## RF部品リスト
RF部品リスト【在庫品】
*納期は約1週間です
*最新の在庫状況につきましてはお問い合わせください
*初回納品時に不具合がありましたら返品・交換(在庫のある場合)可能です
セール品 | カテゴリ | 型番 | 仕様 | 在庫数 | 単価(税抜) | メーカ | オススメ品
○ | 固定アッテネータ― | 5184 | 21.5 dB Attenuator, DC-18 GHz, 5 Watts, N(m/f)-same as model 44- | 1 | 12350 | WEINSCHEL |  | 1
○ | 固定アッテネータ― | 8322 | 30 dB Attenuator, 200 Watts, DC-500 MHz, N(f/f) | 3 | 48750 | WEINSCHEL |  | 1
○ | 固定アッテネータ― | 8325 | 30 dB Attenuator, 500 Watts, DC-500 MHz, N(f/f) | 1 | 95000 | WEINSCHEL |  | 1
○ | 固定アッテネータ― | 9028 | 10 dB Attenuator, 20 Watts, 950-1250 MHz, N(m/f) | 1 | 6650 | WEINSCHEL |  | 1
○ | 固定アッテネータ― | 9151 | 5.4 dB Attenuator, DC-1 GHz, 20 Watts, N(m/f) | 1 | 9500 | WEINSCHEL |  | 1
○ | 固定アッテネータ― | 9602 | 3 dB Attenuator, 50 Watts maximum, DC-18 GHz, N(f/f) *NEW* | 6 | 48750 | WEINSCHEL |  | 1
○ | 固定アッテネータ― | 41-03-12 | 3 dB Attenuator, 10 Watts, DC-18 GHz, SMA(m/f) | 1 | 12350 | WEINSCHEL |  | 1
○ | 固定アッテネータ― | 41-06-12 | 6 dB Attenuator, 10 Watts, DC-18 GHz, SMA(m/f) | 14 | 12350 | WEINSCHEL |  | 1
○ | 固定アッテネータ― | 41-10-12 | 10 dB Attenuator, 10 Watts, DC-18 GHz, SMA(m/f) | 9 | 12350 | WEINSCHEL |  | 1
○ | 固定アッテネータ― | 50-03 | 50 dB Attenuator, DC-3 GHz, 1 Watt, N(m/f) | 1 | 6650 | WEINSCHEL |  | 1
○ | 固定アッテネータ― | 54-03 | 3 dB Attenuator, DC-40 GHz, 2 Watts, 2.92mm(m/f) | 1 | 23750 | WEINSCHEL |  | 1
○ | 固定アッテネータ― | 56-01 | 1 dB Attenuator, DC-26.5 GHz, 2 Watts, 3.5mm(m/f) | 2 | 14250 | WEINSCHEL |  | 1
○ | 固定アッテネータ― | 56-02 | 2 dB Attenuator, DC-26.5 GHz, 2 Watts, 3.5mm(m/f) | 2 | 14250 | WEINSCHEL |  | 1
○ | 固定アッテネータ― | 56-06 | 6 dB Attenuator, DC-26.5 GHz, 2 Watts, 3.5mm(m/f) | 1 | 14250 | WEINSCHEL |  | 1
○ | 固定アッテネータ― | 5-10 | 10 dB Attenuator, 10 Watts, DC-8 GHz, N(m/f) | 2 | 9500 | WEINSCHEL |  | 1
○ | 固定アッテネータ― | 6-03 | 3 dB Attenuator, 25 Watts, DC-4 GHz, N(m/f) | 1 | 9500 | WEINSCHEL |  | 1
○ | 固定アッテネータ― | 10-10 | 10 dB Attenuator, 50 Watts, DC-1.5 GHz, N(m/f) | 1 | 14250 | WEINSCHEL |  | 1
○ | 固定アッテネータ― | 24-06-11 | 6 dB Attenuator, 50 Watts, DC-8 GHz, SMA(f/f) | 2 | 23750 | WEINSCHEL |  | 1
○ | 固定アッテネータ― | 2109-10 | 10 dB Attenuator,n DC-40 GHz, 2 Watts, 2.92mm(m/f) | 1 | 41250 | WEINSCHEL |  | 1
○ | 固定アッテネータ― | 4767-10 | 10 dB Attenuator, DC-26.5 GHz, 2 Watts, 3.5mm(m/f) | 1 | 20700 | WEINSCHEL |  | 1
○ | 固定アッテネータ― | 4768-03 | 3 dB Attenuator, DC-40 GHz, 2 Watts, 2.92mm(m/f) | 4 | 33300 | WEINSCHEL |  | 1
○ | 固定アッテネータ― | 4768-06 | 6 dB Attenuator, DC-40 GHz, 2 Watts, 2.92mm(m/f) | 4 | 33300 | WEINSCHEL |  | 1
○ | 固定アッテネータ― | 4768-10 | 10 dB Attenuator, DC-40 GHz, 2 Watts, 2.92mm(m/f) | 14 | 33300 | WEINSCHEL |  | 1
○ | 固定アッテネータ― | 4772-08 | 8 dB Attenuator, 2 Watts, DC-6 GHz, SMA(m/f) | 2 | 3600 | WEINSCHEL |  | 1
○ | 固定アッテネータ― | 4774-03 | 3 dB Attenuator, 9 Watts, DC-6 GHz, SMA(m/f) | 2 | 10800 | WEINSCHEL |  | 1
○ | 固定アッテネータ― | 4776-03 | 3 dB Attenuator, 9 Watts, DC-18 GHz, SMA(m/f) | 6 | 13500 | WEINSCHEL |  | 1
○ | 固定アッテネータ― | 4776-06 | 6 dB Attenuator, 6.5 Watts, DC-18 GHz, SMA(m/f) | 10 | 13500 | WEINSCHEL |  | 1
○ | 固定アッテネータ― | 4778-03 | 3 dB Attenuator, 2 Watts, DC-12.4 GHz, SMA(m/f)' | 1 | 6300 | WEINSCHEL |  | 1
○ | 固定アッテネータ― | 4778-05 | 5 dB Attenuator, 2 Watts, DC-12.4 GHz, SMA(m/f) | 6 | 6300 | WEINSCHEL |  | 1
○ | 固定アッテネータ― | 4778-10 | 10 dB Attenuator, 2 Watts, DC-12.4 GHz, SMA(m/f) | 1 | 6300 | WEINSCHEL |  | 1
○ | 固定アッテネータ― | 4779-01 | 1 dB Attenuator, 2 Watts, DC-18 GHz, SMA(m/f) | 3 | 8100 | WEINSCHEL |  | 1
○ | 固定アッテネータ― | 4779-02 | 2 dB Attenuator, 2 Watts, DC-18 GHz, SMA(m/f) | 1 | 8100 | WEINSCHEL |  | 1
○ | 固定アッテネータ― | 4779-03 | 3 dB Attenuator, 2 Watts, DC-18 GHz, SMA(m/f) | 61 | 8100 | WEINSCHEL |  | 1
○ | 固定アッテネータ― | 4779-04 | 4 dB Attenuator, 2 Watts, DC-18 GHz, SMA(m/f) | 3 | 8100 | WEINSCHEL |  | 1
○ | 固定アッテネータ― | 4779-05 | 5 dB Attenuator, 2 Watts, DC-18 GHz, SMA(m/f) | 2 | 8100 | WEINSCHEL |  | 1
○ | 固定アッテネータ― | 4779-12 | 12 dB Attenuator, 2 Watts, DC-18 GHz, SMA(m/f) | 30 | 8100 | WEINSCHEL |  | 1
○ | 固定アッテネータ― | 4780-06 | 6 dB Attenuator, DC-6 GHz, 2 Watts, SMA(m/f) *NEW* | 60 | 3600 | WEINSCHEL |  | 1
○ | 固定アッテネータ― | 4782-03 | 3 dB Attenuator, 2 Watts, DC-18 GHz, SMA(m/f) | 1 | 6300 | WEINSCHEL |  | 1
○ | 固定アッテネータ― | 4782-06 | 6 dB Attenuator, 2 Watts, DC-18 GHz, SMA(m/f) | 3 | 6300 | WEINSCHEL |  | 1
○ | 固定アッテネータ― | 5779-10 | 10 dB Attenuator, DC-18 GHz, 2 Watts, APC7 | 4 | 10800 | WEINSCHEL |  | 1
○ | 固定アッテネータ― | 5909-01 | 1 dB Attenuator, DC-26.5 GHz, 2 Watts, 3.5mm(m/f) | 2 | 12350 | WEINSCHEL |  | 1
○ | 固定アッテネータ― | 5909-02 | 2 dB Attenuator, DC-26.5 GHz, 2 Watts, 3.5mm(m/f) | 1 | 12350 | WEINSCHEL |  | 1
○ | 固定アッテネータ― | 6481-01 | 1 dB Attenuator, 2 Watts, DC-31 GHz, 2.92mm(m/f) | 1 | 16150 | WEINSCHEL |  | 1
○ | 固定アッテネータ― | 6481-04 | 4 dB Attenuator, 2 Watts, DC-31 GHz, 2.92mm(m/f) | 1 | 16150 | WEINSCHEL |  | 1
○ | 固定アッテネータ― | 08565-60090 | 3 dB Attenuator, DC-22 GHz, 2 Watts, SMA(m/f) | 3 | 9600 | WEINSCHEL |  | 1
○ | 固定アッテネータ― | 1-001 | 1 dB Attenuator, 5 Watts, DC-12.4 GHz, N(m/f) | 1 | 8550 | WEINSCHEL |  | 1
○ | 固定アッテネータ― | 1-002 | 2 dB Attenuator, 5 Watts, DC-12.4 GHz, N(m/f) | 3 | 8550 | WEINSCHEL |  | 1
○ | 固定アッテネータ― | 1-003 | 3 dB attenuator, 5 Watts, DC-12.4 GHz, N(m/f) | 1 | 8550 | WEINSCHEL |  | 1
○ | 固定アッテネータ― | 1-005 | 5 dB Attenuator, 5 Watts, DC-12.4 GHz, N(m/f) | 1 | 8550 | WEINSCHEL |  | 1
○ | 固定アッテネータ― | 1-006 | 6 dB Attenuator, 5 Watts, DC-12.4 GHz, N(m/f) | 9 | 8550 | WEINSCHEL |  | 1
○ | 固定アッテネータ― | 1-007 | 7 dB Attenuator, 5 Watts, DC-12.4 GHz, N(m/f) | 1 | 8550 | WEINSCHEL |  | 1
○ | 固定アッテネータ― | 1-008 | 8 dB Attenuator, 5 Watts, DC-12.4 GHz, N(m/f) | 11 | 8550 | WEINSCHEL |  | 1
○ | 固定アッテネータ― | 1-009 | 9 dB Attenuator, 5 Watts, DC-12.4 GHz, N(m/f) | 3 | 8550 | WEINSCHEL |  | 1
○ | 固定アッテネータ― | 100-SA-FFN-20 | 20 dB Attenuator, DC-2.4 GHz, 100 Watts, N(f/f) *UNUSED* | 4 | 37500 | WEINSCHEL |  | 1
○ | 固定アッテネータ― | 1-010 | 10 dB Attenuator, 5 Watts, DC-12.4 GHz, N(m/f) | 12 | 8550 | WEINSCHEL |  | 1
○ | 固定アッテネータ― | 1-014 | 14 dB Attenuator, 5 Watts, DC-12.4 GHz, N(m/f) | 2 | 8550 | WEINSCHEL |  | 1
○ | 固定アッテネータ― | 1-020 | 20 dB Attenuator, 5 Watts, DC-12.4 GHz, N(m/f) | 5 | 8550 | WEINSCHEL |  | 1
○ | 固定アッテネータ― | 1-030 | 30 dB Attenuator, 5 Watts, DC-12.4 GHz, N(m/f) | 3 | 8550 | WEINSCHEL |  | 1
○ | 固定アッテネータ― | 1-060 | 60 dB Attenuator, 5 Watts, DC-12.4 GHz, N(m/f) | 19 | 9500 | WEINSCHEL |  | 1
○ | 固定アッテネータ― | 10-A-MFN-10 | 10 dB Attenuator, 10 Watts, DC-4 GHz, N(m/f) **NEW** | 798 | 8750 | WEINSCHEL |  | 1
○ | 固定アッテネータ― | 11583C | 3.5mm Attenuator Set, 3, 6, 10, 20 dB, DC-26.5 GHz, 2 Watts | 2 | 159200 | WEINSCHEL |  | 1
○ | 固定アッテネータ― | 1342-03 | 3 dB Attenuator, DC-18 GHz, 2 Watts, N(m/f) | 2 | 11250 | WEINSCHEL |  | 1
○ | 固定アッテネータ― | 17-003 | 3 dB Attenuator, DC-18 GHz, 5 Watts, APC7 | 2 | 12350 | WEINSCHEL |  | 1
○ | 固定アッテネータ― | 17-010 | 10 dB Attenuator, DC-18 GHz, 5 Watts, APC7 | 3 | 12350 | WEINSCHEL |  | 1
○ | 固定アッテネータ― | 17-020 | 20 dB Attenuator, DC-18 GHz, 5 Watts, APC7 | 3 | 12350 | WEINSCHEL |  | 1
○ | 固定アッテネータ― | 17-060 | 60 dB Attenuator, DC-18 GHz, 5 Watts, APC7 | 2 | 14250 | WEINSCHEL |  | 1
○ | 固定アッテネータ― | 18B50W-20 | 20 dB Attenuator, 50 Watts, DC-18 GHz, SMA(m/f) | 1 | 46250 | WEINSCHEL |  | 1
○ | 固定アッテネータ― | 18N-03 | 3 dB Attenuator, 2 Watts, DC-18 GHz, N(m/f) | 1 | 12500 | WEINSCHEL |  | 1
○ | 固定アッテネータ― | 18N-05 | 5 dB Attenuator, 2 Watts, DC-18 GHz, N(m/f) | 1 | 12500 | WEINSCHEL |  | 1
○ | 固定アッテネータ― | 1F-003 | 3 dB Attenuator, 5 Watts, DC-12.4 GHz, N(f/f) | 2 | 8550 | WEINSCHEL |  | 1
○ | 固定アッテネータ― | 1F-060 | 60 dB Attenuator, 5 Watts, DC-12.4 GHz, N(f/f) | 1 | 9500 | WEINSCHEL |  | 1
○ | 固定アッテネータ― | 2-001 | 1 dB Attenuator, 5 Watts, DC-18 GHz, N(m/f) | 3 | 12350 | WEINSCHEL |  | 1
○ | 固定アッテネータ― | 2-002 | 2 dB Attenuator, 5 Watts, DC-18 GHz, N*m/f) | 8 | 12350 | WEINSCHEL |  | 1
○ | 固定アッテネータ― | 2-003 | 3 dB Attenuator, 5 Watts, DC-18 GHz, N(m/f) | 20 | 12350 | WEINSCHEL |  | 1
○ | 固定アッテネータ― | 2-005 | 5 dB Attenuator, 5 Watts, DC-18 GHz, N(m/f) | 3 | 12350 | WEINSCHEL |  | 1
○ | 固定アッテネータ― | 2-006 | 6 dB Attenuator, 5 Watts, DC-18 GHz, N(m/f) | 1 | 12350 | WEINSCHEL |  | 1
○ | 固定アッテネータ― | 2-010 | 10 dB Attenuator, 5 Watts, DC-18 GHz, N(m/f) | 4 | 12350 | WEINSCHEL |  | 1
○ | 固定アッテネータ― | 2-016 | 16 dB Attenuator, 5 Watts, DC-18 GHz, N(m/f) | 1 | 12350 | WEINSCHEL |  | 1
○ | 固定アッテネータ― | 2-020 | 20 dB Attenuator, 5 Watts, DC-18 GHz, N(m/f) | 4 | 12350 | WEINSCHEL |  | 1
○ | 固定アッテネータ― | 2-030 | 30 dB Attenuator, 5 Watts, DC-18 GHz. N(m/f) | 2 | 12350 | WEINSCHEL |  | 1
○ | 固定アッテネータ― | 2082-6041-04 | 4 dB Attenuator, DC-18 GHz, 2 Watts, SMA(m/f) *NEW* | 30 | 6250 | WEINSCHEL |  | 1
○ | 固定アッテネータ― | 2082-6041-05 | 5 dB Attenuator, DC-18 GHz, 2 Watts, SMA(m/f) *NEW* | 39 | 6250 | WEINSCHEL |  | 1
○ | 固定アッテネータ― | 2082-6042-07 | 7 dB Attenuator, DC-18 GHz, 2 Watts, SMA(m/f) *NEW* | 14 | 6250 | WEINSCHEL |  | 1
○ | 固定アッテネータ― | 2082-6042-09 | 9 dB Attenuator, DC-18 GHz, 2 Watts, SMA(m/f) *NEW* | 8 | 6250 | WEINSCHEL |  | 1
○ | 固定アッテネータ― | 2082-6043-12 | 12 dB Attenuator, DC-18 GHz, 2 Watts, SMA(m/f) *NEW* | 17 | 6250 | WEINSCHEL |  | 1
○ | 固定アッテネータ― | 2082-6191-02 | 2 dB Attenuator, DC-18 GHz, 2 Watts, SMA(m/f) *NEW* | 23 | 6250 | WEINSCHEL |  | 1
○ | 固定アッテネータ― | 217-06 | 6 dB Attenuator, 2 Watts, DC-8 GHz, N(m/f) | 6 | 7500 | WEINSCHEL |  | 1
○ | 固定アッテネータ― | 217-15 | 15 dB Attenuator, 2 Watts, DC-8 GHz, N(m/f) | 3 | 7500 | WEINSCHEL |  | 1
○ | 固定アッテネータ― | 217-20 | 20 dB Attenuator, 2 Watts, DC-8 GHz, N(m/f) | 8 | 7500 | WEINSCHEL |  | 1
○ | 固定アッテネータ― | 218-06 | 6 dB Attenuator, 2 Watts, DC-12.4 GHz, N(m/f) | 2 | 8750 | WEINSCHEL |  | 1
○ | 固定アッテネータ― | 218F-20 | 20 dB Attenuator, 2 Watts, DC-12.4 GHz, N(f/f) | 1 | 8750 | WEINSCHEL |  | 1
○ | 固定アッテネータ― | 219-20 | 20 dB Attenuator, DC-18 GHz, 2 Watts, N(m/f) | 1 | 16250 | WEINSCHEL |  | 1
○ | 固定アッテネータ― | 225-03 | 3 dB Attenuator, DC-18 GHz, 2 Watts, TNC(m/f) | 4 | 15000 | WEINSCHEL |  | 1
○ | 固定アッテネータ― | 225-30 | 30 dB Attenuator, DC-18 GHz, 2 Watts, TNC(m/f) | 1 | 15000 | WEINSCHEL |  | 1
○ | 固定アッテネータ― | 22-60-34 | 60 dB Attenuator, 10 Watts, DC-12 GHz, N(f/m) | 6 | 9500 | WEINSCHEL |  | 1
○ | 固定アッテネータ― | 23-01-34 | 1 dB Attenuator, 20 Watts, DC-18 GHz, N(f/m) | 7 | 17100 | WEINSCHEL |  | 1
○ | 固定アッテネータ― | 23-03-34 | 3 dB Attenuator, 10 Watts, DC-18 GHz, N(f/m) | 2 | 17100 | WEINSCHEL |  | 1
○ | 固定アッテネータ― | 23-06-33 | 6 dB Attenuator, 10 Watts, DC-18 GHz, N(f/f) | 1 | 17100 | WEINSCHEL |  | 1
○ | 固定アッテネータ― | 23-06-34 | 6 dB Attenuator, 10 Watts, DC-18 GHz, N(f/m) | 7 | 17100 | WEINSCHEL |  | 1
○ | 固定アッテネータ― | 23-30-33 | 30 dB Attenuator, 10 Watts, DC-18 GHz, N(f/f) | 1 | 17100 | WEINSCHEL |  | 1
○ | 固定アッテネータ― | 23-60-34 | 60 dB Attenuator, 10 Watts, DC-18 GHz, N(f/m) | 1 | 19000 | WEINSCHEL |  | 1
○ | 固定アッテネータ― | 24-06-34 | 6 dB Attenuator, 50 Watts, DC-8 GHz, N(f/m) | 1 | 23750 | WEINSCHEL |  | 1
○ | 固定アッテネータ― | 24-06-43 | 6 dB Attenuator, 50 Watts, DC-8 GHz, N(m/f) | 2 | 23750 | WEINSCHEL |  | 1
○ | 固定アッテネータ― | 24-10-33 | 10 dB Attenuator, 50 Watts, DC-8 GHz, N(f/f) | 1 | 23750 | WEINSCHEL |  | 1
○ | 固定アッテネータ― | 24-10-34 | 10 dB Attenuator, 50 Watts, DC-8 GHz, N(f/m) | 1 | 23750 | WEINSCHEL |  | 1
○ | 固定アッテネータ― | 24-10-43 | 10 dB Attenuator, 50 Watts, DC-8 GHz, N(m/f) | 4 | 23750 | WEINSCHEL |  | 1
○ | 固定アッテネータ― | 24-20-22 | 20 dB Attenuator, 50 Watts, DC-8 GHz, SMA(m/m) | 1 | 23750 | WEINSCHEL |  | 1
○ | 固定アッテネータ― | 24-20-55 | 20 dB Attenuator, 50 Watts, DC-8 GHz, APC7/APC7 | 1 | 23750 | WEINSCHEL |  | 1
○ | 固定アッテネータ― | 24-30-11 | 30 dB Attenuator, 50 Watts, DC-8 GHz, SMA(f/f) | 1 | 23750 | WEINSCHEL |  | 1
○ | 固定アッテネータ― | 24-30-34 | 30 dB Attenuator, 50 Watts, DC-8 GHz, N(f/m) | 1 | 23750 | WEINSCHEL |  | 1
○ | 固定アッテネータ― | 24-40-12 | 40 dB Attenuator, 50 Watts, DC-8 GHz, SMA(m/f) | 1 | 23750 | WEINSCHEL |  | 1
○ | 固定アッテネータ― | 24-40-34 | 40 dB Attenuator, 50 Watts. DC-8 GHz, N(f/m) | 2 | 23750 | WEINSCHEL |  | 1
○ | 固定アッテネータ― | 256-23 | 23 dB Attenuator, 5 Watts, DC-12.4 GHz, N(m/f) | 4 | 7500 | WEINSCHEL |  | 1
○ | 固定アッテネータ― | 25-A-FFB-01 | 1 dB Attenuator, 25 Watts, DC-4 GHz, BNC(f/f) *NEW* | 3 | 21250 | WEINSCHEL |  | 1
○ | 固定アッテネータ― | 25-A-FFN-20 | 20 dB Attenuator, DC-4 GHz, 25 Watts, N(f/f) *NEW* | 6 | 18750 | WEINSCHEL |  | 1
○ | 固定アッテネータ― | 263-04 | 4 dB Attenuator, DC-18 GHz, 2 Watts, SMA(m/f) | 10 | 5000 | WEINSCHEL |  | 1
○ | 固定アッテネータ― | 263-17 | 17 dB Attenuator, DC-18 GHz, 2 Watts, SMA(m/f) | 78 | 5000 | WEINSCHEL |  | 1
○ | 固定アッテネータ― | 263-50 | 50 dB Attenuator, DC-18 GHz, 2 Watts, SMA(m/f) | 1 | 10000 | WEINSCHEL |  | 1
○ | 固定アッテネータ― | 26738-20 | 20 dB Attenuator, DC-18 GHz, 2 Watts, SMA(m/f) *same as 4782-20* | 1 | 5400 | WEINSCHEL |  | 1
○ | 固定アッテネータ― | 26A-01 | 1 dB Attenuator, DC-26.5 GHz, 2 Watts, 2.92mm(m/f) | 1 | 16250 | WEINSCHEL |  | 1
○ | 固定アッテネータ― | 26A-03 | 3 dB Attenuator, DC-26.5 GHz, 2 Watts, 2.92mm(m/f) | 2 | 16250 | WEINSCHEL |  | 1
○ | 固定アッテネータ― | 26A-08 | 8 dB Attenuator, DC-26.5 GHz, 2 Watts, 2.92mm(m/f) | 2 | 16250 | WEINSCHEL |  | 1
○ | 固定アッテネータ― | 26AH-06 | 6 dB Attenuator, DC-26.5 GHz, 2 Watts, hex body, 2.92mm(m/f) | 12 | 16250 | WEINSCHEL |  | 1
○ | 固定アッテネータ― | 26AH-10 | 10 dB Attenuator, DC-26.5 GHz, 2 Watts, hex body, 2.92mm(m/f) | 2 | 16250 | WEINSCHEL |  | 1
○ | 固定アッテネータ― | 2N150W-03 | 3 dB Attenuator, DC-2 GHz, 150 Watts maximum, N(m/f) | 1 | 33750 | WEINSCHEL |  | 1
○ | 固定アッテネータ― | 2N150W-12 | 12 dB Attenuator, DC-2 GHz, 150 Watts maximum, N(m/f) | 1 | 33750 | WEINSCHEL |  | 1
○ | 固定アッテネータ― | 303-06 | 6 dB Attenuator, 10 Watts, DC-18 GHz, SMA(m/f) | 2 | 21250 | WEINSCHEL |  | 1
○ | 固定アッテネータ― | 3-050 | 50 dB Attenuator, DC-12.4 GHz, 2 Watts, SMA(m/f) | 1 | 6650 | WEINSCHEL |  | 1
○ | 固定アッテネータ― | 3082-6142-06 | 6 dB Attenuator, 2 Watts, DC-18 GHz, N(m/f) | 1 | 12500 | WEINSCHEL |  | 1
○ | 固定アッテネータ― | 3082-6193-06 | 6 dB Attenuator, 2 Watts, DC-18 GHz, N(m/f) | 1 | 12500 | WEINSCHEL |  | 1
○ | 固定アッテネータ― | 3082-7525-40 | 40 dB Attenuator, 25 Watts, DC-6 GHz, N(m/f) | 1 | 21250 | WEINSCHEL |  | 1
○ | 固定アッテネータ― | 308928-7© | 3 dB Attenuator, DC-18 GHz, 2 Watts, SMA(m/f) | 95 | 3000 | WEINSCHEL |  | 1
○ | 固定アッテネータ― | 33-03-34 | 3 dB Attenuator, 50 Watts, DC-8.5 GHz, N(f/m) | 2 | 16150 | WEINSCHEL |  | 1
○ | 固定アッテネータ― | 33-10-33 | 10 dB Attenuator, 25 Watts, DC-8 GHz, N(f/f) | 3 | 16150 | WEINSCHEL |  | 1
○ | 固定アッテネータ― | 33-10-34 | 10 dB Attenuator, 25 Watts, DC-8 GHz, N(f/m) | 1 | 16150 | WEINSCHEL |  | 1
○ | 固定アッテネータ― | 33-15-43 | 15 dB Attenuator, 25 Watts, DC-8 GHz, N(m/f) | 6 | 16150 | WEINSCHEL |  | 1
○ | 固定アッテネータ― | 33-20-34 | 20 dB Attenuator, 25 Watts, DC-18 GHz, N(f/m) | 1 | 16150 | WEINSCHEL |  | 1
○ | 固定アッテネータ― | 33-30-34 | 30 dB Attenuator, 25 Watts, DC-8 GHz, N(f/m) | 6 | 16150 | WEINSCHEL |  | 1
○ | 固定アッテネータ― | 33340A-003 | 3 dB Attenuator, DC-12.4 GHz, 2 Watts, SMA(m/f) | 4 | 8000 | WEINSCHEL | オススメ | 1
○ | 固定アッテネータ― | 33340A-006 | 6 dB Attenuator, DC-12.4 GHz, 2 Watts, SMA(m/f) | 1 | 8000 | WEINSCHEL | オススメ | 1
○ | 固定アッテネータ― | 33340C-006 | 6 dB Attenuator, DC-26.5 GHz, 2 Watts, 3.5mm(m/f) | 56 | 20000 | WEINSCHEL | オススメ | 1
○ | 固定アッテネータ― | 33340C-020 | 20 dB Attenuator, DC-26.5 GHz, 2 Watts, 3.5mm(m/f) | 15 | 20000 | WEINSCHEL | オススメ | 1
○ | 固定アッテネータ― | 33340C-030 | 30 dB Attenuator, DC-26.5 GHz, 2 Watts, 3.5mm(m/f) | 1 | 20000 | WEINSCHEL | オススメ | 1
○ | 固定アッテネータ― | 33340C-040 | 40 dB Attenuator, DC-26.5 GHz, 2 Watts, 3.5mm(m/f) | 1 | 20000 | WEINSCHEL | オススメ | 1
○ | 固定アッテネータ― | 34-10-33 | 10 dB Attenuator, 25 Watts, DC-4 GHz, N(f/f) | 1 | 14250 | WEINSCHEL |  | 1
○ | 固定アッテネータ― | 34-30-34 | 30 dB Attenuator, 25 Watts, DC-4 GHz, N(m/f) | 3 | 14250 | WEINSCHEL |  | 1
○ | 固定アッテネータ― | 37-06-34 | 6 dB Attenuator, 10 Watts, DC-8.5 GHz, N(f/m) | 2 | 12350 | WEINSCHEL |  | 1
○ | 固定アッテネータ― | 38-10-34 | 10 dB Attenuator, 10 Watts, DC-8 GHz, N(f/m) | 1 | 9500 | WEINSCHEL |  | 1
○ | 固定アッテネータ― | 389-06 | 6 dB Attenuator, 2 Watts, DC-18 GHz, N(m/f) | 1 | 12500 | WEINSCHEL |  | 1
○ | 固定アッテネータ― | 391-07 | 7 dB Attenuator, 5 Watts, DC-12.4 GHz, N(m/f) | 1 | 15000 | WEINSCHEL |  | 1
○ | 固定アッテネータ― | 391-40 | 40 dB Attenuator, 5 Watts, DC-12.4 GHz, N(m/f) | 1 | 15000 | WEINSCHEL |  | 1
○ | 固定アッテネータ― | 392-35 | 35 dB Attenuator, 10 Watts, DC-12.4 GHz, N(m/f) | 1 | 16250 | WEINSCHEL |  | 1
○ | 固定アッテネータ― | 3M-50 | 50 dB Attenuator, DC-12.4 GHz, 2 Watts, SMA(m/f) | 2 | 7600 | WEINSCHEL |  | 1
○ | 固定アッテネータ― | 3M-60 | 60 dB Attenuator, DC-12.4 GHz, 2 Watts, SMA(m/f) | 4 | 7600 | WEINSCHEL |  | 1
○ | 固定アッテネータ― | 3M-70 | 70 dB Attenuator, DC-12.4 GHz, 2 Watts, SMA(m/f) | 1 | 9500 | WEINSCHEL |  | 1
○ | 固定アッテネータ― | 3T-40 | 40 dB Attenuator, DC-12.4 GHz, 2 Watts, SMA(m/f) | 7 | 5700 | WEINSCHEL |  | 1
○ | 固定アッテネータ― | 3T-50 | 50 dB Attenuator, DC-12.4 GHz, 2 Watts, SMA(m/f) *NEW* | 9 | 5700 | WEINSCHEL |  | 1
○ | 固定アッテネータ― | 40-0.75-43 | 0.75 dB Attenuator, 150 Watts, DC-1.5 GHz, N(m/f) | 1 | 35150 | WEINSCHEL |  | 1
○ | 固定アッテネータ― | 40-02-33 | 2 dB Attenuator, 150 Watts, DC-1.5 GHz, N(f/f) | 1 | 35150 | WEINSCHEL |  | 1
○ | 固定アッテネータ― | 40-02-34 | 2 dB Attenuator, 300 Watts, DC-1.5 GHz, N(f/m) | 1 | 35150 | WEINSCHEL |  | 1
○ | 固定アッテネータ― | 40-10-34 | 10 dB Attenuator, 150 Watts, DC-1.5 GHz, N(f/m) | 1 | 35150 | WEINSCHEL |  | 1
○ | 固定アッテネータ― | 40168-30 | 30 dB Attenuator, 5 Watts, DC-2.2 GHz, N(m/f) | 1 | 13500 | WEINSCHEL |  | 1
○ | 固定アッテネータ― | 40-20-33 | 20 dB Attenuator, 150 Watts, DC-1.5 GHz, N(f/f) | 11 | 35150 | WEINSCHEL |  | 1
○ | 固定アッテネータ― | 40-20-34 | 20 dB Attenuator, 150 Watts, DC-1.5 GHz, N(f/m) | 2 | 35150 | WEINSCHEL |  | 1
○ | 固定アッテネータ― | 40-30-33 | 30 dB Attenuator, 150 Watts, DC-1.5 GHz, N(f/f) | 2 | 35150 | WEINSCHEL |  | 1
○ | 固定アッテネータ― | 40-30-34 | 30 dB Attenuator, 150 Watts, DC-1.5 GHz, N(f/m) | 1 | 35150 | WEINSCHEL |  | 1
○ | 固定アッテネータ― | 40-40-33 | 40 dB Attenuator, 150 Watts, DC-1.5 GHz, N(f/f) | 1 | 35150 | WEINSCHEL |  | 1
○ | 固定アッテネータ― | 40-40-43 | 40 dB Attenuator, 150 Watts, DC-1.5 GHz, N(m/f) | 2 | 35150 | WEINSCHEL |  | 1
○ | 固定アッテネータ― | 40A-03 | 3 dB Attenuator, DC-40 GHz, 2 Watts, 2.92mm(m/f) | 4 | 25000 | WEINSCHEL |  | 1
○ | 固定アッテネータ― | 40A-30 | 30 dB Attenuator, DC-40 GHz, 2 Watts, 2.92mm(m/f) | 1 | 27500 | WEINSCHEL |  | 1
○ | 固定アッテネータ― | 41-20-12 | 20 dB Attenuator, 10 Watts, DC-18 GHz, SMA(m/f) | 4 | 12350 | WEINSCHEL |  | 1
○ | 固定アッテネータ― | 41-30-12 | 30 dB Attenuator, 10 Watts, DC-18 GHz, SMA(m/f) | 1 | 12350 | WEINSCHEL |  | 1
○ | 固定アッテネータ― | 41KB-03 | 3 dB Attenuator, DC-26.5 GHz, 2 Watts, 2.92mm(m/f) | 2 | 33750 | WEINSCHEL |  | 1
○ | 固定アッテネータ― | 41KB-06 | 6 dB Attenuator, DC-26.5 GHz, 2 Watts, 2.92mm(m/f) | 2 | 33750 | WEINSCHEL |  | 1
○ | 固定アッテネータ― | 41KC-03 | 3 dB Attenuator, DC-40 GHz, 2 Watts, 2.92mm(m/f) | 1 | 46250 | WEINSCHEL |  | 1
○ | 固定アッテネータ― | 41KC-06 | 6 dB Attenuator, DC-40 GHz, 2 Watts, 2.92mm(m/f) | 3 | 46250 | WEINSCHEL |  | 1
○ | 固定アッテネータ― | 41KC-20 | 20 dB Attenuator, DC-40 GHz, 2 Watts, 2.92mm(m/f) | 4 | 46250 | WEINSCHEL |  | 1
○ | 固定アッテネータ― | 41V-03 | 3 dB Attenuator, DC-60 GHz, 2 Watts, 1.85mm(m/f) | 7 | 81250 | WEINSCHEL |  | 1
○ | 固定アッテネータ― | 41V-10 | 10 dB Attenuator, DC-60 GHz, 2 Watts, 1.85mm(m/f) | 2 | 81250 | WEINSCHEL |  | 1
○ | 固定アッテネータ― | 41V-20 | 20 dB Attenuator, DC-60 GHz, 2 Watts, 1.85mm(m/f) | 1 | 81250 | WEINSCHEL |  | 1
○ | 固定アッテネータ― | 42-20 | 20 dB Attenuator, 10 Watts, DC-12.4 GHz, SMA(m/f) | 1 | 9500 | WEINSCHEL |  | 1
○ | 固定アッテネータ― | 43KB-06 | 6 dB Attenuator, DC-26.5 GHz, 2 Watts, 2.92mm(m/f) | 2 | 28750 | WEINSCHEL |  | 1
○ | 固定アッテネータ― | 43KC-03 | 3 dB Attenuator, DC-40 GHz, 2 Watts, 2.92mm(m/f) | 5 | 46250 | WEINSCHEL |  | 1
○ | 固定アッテネータ― | 43KC-06 | 6 dB Attenuator, DC-40 GHz, 2 Watts, 2.92mm(m/f) | 5 | 46250 | WEINSCHEL |  | 1
○ | 固定アッテネータ― | 43KC-10 | 10 dB Attenuator, DC-40 GHz, 2 Watts, 2.92mm(m/f) | 1 | 46250 | WEINSCHEL |  | 1
○ | 固定アッテネータ― | 43KC-20 | 20 dB Attenuator, DC-40 GHz, 2 Watts, 2.92mm(m/f) | 5 | 46250 | WEINSCHEL |  | 1
○ | 固定アッテネータ― | 44-003 | 3 dB Attenuator, DC-18 GHz, 5 Watts, N(m/f) | 3 | 17100 | WEINSCHEL |  | 1
○ | 固定アッテネータ― | 44-006 | 6 dB Attenuator, DC-18 GHz, 5 Watts, N(m/f) | 4 | 17100 | WEINSCHEL |  | 1
○ | 固定アッテネータ― | 44-010 | 10 dB Attenuator, DC-18 GHz, 5 Watts, N(m/f) | 1 | 17100 | WEINSCHEL |  | 1
○ | 固定アッテネータ― | 444-00 | 0 dB Attenuator, DC-18 GHz, SMA(m/f) | 8 | 2000 | WEINSCHEL |  | 1
○ | 固定アッテネータ― | 444-02 | 2 dB Attenuator, 2 Watts, DC-18 GHz, SMA(m/f) | 7 | 4500 | WEINSCHEL |  | 1
○ | 固定アッテネータ― | 444-04 | 4 dB Attenuator, 2 Watts, DC-18 GHz, SMA(m/f) | 18 | 4500 | WEINSCHEL |  | 1
○ | 固定アッテネータ― | 45-02-34 | 2 dB Attenuator, 500 Watts, DC-1.5 GHz, N(f/m) | 1 | 47500 | WEINSCHEL |  | 1
○ | 固定アッテネータ― | 45-10-33 | 10 dB Attenuator, 250 Watts, DC-1.5 GHz, N(f/f) | 8 | 47500 | WEINSCHEL |  | 1
○ | 固定アッテネータ― | 45-10-43 | 10 dB Attenuator, 250 Watts, DC-1.5 GHz, N(m/f) | 4 | 47500 | WEINSCHEL |  | 1
○ | 固定アッテネータ― | 45-20-33 | 20 dB Attenuator, 250 Watts, DC-1.5 GHz, N(f/f) | 2 | 47500 | WEINSCHEL |  | 1
○ | 固定アッテネータ― | 45-20-43 | 20 dB Attenuator, 250 Watts, DC-1.5 GHz, N(m/f) | 1 | 47500 | WEINSCHEL |  | 1
○ | 固定アッテネータ― | 45-40-43 | 40 dB Attenuator, 250 Watts, DC-1.5 GHz, N(m/f) | 1 | 47500 | WEINSCHEL |  | 1
○ | 固定アッテネータ― | 46-06-34 | 6 dB Attenuator, 25 Watts, DC-18 GHz, N(f/m) | 1 | 26600 | WEINSCHEL |  | 1
○ | 固定アッテネータ― | 47-03-34 | 3 dB Attenuator, 100 Watts, DC-18 GHz, N(f/m) | 1 | 38000 | WEINSCHEL |  | 1
○ | 固定アッテネータ― | 47-10-34 | 10 dB Attenuator, 50 watts, DC-18 GHz, N(f/m) | 3 | 38000 | WEINSCHEL |  | 1
○ | 固定アッテネータ― | 47-30-34 | 30 dB Attenuator, 50 Watts, DC-18 GHz, N(f/m) | 3 | 38000 | WEINSCHEL |  | 1
○ | 固定アッテネータ― | 4775-60 | 60 dB Attenuator, 5.5 Watts, DC-12.4 GHz, SMA(m/f) | 2 | 13500 | WEINSCHEL |  | 1
○ | 固定アッテネータ― | 4776-20 | 20 dB Attenuator, 5.5 Watts, DC-18 GHz, SMA(m/f) | 1 | 13500 | WEINSCHEL |  | 1
○ | 固定アッテネータ― | 4779-20 | 20 dB Attenuator, 2 Watts, DC-18 GHz, SMA(m/f) | 3 | 8100 | WEINSCHEL |  | 1
○ | 固定アッテネータ― | 4779-40 | 40 dB Attenuator, 2 Watts, DC-18 GHz, SMA(m/f) | 4 | 9000 | WEINSCHEL |  | 1
○ | 固定アッテネータ― | 4779-60 | 60 dB Attenuator, 2 Watts, DC-18 GHz, SMA(m/f) | 5 | 9000 | WEINSCHEL |  | 1
○ | 固定アッテネータ― | 48-20-33 | 20 dB Attenuator, 100 Watts, DC-18 GHz, N(f/f) | 2 | 71250 | WEINSCHEL |  | 1
○ | 固定アッテネータ― | 48-20-44 | 20 dB Attenuator, 100 Watts, DC-18 GHz, N(m/m) | 1 | 71250 | WEINSCHEL |  | 1
○ | 固定アッテネータ― | 48-30-43 | 30 dB Attenuator, 100 Watts, DC-18 GHz, N(m/f) | 7 | 71250 | WEINSCHEL |  | 1
○ | 固定アッテネータ― | 49-10-33 | 10 dB Attenuator, 150 Watts, DC-8 GHz, N(f/f) | 1 | 50350 | WEINSCHEL |  | 1
○ | 固定アッテネータ― | 49-10-34 | 10 dB Attenuator, 150 Watts, DC-8 GHz, N(f/m) | 1 | 50350 | WEINSCHEL |  | 1
○ | 固定アッテネータ― | 49-20-33 | 20 dB Attenuator, 150 Watts, DC-8 GHz, N(f/f) | 2 | 50350 | WEINSCHEL |  | 1
○ | 固定アッテネータ― | 49-20-34 | 20 dB Attenuator, 150 Watts, DC-8 GHz, N(f/m) | 4 | 50350 | WEINSCHEL |  | 1
○ | 固定アッテネータ― | 49-20-43 | 20 dB Attenuator, 150 Watts, DC-8 GHz, N(m/f) | 2 | 50350 | WEINSCHEL |  | 1
○ | 固定アッテネータ― | 49-40-43 | 40 dB Attenuator, 150 Watts, DC-8 GHz, N(m/f) | 1 | 50350 | WEINSCHEL |  | 1
○ | 固定アッテネータ― | 4B5W-01 | 1 dB Attenuator, 5 Watts, DC-4 GHz, SMA(m/f) | 1 | 4500 | WEINSCHEL |  | 1
○ | 固定アッテネータ― | 4B5W-02 | 2 dB Attenuator, 5 Watts, DC-4 GHz, SMA(m/f) | 32 | 4500 | WEINSCHEL |  | 1
○ | 固定アッテネータ― | 4B5W-03 | 3 dB Attenuator, 5 Watts, DC-4 GHz, SMA(m/f) | 15 | 4500 | WEINSCHEL |  | 1
○ | 固定アッテネータ― | 4B5W-04 | 4 dB Attenuator, 5 Watts, DC-4 GHz, SMA(m/f) | 4 | 4500 | WEINSCHEL |  | 1
○ | 固定アッテネータ― | 4B5W-07 | 7 dB Attenuator, 5 Watts, DC-4 GHz, SMA(m/f) | 51 | 4500 | WEINSCHEL |  | 1
○ | 固定アッテネータ― | 4B5W-20 | 20 dB Attenuator, 5 Watts, DC-4 GHz, SMA(m/f) | 2 | 4500 | WEINSCHEL |  | 1
○ | 固定アッテネータ― | 4M-0 | 0 dB Attenuator, 2 Watts, DC-18 GHz, SMA(m/f) | 8 | 2850 | WEINSCHEL | オススメ | 1
○ | 固定アッテネータ― | 4M-1 | 1 dB Attenuator, 2 Watts, DC-18 GHz, SMA(m/f) | 5 | 4750 | WEINSCHEL | オススメ | 1
○ | 固定アッテネータ― | 4M-2 | 2 dB Attenuator, 2 Watts, DC-18 GHz. SMA(m/f) | 4 | 4750 | WEINSCHEL | オススメ | 1
○ | 固定アッテネータ― | 4M-5 | 5 dB Attenuator, 2 Watts, DC-18 GHz, SMA(m/f) | 3 | 4750 | WEINSCHEL | オススメ | 1
○ | 固定アッテネータ― | 4M-6.5 | 6.5 dB Attenuator, 2 Watts, DC-18 GHz, SMA(m/f) | 1 | 4750 | WEINSCHEL | オススメ | 1
○ | 固定アッテネータ― | 4M-8 | 8 dB Attenuator, 2 Watts, DC-18 GHz, SMA(m/f) | 1 | 4750 | WEINSCHEL | オススメ | 1
○ | 固定アッテネータ― | 4T-1 | 1 dB Attenuator, 2 Watts, DC-18 GHz, SMA(m/f) | 4 | 5700 | WEINSCHEL |  | 1
○ | 固定アッテネータ― | 4T-50 | 50 dB Attenuator, 2 Watts, DC-18 GHz, SMA(m/f) | 2 | 7600 | WEINSCHEL |  | 1
○ | 固定アッテネータ― | 50-A-MFN-20 | 20 dB Attenuator, DC-2.4 GHz, 50 Watts, N(m/f) | 15 | 21250 | WEINSCHEL |  | 1
○ | 固定アッテネータ― | 50EH-03 | 3 dB Attenuator, DC-50 GHz, 0.5 Watt maximum, 2.4mm(m/f) | 3 | 28750 | WEINSCHEL |  | 1
○ | 固定アッテネータ― | 50EH-06 | 6 dB Attenuator, DC-50 GHz, 0.5 Watt maximum, 2.4mm(m/f) | 2 | 28750 | WEINSCHEL |  | 1
○ | 固定アッテネータ― | 50EH-10 | 10 dB Attenuator, DC-50 GHz, 0.5 Watt maximum, 2.4mm(m/f0 | 2 | 28750 | WEINSCHEL |  | 1
○ | 固定アッテネータ― | 50EH-20 | 20 dB Attenuator, DC-50 GHz, 0.5 Watt maximum, 2.4mm(m/f) | 2 | 28750 | WEINSCHEL |  | 1
○ | 固定アッテネータ― | 50FH-003-200 | 3 dB Attenuator, 200 Watts, DC-1 GHz, N(f/f) | 1 | 43750 | WEINSCHEL |  | 1
○ | 固定アッテネータ― | 50FH-003-300 | 3 dB Attenuator, 300 Watts, DC-1 GHz, N(f/f) | 1 | 48750 | WEINSCHEL |  | 1
○ | 固定アッテネータ― | 50FH-030-300-2 | 30 dB Attenuator, 300 Watts, DC-2 GHz, N(m/f) | 1 | 62500 | WEINSCHEL |  | 1
○ | 固定アッテネータ― | 50HF-020 | 20 dB Attenuator, DC-18 GHz, 2 Watts, N(m/f) | 1 | 10000 | WEINSCHEL |  | 1
○ | 固定アッテネータ― | 50HF-030 | 30 dB Attenuator, DC-18 GHz, 2 Watts, N(m/f) | 1 | 10000 | WEINSCHEL |  | 1
○ | 固定アッテネータ― | 50HP01-1735 | 1 dB Attenuator, 25 Watts, DC-2 GHz, N(m/f) | 4 | 8750 | WEINSCHEL |  | 1
○ | 固定アッテネータ― | 50HP04-1735 | 4 dB Attenuator, 25 Watts, DC-2 GHz, N(m/f) | 2 | 8750 | WEINSCHEL |  | 1
○ | 固定アッテネータ― | 50HP05-1735 | 5 dB Attenuator, 25 Watts, DC-2 GHz, N(m/f) | 1 | 8750 | WEINSCHEL |  | 1
○ | 固定アッテネータ― | 50HP09-1735 | 9 dB Attenuator, 25 Watts, DC-2 GHz, N(m/f) | 3 | 8750 | WEINSCHEL |  | 1
○ | 固定アッテネータ― | 50HP15-1735 | 15 dB Attenuator, 25 Watts, DC-2 GHz, N(m/f) | 1 | 8750 | WEINSCHEL |  | 1
○ | 固定アッテネータ― | 53-20-33 | 20 dB Attenuator, 500 Watts, DC-2.5 GHz, N(f/f) | 3 | 90250 | WEINSCHEL |  | 1
○ | 固定アッテネータ― | 53-20-34 | 20 dB Attenuator, 500 Watts, DC-2.5 GHz, N(f/m) | 17 | 90250 | WEINSCHEL |  | 1
○ | 固定アッテネータ― | 53-30-33 | 30 dB Attenuator, 500 Watts, DC-2.5 GHz, N(f/f) | 2 | 90250 | WEINSCHEL |  | 1
○ | 固定アッテネータ― | 53-30-34 | 30 dB Attenuator, 500 Watts, DC-2.5 GHz, N(f/m) | 1 | 90250 | WEINSCHEL |  | 1
○ | 固定アッテネータ― | 54-20 | 20 dB Attenuator, DC-40 GHz, 2 Watts, 2.92mm(m/f) | 2 | 23750 | WEINSCHEL |  | 1
○ | 固定アッテネータ― | 54-30 | 30 dB Attenuator, DC-40 GHz, 2 Watts, 2.92mm(m/f) | 2 | 23750 | WEINSCHEL |  | 1
○ | 固定アッテネータ― | 54A-03 | 3 dB Attenuator, DC-40 GHz, 2 Watts, 2.92mm(m/f) | 2 | 23750 | WEINSCHEL |  | 1
○ | 固定アッテネータ― | 54A-06 | 6 dB Attenuator, DC-40 GHz, 2 Watts, 2.92mm(m/f) | 1 | 23750 | WEINSCHEL |  | 1
○ | 固定アッテネータ― | 550-06 | 6 dB Attenuator, DC-26.5 GHz, 2 Watts, 3.5mm(m/f) | 1 | 22500 | WEINSCHEL |  | 1
○ | 固定アッテネータ― | 57-20-34 | 20 dB Attenuator, 150 Watts, DC-5 GHz, N(f/m) | 7 | 35150 | WEINSCHEL |  | 1
○ | 固定アッテネータ― | 5779-SET | Set of four APC7 (7mm) DC-18 GHz 2 Watt atten's: 3,6,10,20 dB | 2 | 42300 | WEINSCHEL |  | 1
○ | 固定アッテネータ― | 58-20-33 | 20 dB Attenuator, 250 Watts, DC-5 GHz, N(f/f) | 1 | 71250 | WEINSCHEL |  | 1
○ | 固定アッテネータ― | 58-20-43 | 20 dB Attenuator, 250 Watts, DC-5 GHz, N(m/f) | 1 | 71250 | WEINSCHEL |  | 1
○ | 固定アッテネータ― | 58-30-33 | 30 dB Attenuator, 250 Watts, DC-5 GHz, N(f/f) | 1 | 71250 | WEINSCHEL |  | 1
○ | 固定アッテネータ― | 59-40-43 | 40 dB Attenuator, 100 W (requires heatsink), DC-2.5 GHz, N(m/f) *NEW* | 4 | 12350 | WEINSCHEL |  | 1
○ | 固定アッテネータ― | 631-30-1 | 30 dB Attenuator, DC-6 GHz, 20 Watts average/ 500 watts peak, SMA(m/f) | 1 | 15000 | WEINSCHEL |  | 1
○ | 固定アッテネータ― | 6330-30-33 | 30 dB Attenuator, 100 Watts, DC-8 GHz, N(f/f) | 1 | 37050 | WEINSCHEL |  | 1
○ | 固定アッテネータ― | 6331-30-33 | 30 dB Attenuator, 250 Watts , DC-3 GHz, N(f/f) | 1 | 57000 | WEINSCHEL |  | 1
○ | 固定アッテネータ― | 6481-15 | 15 dB Attenuator, 2 Watts, DC-31 GHz, 2.92mm(m/f) | 4 | 16150 | WEINSCHEL |  | 1
○ | 固定アッテネータ― | 65-20-33 | 20 dB Attenuator, DC-2.5 GHz, 150 Watts, N(f/f) | 1 | 38000 | WEINSCHEL |  | 1
○ | 固定アッテネータ― | 661A-30 | 30 dB Attenuator, 50 Watts, DC-1 GHz, N(f/f) | 2 | 18750 | WEINSCHEL |  | 1
○ | 固定アッテネータ― | 6B50W-10F | 10 dB Attenuator, 50 Watts, DC-6 GHz, SMA(f/f) | 1 | 36250 | WEINSCHEL |  | 1
○ | 固定アッテネータ― | 6B5W-03 | 3 dB Attenuator, 5 Watts, DC-6 GHz, SMA(m/f) | 2 | 6250 | WEINSCHEL |  | 1
○ | 固定アッテネータ― | 7082-6190-00 | Set of Four Calibrated Attenuators: 3,6,10,20 dB; DC-18 GHz,APC7 | 1 | 75000 | WEINSCHEL |  | 1
○ | 固定アッテネータ― | 7082-6190-3/6/10/20 | APC7 Calibrated Attenuator Set, DC-18 GHz, 3, 6, 10, 20 dB values, calibrated at DC, 4.0, 12.4, and 18 GHz | 1 | 62500 | WEINSCHEL |  | 1
○ | 固定アッテネータ― | 73-20-33 | 20 dB Attenuator, 100 Watts, DC-8.5 GHz, N(f/f) | 3 | 54150 | WEINSCHEL |  | 1
○ | 固定アッテネータ― | 752-03 | 3 dB Attenuator, 5 Watts, DC-3 GHz, N(m/f) | 5 | 6300 | WEINSCHEL |  | 1
○ | 固定アッテネータ― | 752-06 | 6 dB Attenuator, 5 Watts, DC-3 GHz, N(m/f) | 4 | 6300 | WEINSCHEL |  | 1
○ | 固定アッテネータ― | 757C-001 | 1 dB Attenuator, 2 Watts, DC-12.4 GHz, N(m/f) | 2 | 10800 | WEINSCHEL |  | 1
○ | 固定アッテネータ― | 757C-002 | 2 dB Attenuator, 2 Watts, DC-12.4 GHz, N(m/f) | 1 | 10800 | WEINSCHEL |  | 1
○ | 固定アッテネータ― | 757C-003 | 3 dB Attenuator, 2 Watts, DC-12.4 GHz, N(m/f) | 21 | 10800 | WEINSCHEL |  | 1
○ | 固定アッテネータ― | 757C-006 | 6 dB Attenuator, 2 Watts, DC-12.4 GHz, N(m/f) | 4 | 10800 | WEINSCHEL |  | 1
○ | 固定アッテネータ― | 757C-040 | 40 dB Attenuator, 2 Watts, DC-12.4 GHz, N(m/f) | 2 | 10800 | WEINSCHEL |  | 1
○ | 固定アッテネータ― | 75-A-MFN-06 | 6 dB Attenuator, DC-2.4 GHz, 75 Watts, N(m/f) | 7 | 25000 | WEINSCHEL |  | 1
○ | 固定アッテネータ― | 75F-008 | 75 Ohm 8 dB 2 Watt Attenuator, DC-500 MHz, BNC(m/f) | 1 | 1875 | WEINSCHEL |  | 1
○ | 固定アッテネータ― | 765-03 | 3 dB Attenuator, 50 Watts, DC-5 GHz, N(m/f) | 3 | 35100 | WEINSCHEL |  | 1
○ | 固定アッテネータ― | 765-06 | 6 dB Attenuator, 50 Watts, DC-5 GHz, N(m/f) | 8 | 35100 | WEINSCHEL |  | 1
○ | 固定アッテネータ― | 765-20 | 10 dB Attenuator, 50 Watts, DC-5 GHz, N(m/f) | 1 | 35100 | WEINSCHEL |  | 1
○ | 固定アッテネータ― | 766-03 | 3 dB Attenuator, 20 Watts, DC-4 GHz, N(m/f) | 17 | 17100 | WEINSCHEL |  | 1
○ | 固定アッテネータ― | 766-06 | 6 dB Attenuator, 20 Watts, DC-4 GHz, N(m/f) | 6 | 17100 | WEINSCHEL |  | 1
○ | 固定アッテネータ― | 766-10 | 10 dB Attenuator, 20 Watts, DC-4 GHz, N(m/f) | 5 | 17100 | WEINSCHEL |  | 1
○ | 固定アッテネータ― | 766-20 | 20 dB Attenuator, 20 Watts, DC-4 GHz, N(m/f) | 3 | 17100 | WEINSCHEL |  | 1
○ | 固定アッテネータ― | 766-30 | 30 dB Attenuator, 20 Watts, DC-4 GHz, N(m/f) | 15 | 17100 | WEINSCHEL |  | 1
○ | 固定アッテネータ― | 768-03 | 3 dB Attenuator, 20 Watts, DC-11 GHz, N(m/f) | 3 | 20700 | WEINSCHEL |  | 1
○ | 固定アッテネータ― | 768-06 | 6 dB Attenuator, 20 Watts, DC-11 GHz, N(m/f) | 1 | 20700 | WEINSCHEL |  | 1
○ | 固定アッテネータ― | 768-10 | 10 dB Attenuator, 20 Watts, DC-18 GHz, N(m/f) | 8 | 20700 | WEINSCHEL |  | 1
○ | 固定アッテネータ― | 768-20 | 20 dB Attenuator, 20 Watts, DC-11 GHz, N(m/f) | 1 | 20700 | WEINSCHEL |  | 1
○ | 固定アッテネータ― | 768-20 (40024) | 20 dB Attenuator, 20 Watts, DC-11 GHz, N(m/f) *marked as part no. 40024* | 1 | 20700 | WEINSCHEL |  | 1
○ | 固定アッテネータ― | 768-30 | 30 dB Attenuator, 20 Watts, DC-11 GHz, N(m/f) | 3 | 20700 | WEINSCHEL |  | 1
○ | 固定アッテネータ― | 769-06 | 6 dB Attenuator, 150 Watts, DC-6 GHz, N(m/f) | 1 | 63000 | WEINSCHEL |  | 1
○ | 固定アッテネータ― | 769-10 | 10 dB Attenuator, 150 Watts, DC-6 GHz, N(m/f) | 2 | 63000 | WEINSCHEL |  | 1
○ | 固定アッテネータ― | 769-20 | 20 dB Attenuator, 150 Watts, DC-6 GHz, N(m/f) | 4 | 63000 | WEINSCHEL |  | 1
○ | 固定アッテネータ― | 769-30 | 30 dB Attenuator, 150 Watts, DC-6 GHz, N(m/f) | 10 | 63000 | WEINSCHEL |  | 1
○ | 固定アッテネータ― | 769A-03 | 3 dB Attenuator, 150 Watts, DC-6 GHz, N(m/f) | 8 | 63000 | WEINSCHEL |  | 1
○ | 固定アッテネータ― | 771-03 | 3 dB Attenuator, DC-3 GHz, 2 Watts, N(m/f) | 8 | 4500 | WEINSCHEL |  | 1
○ | 固定アッテネータ― | 771-06 | 6 dB Attenuator, DC-3 GHz, 2 Watts, N(m/f) | 8 | 4500 | WEINSCHEL |  | 1
○ | 固定アッテネータ― | 771-30 | 30 dB Attenuator, DC-3 GHz, 2 Watts, N(m/f) | 1 | 4500 | WEINSCHEL |  | 1
○ | 固定アッテネータ― | 771-40 | 40 dB Attenuator, DC-3 GHz, 2 Watts, N(m/f) | 1 | 4500 | WEINSCHEL |  | 1
○ | 固定アッテネータ― | 773-03 | 3 dB Attenuator, DC-6 GHz, 2 Watts, N(m/f) | 1 | 6300 | WEINSCHEL |  | 1
○ | 固定アッテネータ― | 773-06 | 6 dB Attenuator, DC-6 GHz, 2 Watts, N(m/f) | 5 | 6300 | WEINSCHEL |  | 1
○ | 固定アッテネータ― | 773-10 | 10 dB Attenuator, DC-6 GHz, 2 Watts, N(m/f) | 3 | 6300 | WEINSCHEL |  | 1
○ | 固定アッテネータ― | 774-03 | 3 dB Attenuator, DC-10 GHz, 2 Watts, N(m/f) | 1 | 6300 | WEINSCHEL |  | 1
○ | 固定アッテネータ― | 774-10 | 10 dB Attenuator, DC-10 GHz, 2 Watts, N(m/f) | 1 | 6300 | WEINSCHEL |  | 1
○ | 固定アッテネータ― | 776B-10 | 10 dB Attenuator, 50 Watts, DC-18 GHz, N(m/f) | 9 | 53100 | WEINSCHEL |  | 1
○ | 固定アッテネータ― | 776B-30 | 30 dB Attenuator, 50 Watts, DC-18 GHz, N(m/f) | 7 | 53100 | WEINSCHEL |  | 1
○ | 固定アッテネータ― | 776C-10 | 10 dB Attenuator, 50 Watts, DC-18 GHz, N(m/f) | 2 | 54000 | WEINSCHEL |  | 1
○ | 固定アッテネータ― | 776C-20 | 20 dB Attenuator, 50 Watts, DC-18 GHz, N(m/f) | 1 | 54000 | WEINSCHEL |  | 1
○ | 固定アッテネータ― | 777C-03 | 3 dB Attenuator, DC-12.4 GHz, 2 Watts, N(m/f) | 5 | 11700 | WEINSCHEL |  | 1
○ | 固定アッテネータ― | 777C-06 | 6 dB Attenuator, DC-12.4 GHz, 2 Watts, N(m/f) | 1 | 11700 | WEINSCHEL |  | 1
○ | 固定アッテネータ― | 777C-10 | 10 dB Attenuator, DC-12.4 GHz, 2 Watts, N(m/f) | 3 | 11700 | WEINSCHEL |  | 1
○ | 固定アッテネータ― | 777C-40 | 40 dB Attenuator, DC-12.4 GHz, 2 Watts, N(m/f) | 2 | 11700 | WEINSCHEL |  | 1
○ | 固定アッテネータ― | 779-03 | 3 dB Attenuator, DC-18 GHz, 2 Watts, N(m/f) | 1 | 15300 | WEINSCHEL |  | 1
○ | 固定アッテネータ― | 779-04 | 4 dB Attenuator, DC-18 GHz, 2 Watts, N(m/f) | 2 | 15300 | WEINSCHEL |  | 1
○ | 固定アッテネータ― | 779-05 | 5 dB Attenuator, DC-18 GHz, 2 Watts, N(m/f) | 1 | 15300 | WEINSCHEL |  | 1
○ | 固定アッテネータ― | 779-06 | 6 dB Attenuator, DC-18 GHz, 2 Watts, N(m/f) | 5 | 15300 | WEINSCHEL |  | 1
○ | 固定アッテネータ― | 779-10 | 10 dB Attenuator, DC-18 GHz, 2 Watts, N(m/f) | 3 | 15300 | WEINSCHEL |  | 1
○ | 固定アッテネータ― | 82-10-33 | 10 dB Attenuator, 1000 Watts, DC-3 GHz, N(f/f) | 1 | 170050 | WEINSCHEL |  | 1
○ | 固定アッテネータ― | 8343-030 | 3 dB Attenuator, 100 Watts, DC-1 GHz, N(f/f) | 1 | 23750 | WEINSCHEL |  | 1
○ | 固定アッテネータ― | 8343-060 | 6 dB Attenuator, 100 Watts, DC-1 GHz, N(f/f) | 1 | 23750 | WEINSCHEL |  | 1
○ | 固定アッテネータ― | 8343-200 | 20 dB Attenuator, 100 Watts, DC-1 GHz, N(f/f) | 5 | 23750 | WEINSCHEL | オススメ | 1
○ | 固定アッテネータ― | 8490D-003 | 3 dB Attenuator, DC-50 GHz, 2 Watts, 2.4mm(m/f) | 2 | 52000 | WEINSCHEL |  | 1
○ | 固定アッテネータ― | 8490D-006 | 6 dB Attenuator, DC-50 GHz, 2 Watts, 2.4mm(m/f) | 1 | 52000 | WEINSCHEL |  | 1
○ | 固定アッテネータ― | 8490D-020 | 20 dB Attenuator, DC-50 GHz, 2 Watts, 2.4mm(m/f) | 3 | 52000 | WEINSCHEL |  | 1
○ | 固定アッテネータ― | 8490D-030 | 30 dB Attenuator, DC-50 GHz, 2 Watts, 2.4mm(m/f) | 1 | 52000 | WEINSCHEL |  | 1
○ | 固定アッテネータ― | 8490D-040 | 40 dB Attenuator, DC-50 GHz, 2 Watts, 2.4mm(m/f) | 4 | 52000 | WEINSCHEL |  | 1
○ | 固定アッテネータ― | 8491A-003 | 3 dB Attenuator, DC-12.4 GHz, 2 Watts, N(m/f) | 17 | 14400 | WEINSCHEL |  | 1
○ | 固定アッテネータ― | 8491A-006 | 6 dB Attenuator, DC-12.4 GHz, 2 Watts, N(m/f) | 2 | 14400 | WEINSCHEL |  | 1
○ | 固定アッテネータ― | 8491A-020 | 20 dB Attenuator, DC-12.4 GHz, 2 Watts, N(m/f) | 3 | 14400 | WEINSCHEL |  | 1
○ | 固定アッテネータ― | 8491A-030 | 30 dB Attenuator, DC-12.4 GHz, 2 Watts, N(m/f) | 1 | 14400 | WEINSCHEL |  | 1
○ | 固定アッテネータ― | 8491A-050 | 50 dB Attenuator, DC-12.4 GHz, 2 Watts, N(m/f) *NEW* | 5 | 16000 | WEINSCHEL |  | 1
○ | 固定アッテネータ― | 8491B-003 | 3 dB Attenuator, DC-18 GHz, 2 Watts, N(m/f) | 14 | 17600 | WEINSCHEL |  | 1
○ | 固定アッテネータ― | 8491B-006 | 6 dB Attenuator, DC-18 GHz, 2 Watts, N(m/f) | 11 | 17600 | WEINSCHEL |  | 1
○ | 固定アッテネータ― | 8491B-010 | 10 dB Attenuator, DC-18 GHz, 2 Watts, N(m/f) | 13 | 17600 | WEINSCHEL |  | 1
○ | 固定アッテネータ― | 8491B-020 | 20 dB Attenuator, DC-18 GHz, 2 Watts, N(m/f) | 1 | 17600 | WEINSCHEL |  | 1
○ | 固定アッテネータ― | 8491B-040 | 40 dB Attenuator, DC-18 GHz, 2 Watts, N(m/f) | 2 | 19200 | WEINSCHEL |  | 1
○ | 固定アッテネータ― | 8491B-060 | 60 dB Attenuator, DC-18 GHz, 2 Watts, N(m/f) | 3 | 19200 | WEINSCHEL |  | 1
○ | 固定アッテネータ― | 8491C-010 | 10 dB Attenuator, DC-18 GHz, 2 Watts, N(m/f) | 1 | 14400 | WEINSCHEL |  | 1
○ | 固定アッテネータ― | 8492A-003 | 3 dB Attenuator, DC-18 GHz, 2 Watts, APC7 | 6 | 15200 | WEINSCHEL |  | 1
○ | 固定アッテネータ― | 8492A-010 | 10 dB Attenuator, DC-18 GHz, 2 Watts, APC7 | 10 | 15200 | WEINSCHEL |  | 1
○ | 固定アッテネータ― | 8492A-020 | 20 dB Attenuator, DC-18 GHz, 2 Watts, APC7 | 3 | 15200 | WEINSCHEL |  | 1
○ | 固定アッテネータ― | 8492A-030 | 30 dB Attenuator, DC-18 GHz, 2 Watts, APC7 | 7 | 15200 | WEINSCHEL |  | 1
○ | 固定アッテネータ― | 8492A-040 | 40 dB Attenuator, DC-18 GHz, 2 Watts, APC7 | 3 | 16000 | WEINSCHEL |  | 1
○ | 固定アッテネータ― | 8492A-050 | 50 dB Attenuator, DC-18 GHz, 2 Watts, APC7 | 4 | 16000 | WEINSCHEL |  | 1
○ | 固定アッテネータ― | 8492A-060 | 60 dB Attenuator, DC-18 GHz, 2 Watts, APC7 | 1 | 16000 | WEINSCHEL |  | 1
○ | 固定アッテネータ― | 8493A-003 | 3 dB Attenuator, DC-12.4 GHz, 2 Watts, SMA(m/f) | 32 | 9600 | WEINSCHEL |  | 1
○ | 固定アッテネータ― | 8493A-006 | 6 dB Attenuator, DC-12.4 GHz, 2 Watts, SMA(m/f) | 35 | 9600 | WEINSCHEL |  | 1
○ | 固定アッテネータ― | 8493A-010 | 10 dB Attenuator, DC-12.4 GHz, 2 Watts, SMA(m/f) | 11 | 9600 | WEINSCHEL |  | 1
○ | 固定アッテネータ― | 8493A-020 | 20 dB Attenuator, DC-12.4 GHz, 2 Watts, SMA(m/f) | 1 | 9600 | WEINSCHEL |  | 1
○ | 固定アッテネータ― | 8493A-030 | 30 dB Attenuator, DC-12.4 GHz, 2 Watts, SMA(m/f) | 2 | 9600 | WEINSCHEL |  | 1
○ | 固定アッテネータ― | 8493B-003 | 3 dB Attenuator, DC-18 GHz, 2 Watts, SMA(m/f) | 1 | 12000 | WEINSCHEL |  | 1
○ | 固定アッテネータ― | 8493B-006 | 6 dB Attenuator, DC-18 GHz, 2 Watts, SMA(m/f) | 3 | 12000 | WEINSCHEL |  | 1
○ | 固定アッテネータ― | 8493B-020 | 20 dB Attenuator, DC-18 GHz, 2 Watts, SMA(m/f) | 4 | 12000 | WEINSCHEL |  | 1
○ | 固定アッテネータ― | 8493B-030 | 30 dB Attenuator, DC-18 GHz. 2 Watts, SMA(m/f) | 4 | 12000 | WEINSCHEL |  | 1
○ | 固定アッテネータ― | 8493C-003 | 3 dB Attenuator, DC-26.5 GHz, 2 Watts, 3.5mm(m/f) | 26 | 21600 | WEINSCHEL |  | 1
○ | 固定アッテネータ― | 8493C-006 | 6 dB Attenuator, DC-26.5 GHz, 2 Watts, 3.5mm(m/f) | 26 | 21600 | WEINSCHEL |  | 1
○ | 固定アッテネータ― | 8493C-010 | 10 dB Attenuator, DC-26.5 GHz, 2 Watts, 3.5mm(m/f) | 5 | 21600 | WEINSCHEL |  | 1
○ | 固定アッテネータ― | 8493C-020 | 20 dB Attenuator, DC-26.5 GHz, 2 Watts, 3.5mm(m/f) | 19 | 21600 | WEINSCHEL |  | 1
○ | 固定アッテネータ― | 8493C-030 | 30 dB Attenuator, DC-26.5 GHz, 2 Watts, 3.5mm(m/f) | 4 | 23200 | WEINSCHEL |  | 1
○ | 固定アッテネータ― | 8493C-040 | 40 dB Attenuator, DC-26.5 GHz, 2 Watts, 3.5mm(m/f) | 1 | 23200 | WEINSCHEL |  | 1
○ | 固定アッテネータ― | 8498A-030 | 30 dB Attenuator, 25 Watts, DC-18 GHz, N(m/f) | 5 | 72000 | WEINSCHEL |  | 1
○ | 固定アッテネータ― | 85053-60002 | 40 dB Attenuator, DC-26.5 GHz, 2 Watts, 3.5mm(m/f) | 4 | 24000 | WEINSCHEL |  | 1
○ | 固定アッテネータ― | 874-G06 | 6 dB Attenuator, DC-4 GHz, 1 Watt, GR874 connectors | 1 | 10000 | WEINSCHEL |  | 1
○ | 固定アッテネータ― | 874-G10 | 10 dB Attenuator, DC-4 GHz, 1 Watt, GR874 connectors | 1 | 10000 | WEINSCHEL |  | 1
○ | 固定アッテネータ― | 874-G14 | 14 dB Attenuator, DC-4 GHz, 1 Watt, GR874 connectors | 1 | 10000 | WEINSCHEL |  | 1
○ | 固定アッテネータ― | 874-G20 | 20 dB Attenuator, DC-4 GHz, 1 Watt, GR874 connectors | 18 | 10000 | WEINSCHEL |  | 1
○ | 固定アッテネータ― | 900-G10 | 10 dB Precision Fixed Attenuator, DC-8 GHz, GR900 connectors | 3 | 37500 | WEINSCHEL |  | 1
○ | 固定アッテネータ― | 929-6200-4 | 4 dB Attenuator, 2 Watts, DC-6 GHz, SMA(m/f) | 70 | 3125 | WEINSCHEL |  | 1
○ | 固定アッテネータ― | 9990F-20 | 20 dB Attenuator, 50 Watts, DC-500 MHz, N(f/f) | 4 | 12500 | WEINSCHEL |  | 1
○ | 固定アッテネータ― | A-2147 | 10 dB Attenuator, 10 Watts, DC-1 GHz, N(m/f) | 1 | 7500 | WEINSCHEL |  | 1
○ | 固定アッテネータ― | A8310 | 10 dB Attenuator, 15 Watts, DC-4 GHz, N(m/f) | 1 | 11250 | WEINSCHEL |  | 1
○ | 固定アッテネータ― | AA-50N | 50 dB Attenuator, DC-1 GHz, 2 Watts, N(m/f) *NEW* | 4 | 6250 | WEINSCHEL |  | 1
○ | 固定アッテネータ― | AD-03N | 3 dB Attenuator, 15 Watts, DC-4 GHz, N(m/f) | 1 | 11250 | WEINSCHEL |  | 1
○ | 固定アッテネータ― | AD-40N | 40 dB Attenuator, 15 Watts, DC-4 GHz, N(m/f) | 1 | 12500 | WEINSCHEL |  | 1
○ | 固定アッテネータ― | ADP-0102-20-000-02 | 20 dB Attenuator, 2 Watts, DC-18 GHz, N(m)/SMA(f) | 8 | 15000 | WEINSCHEL |  | 1
○ | 固定アッテネータ― | AF-20N | 20 dB Attenuator, DC-3 GHz, 1 Watt, N(m/f) | 1 | 6250 | WEINSCHEL |  | 1
○ | 固定アッテネータ― | AL-20N | 20 dB Attenuator, 80 Watts, DC-1.5 GHz, N(m/f) | 1 | 16250 | WEINSCHEL |  | 1
○ | 固定アッテネータ― | AS-16 | APC7 Attenuator Set: 1, 3, 6, 10, 20, 30 dB; 5 Watts, DC-18 GHz | 1 | 56050 | WEINSCHEL |  | 1
○ | 固定アッテネータ― | ATT-0640-10-HEX02 | 10 dB Attenuator, DC-40 GHz, 2 Watts, 2.92mm(m/f) | 1 | 31250 | WEINSCHEL |  | 1
○ | 固定アッテネータ― | ATX6200-20 | 20 dB Attenuator, DC-2.4 GHz, 100 Watts, DIN-7/16(m/f) | 1 | 56250 | WEINSCHEL |  | 1
○ | 固定アッテネータ― | AX-100-10 | 10 dB Attenuator, 100 Watts, DC-1 GHz, oil dielectric, N(f/f) | 1 | 21250 | WEINSCHEL |  | 1
○ | 固定アッテネータ― | CAT-2 | 2 dB Attenuator, DC-1.5 GHz, 1 Watt, BNC(m/f) | 2 | 980 | WEINSCHEL |  | 1
○ | 固定アッテネータ― | CAT-30 | 30 dB Attenuator, DC-1 GHz, 1 Watt, BNC(m/f) | 17 | 980 | WEINSCHEL |  | 1
○ | 固定アッテネータ― | CAT-6 | 6 dB Attenuator, DC-1.5 GHz, 1 Watt, BNC(m/f) | 3 | 980 | WEINSCHEL |  | 1
○ | 固定アッテネータ― | CN-1088A | 55 dB Attenuator, 15 Watts, DC-3 GHz, N(m/f) | 1 | 12500 | WEINSCHEL |  | 1
○ | 固定アッテネータ― | F6235-6B | 7 dB Attenuator, DC-26.5 GHz, 2 Watts, 3.5mm(f/f) | 8 | 12350 | WEINSCHEL |  | 1
○ | 固定アッテネータ― | M3933/10-5 | 30 dB Attenuator, 20 Watts, DC-4 GHz, N(m/f) | 4 | 21250 | WEINSCHEL |  | 1
○ | 固定アッテネータ― | M3933/16-06S | 2 dB Attenuator, DC-18 GHz, 2 Watts, SMA(m/f) *NEW* | 9 | 5000 | WEINSCHEL |  | 1
○ | 固定アッテネータ― | M3933/16-17S | 0.5 dB Attenuator, DC-18 GHz, 2 Watts, SMA(m/f) *NEW* | 10 | 5000 | WEINSCHEL |  | 1
○ | 固定アッテネータ― | M3933/25-59N | 0.5 dB Attenuator, DC-18 GHz, 1 Watt, SMA(m/f) | 7 | 5000 | WEINSCHEL |  | 1
○ | 固定アッテネータ― | M54A-03 | 3 dB Attenuator, DC-40 GHz, 2 Watts, 2.92mm(m/m) | 1 | 23750 | WEINSCHEL |  | 1
○ | 固定アッテネータ― | PE7017-01 | 1 dB Attenuator, 25 Watts, DC-18 GHz, N(m/f) | 1 | 28750 | WEINSCHEL |  | 1
○ | 固定アッテネータ― | PE7017-30 | 30 dB Attenuator, 25 Watts, DC-18 GHz, N(m/f) | 4 | 28750 | WEINSCHEL |  | 1
○ | 固定アッテネータ― | PE7024-2 | 2 dB Attenuator, 0.5 Watt, DC-26.5 GHz, 2.92mm(m/f) | 7 | 18750 | WEINSCHEL |  | 1
○ | 固定アッテネータ― | RA20-2NMF6 | 6 dB Attenuator, 20 Watts, DC-4 GHz, N(m/f) | 1 | 15000 | WEINSCHEL |  | 1
○ | 固定アッテネータ― | SAT-3 | 3 dB Attenuator, 0.5 Watt, DC-1.5 GHz, SMA(m/f) | 25 | 1050 | WEINSCHEL |  | 1
○ | 固定アッテネータ― | u | 3 dB Attenuator, DC-50 GHz, 2 Watts, 2.4mm(m/f) | 1 | 52000 | WEINSCHEL |  | 1
○ | 固定アッテネータ― | UNAT-10' | 10 dB Attenuator, DC-6 GHz, 2 Watts, N(m/f) | 2 | 3500 | WEINSCHEL |  | 1
○ | 固定アッテネータ― | WA23B-03-34 | 3 dB Attenuator, DC-4 GHz, 50 Watts, N(f/m) | 1 | 25650 | WEINSCHEL |  | 1
○ | 固定アッテネータ― | WA33-03-12 | 3 dB Attenuator, 25 Watts, DC-8.5 GHz, SMA(m/f) | 2 | 16150 | WEINSCHEL |  | 1
○ | 固定アッテネータ― | WA33-20-12 | 20 dB Attenuator, 25 Watts, DC-8.5 GHz, SMA(m/f) | 3 | 16150 | WEINSCHEL |  | 1
○ | 固定アッテネータ― | WA33-20-34 | 20 dB Attenuator, 25 Watts, DC-8 GHz, N(f/m) | 1 | 16150 | WEINSCHEL |  | 1
○ | 固定アッテネータ― | WA33-30-12 | 30 dB Attenuator, 25 Watts, DC-8 GHz, SMA(f/m) | 1 | 16150 | WEINSCHEL |  | 1
○ | 固定アッテネータ― | WA33-30-34 | 30 dB Attenuator, 25 Watts, DC-8 GHz, N(f/m) | 2 | 16150 | WEINSCHEL |  | 1
○ | 固定アッテネータ― | WA33-40-33 | 40 dB Attenuator, 25 Watts, DC-8 GHz, N(f/f) | 1 | 16150 | WEINSCHEL |  | 1
○ | 固定アッテネータ― | WA40-10-34 | 10 dB Attenuator, 150 Watts, DC-2 GHz, N(f/m) | 1 | 35150 | WEINSCHEL |  | 1
○ | 固定アッテネータ― | WA45-40-34 | 40 dB Attenuator, 250 Watts, DC-1.5 GHz, N(f/m) | 1 | 47500 | WEINSCHEL |  | 1
○ | 固定アッテネータ― | WA47-03-34 | 3 dB Attenuator, 50 Watts, DC-18 GHz, N(f/m) | 1 | 38000 | WEINSCHEL |  | 1
○ | 固定アッテネータ― | WA47-10-43 | 10 dB Attenuator, 50 Watts, DC-18 GHz, N(m/f) | 1 | 38000 | WEINSCHEL |  | 1
○ | 固定アッテネータ― | WA47-20-14 | 20 dB Attenuator, 50 Watts, DC-18 GHz, SMA(f) input/N(m) output | 1 | 38000 | WEINSCHEL |  | 1
○ | 固定アッテネータ― | WA49-10-43 | 10 dB Attenuator, 150 Watts, DC-8.5 GHz, N(m/f) | 1 | 50350 | WEINSCHEL |  | 1
○ | 固定アッテネータ― | WA49-20-33 | 20 dB Attenuator, 150 Watts, DC-8.5 GHz, N(f/f) | 1 | 50350 | WEINSCHEL |  | 1
○ | ステップアッテネーター | 847 | Step attenuator, 0-102.5 dB, 0.5 dB minimum step, 75 Ohms, DC-1 GHz, 3 Watts max., BNC(f/f) | 1 | 37500 | KAY |  | 2
○ | ステップアッテネーター | 2701 | Step Atten.,0-79 dB, DC-1 GHz, DC or AC coupled, usable to 2 GHz | 3 | 36250 | TEKTRONIX |  | 2
○ | ステップアッテネーター | 3033 | Panel Mounting Step Attenuator, 0-10 dB, 1 dB/step, DC-2 GHz,SMA | 4 | 19000 | WEINSCHEL |  | 2
○ | ステップアッテネーター | 3210 | Manually or GPIB Programmable Atten., 0-127 dB, DC-2 GHz, SMAf/f | 1 | 56050 | WEINSCHEL |  | 2
○ | ステップアッテネーター | 3458 | PIN Atten., 0-60 dB, pos. polarity current drive, 10-11 GHz, SMAf | 3 | 18750 | GENERAL MICROWAVE |  | 2
○ | ステップアッテネーター | 4700 | Step Attenuator, 0-9 dB, DC-12.4 GHz, SMA(f/f) | 1 | 42300 | NARDA |  | 2
○ | ステップアッテネーター | 5049 | Panel Mounting Step Attenuator, 0-9 dB, DC-12.4 GHz, SMA(f/f) | 1 | 28500 | WEINSCHEL |  | 2
○ | ステップアッテネーター | 9447 | Panel Mounting Step Attenuator, 0-70 dB, DC-12.4 GHz, SMA(f/f) | 1 | 47500 | WEINSCHEL |  | 2
○ | ステップアッテネーター | 23877 | Step Attenuator, 0-120 dB, 10 dB steps, DC-12.4 GHz, N(f/f) | 1 | 108000 | NARDA |  | 2
○ | ステップアッテネーター | 3200-1 | Programmable Attenuator, 0-127 dB, DC-2 GHz, 12V, SMA(f/f) | 1 | 25650 | WEINSCHEL |  | 2
○ | ステップアッテネーター | 08672-60114 | Programmable Step Atten., 0-110 dB, DC-18 GHz, SMA(f/f) same as HP 33322H | 1 | 104000 | HP/AGILENT/KEYSIGHT |  | 2
○ | ステップアッテネーター | 1/4450 | Programmable Step Attenuator, 0-16.5 dB, 0.1 dB increments, DC-500 MHz, 1 Watt max., 12V coil, SMA(f/f) | 1 | 33750 | KAY |  | 2
○ | ステップアッテネーター | 1042-18 (s) | Step Attenuator, 0-9 dB, DC-18 GHz, SMA(m/f) | 2 | 62500 | MIDWEST MICROWAVE |  | 2
○ | ステップアッテネーター | 1072-12 (s) | Panel Mounting Step Atten., 0-9 dB, DC-12.4 GHz, SMA(f/f) | 1 | 22500 | MIDWEST MICROWAVE |  | 2
○ | ステップアッテネーター | 1092-18 (n) | Step Attenuator, 0-11 dB, DC-18 GHz, N(f/f) | 4 | 68750 | MIDWEST MICROWAVE |  | 2
○ | ステップアッテネーター | 11713A | Attenuator / Switch Driver, HPIB; controls two HP attenuators | 5 | 104000 | HP/AGILENT/KEYSIGHT |  | 2
○ | ステップアッテネーター | 150-11 | Programmable Step Atten., 0-11 dB, DC-18 GHz, 24VDC, SMA(f/f) | 1 | 114000 | WEINSCHEL |  | 2
○ | ステップアッテネーター | 150T-11 | Programmable Step Atten., 0-11 dB, DC-18 GHz, 12VDC, SMA(f/f) | 1 | 95000 | WEINSCHEL |  | 2
○ | ステップアッテネーター | 151-15 | Programmable Step Atten., 0-15 dB, DC-4 GHz, 24VDC, SMA(f/f) | 1 | 85500 | WEINSCHEL |  | 2
○ | ステップアッテネーター | 1762B | PIN Step Atten,0-60 dB,0.5 dB/step& analog Phase Shifter,2.4-2.6 GHz*NEW | 5 | 81250 | HERLEY/ GENERAL MW. |  | 2
○ | ステップアッテネーター | 33300D-055 | Programmable Step Atten., 0-70 dB, DC-18 GHz, 24V coil, SMA(f/f) | 2 | 48000 | HP/AGILENT/KEYSIGHT |  | 2
○ | ステップアッテネーター | 33304D-055 | Programmable Step Atten., 0-11 dB, DC-18 GHz, 24V coil, Nf/SMAf | 1 | 48000 | HP/AGILENT/KEYSIGHT |  | 2
○ | ステップアッテネーター | 33305B-056 | Programmable Step Atten., 0-110 dB, DC-18 GHz, 24V coil, SMA(m/f) | 1 | 48000 | HP/AGILENT/KEYSIGHT |  | 2
○ | ステップアッテネーター | 33305D-005 | Programmable Step Atten., 0-110 dB, DC-18 GHz, 24V coil, Nf/SMAf | 2 | 48000 | HP/AGILENT/KEYSIGHT |  | 2
○ | ステップアッテネーター | 33320A | Step Attenuator, 0-11 dB, DC-4 GHz, SMA(f/f) | 5 | 76000 | HP/AGILENT/KEYSIGHT |  | 2
○ | ステップアッテネーター | 33320B | Step Attenuator, 0-11 dB, DC-18 GHz, SMA(f/f) | 2 | 108000 | HP/AGILENT/KEYSIGHT |  | 2
○ | ステップアッテネーター | 33320G | Programmable Step Attenuator, 0-11 dB, DC-4 GHz, 24V, SMA(f/f) | 1 | 80000 | HP/AGILENT/KEYSIGHT |  | 2
○ | ステップアッテネーター | 33320G-008 | Programmable Step Atten., 0-11 dB, DC-4 GHz, 24V, DIP conn.,SMA | 1 | 80000 | HP/AGILENT/KEYSIGHT |  | 2
○ | ステップアッテネーター | 33320G-008,011 | Programmable Step Atten., 0-11 dB, DC-4 GHz, 5V, DIP conn.,SMA | 2 | 80000 | HP/AGILENT/KEYSIGHT |  | 2
○ | ステップアッテネーター | 33321A | Step Attenuator, 0-70 dB, DC-4 GHz, SMA(f/f) | 5 | 68000 | HP/AGILENT/KEYSIGHT |  | 2
○ | ステップアッテネーター | 33321G | Programmable Step Attenuator, 0-70 dB, DC-4 GHz, SMA(f/f) | 5 | 76000 | HP/AGILENT/KEYSIGHT |  | 2
○ | ステップアッテネーター | 33321H | Programmable Step Attenuator, 0-70 dB, DC-18 GHz, SMA(f/f) | 20 | 88000 | HP/AGILENT/KEYSIGHT | オススメ | 2
○ | ステップアッテネーター | 33321K | Programmable Step Attenuator, 0-70 dB, DC-26.5 GHz, 3.5mm(f/f) | 2 | 127200 | HP/AGILENT/KEYSIGHT |  | 2
○ | ステップアッテネーター | 33322A | Step Attenuator, 0-110 dB, DC-4 GHz, SMA(f/f) | 1 | 88000 | HP/AGILENT/KEYSIGHT |  | 2
○ | ステップアッテネーター | 33322B | Step Attenuator, 0-110 dB, DC-18 GHz, SMA(f/f) | 1 | 127200 | HP/AGILENT/KEYSIGHT |  | 2
○ | ステップアッテネーター | 33322G | Programmable Step Atten., 0-110 dB, DC-4 GHz, 24VDC, SMA(f/f) | 6 | 88000 | HP/AGILENT/KEYSIGHT |  | 2
○ | ステップアッテネーター | 33322G-011 | Programmable Step Atten., 0-110 dB, DC-4 GHz, 5V coil, SMA(f/f) | 3 | 88000 | HP/AGILENT/KEYSIGHT |  | 2
○ | ステップアッテネーター | 33322H | Programmable Step Atten., 0-110 dB, DC-18 GHz, SMA(f/f) | 5 | 112000 | HP/AGILENT/KEYSIGHT |  | 2
○ | ステップアッテネーター | 33323K | Programmable Step Attenuator, 0-90 dB, DC-26.5 GHz, 3.5mm(f) | 7 | 152000 | HP/AGILENT/KEYSIGHT |  | 2
○ | ステップアッテネーター | 33324K | Programmable Step Attenuator, 0-11 dB, DC-26.5 GHz, 3.5mm(f/f) | 1 | 143200 | HP/AGILENT/KEYSIGHT |  | 2
○ | ステップアッテネーター | 33324L | Programmable Step Attenuator, 0-11 dB, DC-40 GHz, 2.4mm(f/f) | 4 | 207200 | HP/AGILENT/KEYSIGHT |  | 2
○ | ステップアッテネーター | 33324L-006 | Programmable Step Attenuator, 0-11 dB, DC-40 GHz, 2.92mm(f/f) | 3 | 207200 | HP/AGILENT/KEYSIGHT |  | 2
○ | ステップアッテネーター | 33326K | Programmable Step Attenuator, 0-90 dB, DC-26.5 GHz, 3.5mm(f/f) | 1 | 143200 | HP/AGILENT/KEYSIGHT |  | 2
○ | ステップアッテネーター | 33326L-006 | Programmable Step Attenuator, 0-90 dB, DC-40 GHz, 2.92mm(f/f) | 1 | 207200 | HP/AGILENT/KEYSIGHT |  | 2
○ | ステップアッテネーター | 33340-60006 | 20 dB Attenuator, DC-50 GHz, 2 Watts, 2.4mm(m/f) *equivalent to 8490D-020* | 1 | 44000 | HP/AGILENT/KEYSIGHT |  | 2
○ | ステップアッテネーター | 3453-60 | Programmable PIN Atten., 0-60 dB, 0.25 dB min.step, 2.6-5.2 GHz, SMA | 1 | 62500 | GENERAL MICROWAVE |  | 2
○ | ステップアッテネーター | 3458-645 | PIN Atten., 0-60 dB, pos. polarity current drive, 8-18 GHz, SMAf | 5 | 25000 | GENERAL MICROWAVE |  | 2
○ | ステップアッテネーター | 355A | Step Attenuator, 0-12 dB, DC-500 MHz, BNC(f/f) | 1 | 15200 | HP/AGILENT/KEYSIGHT |  | 2
○ | ステップアッテネーター | 355C | Step Attenuator, 0-12 dB, DC-1 GHz, BNC(f/f) | 5 | 28000 | HP/AGILENT/KEYSIGHT |  | 2
○ | ステップアッテネーター | 355C-001 | Step Attenuator, 0-12 dB, DC-1 GHz, N(f/f) | 2 | 28000 | HP/AGILENT/KEYSIGHT |  | 2
○ | ステップアッテネーター | 3750A | Step Attenuator, 0-99 dB, DC-100 MHz, 75 Ohms, 250 mW max., BNC | 6 | 16000 | HP/AGILENT/KEYSIGHT |  | 2
○ | ステップアッテネーター | 4238-103 | GaAs Switch Programmable Atten., 0-103 dB (1/2/4/8/16/24/48 dB steps), 10-2500 MHz, TTL drive, SMA(f/f) | 2 | 47500 | WEINSCHEL |  | 2
○ | ステップアッテネーター | 442D | Step Attenuator, 0-101 dB, DC-500 MHz, 75 ohms, BNC(f/f) | 2 | 33750 | KAY |  | 2
○ | ステップアッテネーター | 452C | Step Attenuator, 0-101 dB, DC-500 MHz, 90 Ohms, BNC(f/f) | 1 | 33750 | KAY |  | 2
○ | ステップアッテネーター | 4705B-99 | Step Attenuator, 0-99 dB, DC-18 GHz, SMA(f/f) | 1 | 180000 | NARDA |  | 2
○ | ステップアッテネーター | 50DR-046 | Panel Mounting Step Atten. 0-50 dB in 1 dB steps,DC-2.5 GHz,SMAf | 11 | 46250 | JFW INDUSTRIES |  | 2
○ | ステップアッテネーター | 50R-019 | Panel Mounting Step Atten., 0-10 dB, DC-2.2 GHz,2 Watt max.,SMAf | 25 | 18750 | JFW INDUSTRIES |  | 2
○ | ステップアッテネーター | 701B-09 | Step Attenuator, 0-9 dB, DC-18 GHz, N(f/f) | 1 | 54000 | NARDA |  | 2
○ | ステップアッテネーター | 702-90 | Step Attenuator, 0-90 dB, DC-12.4 GHz, N(f/f) | 1 | 54000 | NARDA |  | 2
○ | ステップアッテネーター | 704B-69 | Step Attenuator, 0-69 dB, DC-12.4 GHz, N(f/f) | 1 | 117000 | NARDA |  | 2
○ | ステップアッテネーター | 705-69 | Step Attenuator, 0-69 dB, DC-18 GHz, N(f/f) | 1 | 125100 | NARDA |  | 2
○ | ステップアッテネーター | 7510A | 75 Ohm Step Attenuator, 0-10 dB, 1 dB per step, DC-1 GHz, BNCf | 9 | 16250 | WAVETEK |  | 2
○ | ステップアッテネーター | 75V1F | Panel Mounting Step Atten., 0-1.0 dB, 0.1 dB/step, DC-300 MHz,75 Ohms,Ff | 2 | 12500 | JFW INDUSTRIES |  | 2
○ | ステップアッテネーター | 773-30 | 30 dB Attenuator, DC-6 GHz, 2 Watts, N(m/f) | 1 | 6300 | NARDA |  | 2
○ | ステップアッテネーター | 8200-DUAL | 4 Channel Programmable Atten., 0-63.75 dB, 0.25 dB steps,DC-2GHz | 1 | 313500 | WEINSCHEL |  | 2
○ | ステップアッテネーター | 84904K | Programmable Step Attenuator, 0-11 dB, DC-26.5 GHz, 3.5mm(f/f) | 6 | 143200 | HP/AGILENT/KEYSIGHT |  | 2
○ | ステップアッテネーター | 84904K-104 | Programmable Step Attenuator, 0-11 dB, DC-26.5 GHz, 3.5mm(m/f) | 1 | 143200 | HP/AGILENT/KEYSIGHT |  | 2
○ | ステップアッテネーター | 84904L | Programmable Step Attenuator, 0-11 dB, DC-40 GHz, 2.4mm(f/f) | 1 | 207200 | HP/AGILENT/KEYSIGHT |  | 2
○ | ステップアッテネーター | 84904L-006 | Programmable Step Attenuator, 0-11 dB, DC-40 GHz, 2.92mm(f/f) | 3 | 207200 | HP/AGILENT/KEYSIGHT |  | 2
○ | ステップアッテネーター | 84904L-100 | Programmable Step Attenuator, 0-11 dB, DC-40 GHz, 2.4mm(m/f) | 1 | 207200 | HP/AGILENT/KEYSIGHT |  | 2
○ | ステップアッテネーター | 84904M-101,024 | Programmable Step Attenuator, 0-11 dB, DC-50 GHz, 2.4mm(f/f) | 1 | 352000 | HP/AGILENT/KEYSIGHT |  | 2
○ | ステップアッテネーター | 84905M-101,024 | Programmable Step Attenuator, 0-60 dB, DC-50 GHz, 2.4mm(f/f) | 1 | 352000 | HP/AGILENT/KEYSIGHT |  | 2
○ | ステップアッテネーター | 84906K | Programmable Step Attenuator, 0-90 dB, DC-26.5 GHz, 3.5mm(f/f) | 1 | 143200 | HP/AGILENT/KEYSIGHT |  | 2
○ | ステップアッテネーター | 84907K-011 | Prog. Step Attenuator, 0-70 dB, DC-26.5 GHz, 5V coil, 3.5mm(f/f) | 1 | 136000 | HP/AGILENT/KEYSIGHT |  | 2
○ | ステップアッテネーター | 84907K-104 | Prog.Step Attenuator, 0-70 dB, DC-26.5 GHz, 24V, 3.5mm(m/f) | 1 | 136000 | HP/AGILENT/KEYSIGHT |  | 2
○ | ステップアッテネーター | 8494A-001 | Step Attenuator, 0-11 dB, DC-4 GHz, N(f/f) | 5 | 79200 | HP/AGILENT/KEYSIGHT |  | 2
○ | ステップアッテネーター | 8494A-002 | Step Attenuator, 0-11 dB, DC-4 GHz, SMA(f/f) | 11 | 79200 | HP/AGILENT/KEYSIGHT |  | 2
○ | ステップアッテネーター | 8494B-001 | Step Attenuator, 0-11 dB, DC-18 GHz, N(f/f) | 10 | 100000 | HP/AGILENT/KEYSIGHT | オススメ | 2
○ | ステップアッテネーター | 8494B-002 | Step Attenuator, 0-11 dB, DC-18 GHz, SMA(f/f) | 6 | 100000 | HP/AGILENT/KEYSIGHT | オススメ | 2
○ | ステップアッテネーター | 8494B-003 | Step Attenuator, 0-11 dB, Dc-18 GHz, APC7 | 1 | 100000 | HP/AGILENT/KEYSIGHT |  | 2
○ | ステップアッテネーター | 8494G-001 | Programmable Step Attenuator, 0-11 dB, DC-4 GHz, N(f/f) | 7 | 88000 | HP/AGILENT/KEYSIGHT |  | 2
○ | ステップアッテネーター | 8494G-002 | Programmable Step Attenuator, 0-11 dB, DC-4 GHz, SMA(f/f) | 6 | 88000 | HP/AGILENT/KEYSIGHT |  | 2
○ | ステップアッテネーター | 8494G-002,008,011 | Programmable Step Attenuator, 0-11 dB, DC-4 GHz, DIP conn., 5V coil, SMA(f/f) | 2 | 88000 | HP/AGILENT/KEYSIGHT |  | 2
○ | ステップアッテネーター | 8494H-001 | Programmable Step Attenuator, 0-11 dB, DC-18 GHz, N(f/f) | 7 | 120000 | HP/AGILENT/KEYSIGHT |  | 2
○ | ステップアッテネーター | 8494H-002 | Programmable Step Attenuator, 0-11 dB, DC-18 GHz, SMA(f/f) | 8 | 120000 | HP/AGILENT/KEYSIGHT |  | 2
○ | ステップアッテネーター | 8494H-002,008 | Prog. Step Atten., 0-11 dB, DC-18 GHz, SMA(f), 24V coil, DIP conn. | 1 | 120000 | HP/AGILENT/KEYSIGHT |  | 2
○ | ステップアッテネーター | 8495A-002 | Step Attenuator, 0-70 dB, DC-4 GHz, SMA(f/f) | 4 | 72000 | HP/AGILENT/KEYSIGHT |  | 2
○ | ステップアッテネーター | 8495B-001 | Step Attenuator, 0-70 dB, DC-18 GHz, N(f/f) | 6 | 80000 | HP/AGILENT/KEYSIGHT |  | 2
○ | ステップアッテネーター | 8495B-002 | Step Attenuator, 0-70 dB, DC-18 GHz, SMA(f/f) | 6 | 80000 | HP/AGILENT/KEYSIGHT |  | 2
○ | ステップアッテネーター | 8495B-003 | Step Attenuator, 0-70 dB, DC-18 GHz, APC7 | 2 | 80000 | HP/AGILENT/KEYSIGHT |  | 2
○ | ステップアッテネーター | 8495D-004 | Step Attenuator, 0-70 dB, DC-26.5 GHz, 3.5mm(f/f) | 4 | 140000 | HP/AGILENT/KEYSIGHT |  | 2
○ | ステップアッテネーター | 8495G-001 | Programmable Step Attenuator, 0-70 dB, DC-4 GHz, N(f/f) | 6 | 80000 | HP/AGILENT/KEYSIGHT |  | 2
○ | ステップアッテネーター | 8495G-002 | Programmable Step Attenuator, 0-70 dB, DC-4 GHz, SMA(f/f) | 3 | 80000 | HP/AGILENT/KEYSIGHT |  | 2
○ | ステップアッテネーター | 8495G-002,008 | Prog. Step Atten., 0-70 dB, DC-4 GHz, SMA(f), 24V coil, DIP conn | 1 | 80000 | HP/AGILENT/KEYSIGHT |  | 2
○ | ステップアッテネーター | 8495G-02,08,11 | Prog. Step Atten., 0-70 dB, DC-4 GHz, SMA(f), 5V coil, DIP conn. | 3 | 80000 | HP/AGILENT/KEYSIGHT |  | 2
○ | ステップアッテネーター | 8495H-001 | Programmable Step Attenuator, 0-70 dB, DC-18 GHz, N(f/f) | 4 | 104000 | HP/AGILENT/KEYSIGHT |  | 2
○ | ステップアッテネーター | 8495H-002 | Programmable Step Attenuator, 0-70 dB, DC-18 GHz, SMA(f) | 18 | 104000 | HP/AGILENT/KEYSIGHT |  | 2
○ | ステップアッテネーター | 8495H-002,011 | Programmable Step Atten., 0-70 dB, DC-18 GHz, 5V coil, SMA(f/f) | 1 | 104000 | HP/AGILENT/KEYSIGHT |  | 2
○ | ステップアッテネーター | 8495H-003 | Programmable Step Attenuator, 0-70 dB, DC-18 GHz, APC7 | 1 | 104000 | HP/AGILENT/KEYSIGHT |  | 2
○ | ステップアッテネーター | 8495H-02,11,16 | Programmable Step Atten., 0-70 dB, DC-18 GHz, SMAf; 5V coil, DIP | 3 | 104000 | HP/AGILENT/KEYSIGHT |  | 2
○ | ステップアッテネーター | 8495K-004 | Programmable Step Attenuator, 0-70 dB, DC-26.5 GHz, 3.5mm(f) | 3 | 127200 | HP/AGILENT/KEYSIGHT |  | 2
○ | ステップアッテネーター | 8496A-001 | Step Attenuator, 0-110 dB, DC-4 GHz, N(f/f) | 2 | 79200 | HP/AGILENT/KEYSIGHT |  | 2
○ | ステップアッテネーター | 8496A-002 | Step Attenuator, 0-110 dB, DC-4 GHz, SMA(f/f) | 2 | 79200 | HP/AGILENT/KEYSIGHT |  | 2
○ | ステップアッテネーター | 8496B-001 | Step Attenuator, 0-110 dB, DC-18 GHz, N(f/f) | 9 | 108000 | HP/AGILENT/KEYSIGHT |  | 2
○ | ステップアッテネーター | 8496B-002 | Step Attenuator, 0-110 dB, DC-18 GHz, SMA(f/f) | 1 | 108000 | HP/AGILENT/KEYSIGHT |  | 2
○ | ステップアッテネーター | 8496B-003 | Step Attenuator, 0-110 db, DC-18 GHz, APC7 | 1 | 108000 | HP/AGILENT/KEYSIGHT |  | 2
○ | ステップアッテネーター | 8496G-001 | Programmable Step Attenuator, 0-110 dB, DC-4 GHz, N(f/f) | 1 | 96000 | HP/AGILENT/KEYSIGHT |  | 2
○ | ステップアッテネーター | 8496G-002 | Programmable Step Attenuator, 0-110 dB, DC-4 GHz, SMA(f/f) | 2 | 96000 | HP/AGILENT/KEYSIGHT |  | 2
○ | ステップアッテネーター | 8496H-001 | Programmable Step Attenuator, 0-110 dB, DC-18 GHz, N(f/f) | 4 | 127200 | HP/AGILENT/KEYSIGHT |  | 2
○ | ステップアッテネーター | 8496H-002 | Programmable Step Attenuator, 0-110 dB, DC-18 GHz, SMA(f/f) | 5 | 127200 | HP/AGILENT/KEYSIGHT |  | 2
○ | ステップアッテネーター | 8497K-C02 | Programmable Step Attenuator, 0-90 dB, DC-18 GHz, N(f/f) | 1 | 111200 | HP/AGILENT/KEYSIGHT |  | 2
○ | ステップアッテネーター | AC115-09-21 | Step Attenuator, 0-9 dB, DC-4 GHz, SMA(m/f) | 1 | 35150 | WEINSCHEL |  | 2
○ | ステップアッテネーター | AC115A-09-11 | Step Attenuator, 0-9 dB, DC-4 GHz, SMA(f/f) | 1 | 35150 | WEINSCHEL |  | 2
○ | ステップアッテネーター | AC116A-60-33 | Step Attenuator, 0-60 dB, DC-4 GHz, N(f/f) | 1 | 35150 | WEINSCHEL |  | 2
○ | ステップアッテネーター | AC9003-69-11 | Panel Mounting Step Attenuator, 0-69 dB, DC-4 GHz, SMA(f/f) | 1 | 80750 | WEINSCHEL |  | 2
○ | ステップアッテネーター | AC9003-69-31-01 | Panel Mounting Step Attenuator, 0-69 dB, DC-4 GHz, SMA(f/f) | 1 | 80750 | WEINSCHEL |  | 2
○ | ステップアッテネーター | AC9009-09-33-0 | Panel Mounting Step Attenuator, 0-9 dB, DC-4 GHz, SMA(f/f) | 1 | 28500 | WEINSCHEL |  | 2
○ | ステップアッテネーター | AF115A-09-34 | Step Attenuator, 0-9 dB, DC-18 GHz, N(m/f) | 1 | 56050 | WEINSCHEL |  | 2
○ | ステップアッテネーター | AF117A-69-11 | Step Attenuator, 0-69 dB, DC-18 GHz, SMA(f/f) | 1 | 113050 | WEINSCHEL |  | 2
○ | ステップアッテネーター | AF9010-60-31-01 | Panel Mounting Step Attenuator, 0-60 dB, DC-18 GHz, SMA(f/f) | 1 | 47500 | WEINSCHEL |  | 2
○ | ステップアッテネーター | DAT-18-480/1S | Digital Controlled Attenuator, 0-64 dB, 2-4 GHz, 0.25 dB min. step size, 6.5 dB max. insertion loss, TTL, +/- 5V @ +/-300mA, SMA(f/f) | 1 | 48750 | PULSAR MICROWAVE |  | 2
○ | ステップアッテネーター | FG-1797 | Digital Attenuator, 0-64 dB, 250-500 MHz, 4 W, +5 V logic, SMA | 1 | 25000 | TRIANGLE MICROWAVE |  | 2
○ | ステップアッテネーター | RSA-3550D-SMAS | Panel Mounting Step Atten., 0-50 dB in 1 dB steps, DC-3 GHz,SMAf | 4 | 58750 | TRILITHIC |  | 2
○ | ステップアッテネーター | SA-78-BNC | Step Attenuator, 0-82.5 dB, 0.5 dB steps, 75 Ohms,DC-500 MHz,BNC | 1 | 23750 | TRILITHIC |  | 2
○ | ステップアッテネーター | STA-1044-04-SMA-79 | Step Attenuator, 0-69 dB, DC-4 GHz, SMA(m/f) | 1 | 80000 | MIDWEST MICROWAVE |  | 2
○ | ステップアッテネーター | STA-1044-18-SMA-79 | Step Attenuator, 0-69 dB, DC-18 GHz, SMA(m/f) | 1 | 100000 | MIDWEST MICROWAVE |  | 2
○ | ステップアッテネーター | TG-650 | Toggle Step Attenuator, 0-42 dB, DC-100 MHz, BNC(f/f) | 2 | 16250 | TELONIC |  | 2
○ | ステップアッテネーター | ZSAT-31R5 | Digital Step Atten., PIN diode, 10-1000 MHz, 0-31.5 dB, 5V, SMAf | 1 | 8400 | MINI-CIRCUITS |  | 2
○ | 可変アッテネーター | 30 | 30 MHz Precision Atten., 0-80 dB (+25 dB ins.loss), 0.02 dB res. | 1 | 27500 | AILTECH |  | 3
○ | 可変アッテネーター | 127 | Variable Attenuator, 0-20 dB, 1.85-3.7 GHz, micrometer read, Nf | 1 | 23750 | DOUGLAS MICROWAVE |  | 3
○ | 可変アッテネーター | 1152 | Direct Reading Var. Atten., 0-50 dB(+5 dB ins.loss), 2-4 GHz, Nf | 1 | 46250 | ALFRED |  | 3
○ | 可変アッテネーター | 2691 | Direct Reading Variable Attenuator, 7-107 dB, DC-2 GHz, SMA(f/f) | 1 | 42750 | WEINSCHEL |  | 3
○ | 可変アッテネーター | 03132 | Precision Direct Reading Variable Atten., 20-110 dB, 30 MHz, BNC | 1 | 31250 | AILTECH |  | 3
○ | 可変アッテネーター | 4796 | Level Set Attenuator, 0-15 dB, 7.0-26,5 GHz, 3.5mm(f/f) | 1 | 67500 | NARDA |  | 3
○ | 可変アッテネーター | 4797 | Level Set Attenuator, 0-45 dB, 12.4-18 GHz, uncalibrated, SMA(f/f) | 5 | 42300 | NARDA |  | 3
○ | 可変アッテネーター | 4798 | Level Set Attenuator, 0-20 dB, 7-18 GHz, uncalibrated. SMA(f/f) | 15 | 31500 | NARDA |  | 3
○ | 可変アッテネーター | 4799 | Level Set Attenuator, 0-15 db, 4-18 GHz, uncalibrated, SMA(f/f) | 7 | 42300 | NARDA |  | 3
○ | 可変アッテネーター | 5445 | Variable Attenuator, 0-30 dB, 2-6 GHz, micrometer read, Nf/f | 1 | 41250 | FILMOHM |  | 3
○ | 可変アッテネーター | 5446 | Variable Attenuator, 0-30 dB, 7-11 GHz, micrometer read, Nf/f | 2 | 41250 | FILMOHM |  | 3
○ | 可変アッテネーター | 23723 | Variable Attenuator, 0-20 dB, 7-18 GHz, counter dial, SMA(f/f) | 1 | 45000 | NARDA |  | 3
○ | 可変アッテネーター | 25171 | Level Set Attenuator, 0-17 dB, 2-8 GHz, uncalibrated, SMA(f/f) | 2 | 27000 | NARDA |  | 3
○ | 可変アッテネーター | 61328 | Level Set Attenuator, 0-60 dB, 8.0-12.4 GHz, uncalibrated,N(f/f) | 4 | 25000 | VARIAN |  | 3
○ | 可変アッテネーター | 3414-10 | Variable Attenuator, 0-10 dB, 1-2 GHz, 10 Watts, vernier drive,N | 3 | 33750 | ARRA |  | 3
○ | 可変アッテネーター | 3617-10 | Direct Reading Var. Atten., 0-10 dB, 1-2 GHz, 50 Watts, N(f/f) | 7 | 27500 | ARRA |  | 3
○ | 可変アッテネーター | 5804-10 | Level Set Atten., 0-10 dB, 4-8 GHz, screwdriver adj., SMA(f/f) | 2 | 16250 | ARRA |  | 3
○ | 可変アッテネーター | 6496-10 | Level Set Attenuator, 0-10 dB, 3-6 GHz, uncalibrated drive, Nf | 1 | 23750 | ARRA |  | 3
○ | 可変アッテネーター | 22523B | Level Set Attenuator, 0-10 dB, 2.9-9.5 GHz, uncalibrated, ten turn shaft, SMA(f/f) | 2 | 27000 | NARDA |  | 3
○ | 可変アッテネーター | 2-3952-60P | Direct Reading Variable Atten., 5-65 dB, 900-1300 MHz, SMA(f/f) | 1 | 37500 | ARRA |  | 3
○ | 可変アッテネーター | 2558B-40 | Direct Reading Variable Atten., 0-40 dB, 3.7-4.2 GHz, N(f/f) | 1 | 9000 | NARDA |  | 3
○ | 可変アッテネーター | 3434-10A | Variable Attenuator, 0-10 dB, 1-2 GHz, 10 Watts, vernier drive,N | 1 | 33750 | ARRA |  | 3
○ | 可変アッテネーター | 3-4952-60Z | Var. Atten.,6-66 dB, 1.4-2.4 GHz, 15W max.,0-180 dial marking,Nf | 12 | 48750 | ARRA |  | 3
○ | 可変アッテネーター | 3496-10B | Level Set Attenuator, 0-10 dB, 1.25-2.5 GHz, uncalibrated, N f/f | 1 | 18750 | ARRA |  | 3
○ | 可変アッテネーター | 3614-30N | Direct Reading Var. Atten.,0-30 dB, 1.4-1.5 GHz & 2.2-2.3 GHz,Nf | 1 | 33750 | ARRA |  | 3
○ | 可変アッテネーター | 3614-60AB | Direct Reading Variable Atten., 0-60 dB, 1.75-1.85 GHz, N(f/f) | 1 | 22500 | ARRA |  | 3
○ | 可変アッテネーター | 3614-60H | Variable Atten., 0-60 dB, 1.60-1.66 GHz, arbitrary dial, N(f/f) | 1 | 25000 | ARRA |  | 3
○ | 可変アッテネーター | 393A | Direct Reading Variable Atten., 5-120 dB, 500-1000 MHz, N(f/f) | 4 | 60000 | HP/AGILENT/KEYSIGHT |  | 3
○ | 可変アッテネーター | 394A | Direct Reading Variable Atten., 6-120 dB, 1-2 GHz, N(f/f) | 10 | 60000 | HP/AGILENT/KEYSIGHT |  | 3
○ | 可変アッテネーター | 3952-100X | Direct Reading Var. Atten., 5-105 dB, 1-2 GHz, 15 W, N(f/f) | 1 | 66250 | ARRA |  | 3
○ | 可変アッテネーター | 3952-60X | Direct Reading Var. Atten., 5-65 dB, 1-2 GHz, 15 W, N(f/f) | 1 | 56250 | ARRA |  | 3
○ | 可変アッテネーター | 3952-90E | Direct Reading Variable Atten., 10-100 dB, 1.0-1.6 GHz, SMA(f/f) | 1 | 28750 | ARRA |  | 3
○ | 可変アッテネーター | 3954-100A | Variable Atten., 6-106 dB, 1.2-1.6 GHz, 0-100 dB scale, SMA(f/f) | 1 | 35000 | ARRA |  | 3
○ | 可変アッテネーター | 3954-63A | Direct Reading Variable Atten., 6-69 dB, 960-1215 MHz, SMA(f/f) | 2 | 35000 | ARRA |  | 3
○ | 可変アッテネーター | 3954-90B | Variable Atten., 8-98 dB, 960-1215 MHz, 0-90 dB scale, SMA(f/f) | 2 | 35000 | ARRA |  | 3
○ | 可変アッテネーター | 4617-10X | Direct Reading High Power Var. Atten.,0-10 dB, 2-4 GHz, 50 W, Nf | 1 | 56250 | ARRA |  | 3
○ | 可変アッテネーター | 4684-50B | Direct Reading Variable Attenuator, 0-50 dB, 4-5 GHz, SMA(f/f) | 1 | 33750 | ARRA |  | 3
○ | 可変アッテネーター | 5426-40A | Level Set Atten., 0-40 dB, 4-7 GHz, uncalibrated drive, N(f/f) | 1 | 22500 | ARRA |  | 3
○ | 可変アッテネーター | 5-6814-40 | Level Set Attenuator, 0-40 dB, 8.0-12.4 GHz, uncalibrated drive, SMA(f/f) | 1 | 21250 | ARRA |  | 3
○ | 可変アッテネーター | 5684-60M | Direct Reading Variable Atten., 0-60 dB, 5.2-5.8 GHz, SMA(f/f) | 1 | 48750 | ARRA |  | 3
○ | 可変アッテネーター | 5684-70C | Direct Reading Variable Atten., 0-70 dB, 4.7-5.4 GHz, SMA(f/f) | 3 | 48750 | ARRA |  | 3
○ | 可変アッテネーター | 5694-10U | Direct Reading Variable Atten., 0-10 dB, 4.2-7.0 GHz, SMA(f/f) | 1 | 33750 | ARRA |  | 3
○ | 可変アッテネーター | 5955-60S | Direct Reading Variable Attenuator, 5-65 dB, 4-8 GHz, SMA(f/f) | 2 | 50000 | ARRA |  | 3
○ | 可変アッテネーター | 6496-20 | Level Set Attenuator, 0-20 dB, 3-6 GHz, uncalibrated drive, Nf | 1 | 23750 | ARRA |  | 3
○ | 可変アッテネーター | 6617-20 | Direct Reading Variable, 0-20 dB, 8.0-12.4 GHz, 50 Watts, N(f/f) | 5 | 43750 | ARRA |  | 3
○ | 可変アッテネーター | 791FM | Variable Attenuator, 0-40 dB, 2.0-12.4 GHz, vernier read, N(f/m) | 3 | 135000 | NARDA |  | 3
○ | 可変アッテネーター | 792FM | Variable Attenuator, 0-20 dB, 2.0-12.4 GHz, vernier read, N(m/f) | 11 | 90000 | NARDA |  | 3
○ | 可変アッテネーター | 793FM | Direct Reading Variable Attenuator, 0-20 dB, 4-8 GHz, N(f/m) | 4 | 63000 | NARDA |  | 3
○ | 可変アッテネーター | 794FM | Direct Reading Variable Attenuator, 0-40 dB, 4-8 GHz, N(f/m) | 2 | 90000 | NARDA |  | 3
○ | 可変アッテネーター | 795FM | Direct Reading Variable Attenuator, 0-22 dB, 7-11 GHz, N(m/f) | 4 | 54000 | NARDA |  | 3
○ | 可変アッテネーター | 940-114-11 | Direct Reading Variable Attenuator, 6-120 dB, DC-2 GHz, SMA(f/f) | 1 | 71250 | WEINSCHEL |  | 3
○ | 可変アッテネーター | 940-114-33 | Direct Reading Variable Attenuator, 6-120 dB, DC-2 GHz, N(f/f) | 1 | 71250 | WEINSCHEL |  | 3
○ | 可変アッテネーター | 940-60-11 | Direct Reading Variable Attenuator, 6-66 dB, DC-4 GHz, SMA(f/f) | 1 | 71250 | WEINSCHEL |  | 3
○ | 可変アッテネーター | 940-60-33 | Direct Reading Variable Attenuator, 6-66 dB, DC-4 GHz, N(f/f) | 3 | 71250 | WEINSCHEL |  | 3
○ | 可変アッテネーター | 940-60-44 | Direct Reading Variable Attenuator, 6-66 dB, DC-4 GHz, N(m/m) | 1 | 71250 | WEINSCHEL |  | 3
○ | 可変アッテネーター | 953-03 | Direct Reading Variable Attenuator, 0.4-3.0 dB, 1-10 GHz, N(m/f) | 2 | 35150 | WEINSCHEL |  | 3
○ | 可変アッテネーター | 953-10 | Direct Reading Variable Attenuator, 0.6-10 dB, 1-10 GHz, N(m/f) | 2 | 35150 | WEINSCHEL |  | 3
○ | 可変アッテネーター | 953B-20 | Direct Reading Variable Attenuator, 0-20 dB, 1-18 GHz, calibrated at 8 GHz, 500 mW maximum, SMA(m/f) | 1 | 56050 | WEINSCHEL |  | 3
○ | 可変アッテネーター | 953K-20 | Direct Reading Variable Attenuator, 0-20 dB, 3-40 GHz, calibrated at 4 GHz and 40 GHz, 500 mW maximum, 2.92mm(m/f) | 1 | 113050 | WEINSCHEL |  | 3
○ | 可変アッテネーター | AF-066X-20 | Level Set Attenuator, 0-20 dB, 10.7-12.7 GHz, lockable drive, SMA(f/f) | 2 | 23750 | ATM |  | 3
○ | 可変アッテネーター | AJ-310N | Variable Attenuator, 0-10 dB at 500 MHz to 0-50 dB at 6 GHz, 10 Watts max., micrometer drive, N(m/f) | 1 | 56250 | FXR/MICROLAB |  | 3
○ | 可変アッテネーター | AR3937-1P | Level Set Attenuator, 0-60 dB, 4-8 GHz, uncalibrated, SMA(f/f) | 2 | 25000 | ARRA |  | 3
○ | 可変アッテネーター | AR4159 | Level Set Attenuator, 0-30 dB, 3.5-7.0 GHz, screwdriver adj.,SMA(f/f) | 8 | 18750 | ARRA |  | 3
○ | 可変アッテネーター | AR4824 | Level Set Attenuator, 0-3 dB, 800-1000 MHz, screwdriver/jam nut setting, 5 Watts avg., SMAf | 15 | 15000 | ARRA | オススメ | 3
○ | 可変アッテネーター | ASM-15-11K | Level Set Attenuator, 0-15 dB, 4-18 GHz, 5 Watts max., uncalibrated (screwdriver) lockable drive, SMA(f/f) | 1 | 28750 | MERRIMAC |  | 3
○ | 可変アッテネーター | ASM-25-11K | Level Set Attenuator, 0-20 dB, 7-18 GHz, 5 Watts max., uncalibrated (screwdriver) lockable drive, SMA(f/f) | 1 | 28750 | MERRIMAC |  | 3
○ | 可変アッテネーター | AU-25H2TAMF | Variable Attenuator, 0-30 dB, 7-11 GHz, micrometer read, TNC f/f | 1 | 27500 | MERRIMAC |  | 3
○ | 可変アッテネーター | AU-45A-5NCM | Variable Attenuator, 0.5-8.0 GHz, 10 Watts max., 0-20 dB range at 0.5 GHz, to 0-55 dB range at 8 GHz, micrometer drive, N(m/f) | 1 | 33750 | MERRIMAC |  | 3
○ | 可変アッテネーター | AU-65AXT | Variable Atten., 0-65 dB/1-2 GHz, 0-80 dB/2-8 GHz, counter drive | 1 | 81250 | MERRIMAC |  | 3
○ | 可変アッテネーター | AV876-40 | Variable Attenuator, 0-40 dB, 8.0-12.4 GHz, vernier dial drive, SMA(f/f) | 1 | 41250 | ATM |  | 3
○ | 可変アッテネーター | AV-983-10 (K) | Level Set Attenuator, 0-10 dB, 1-2 GHz, uncalibrated knob drive, SMA(f/f) *NEW* | 56 | 12500 | ATM | オススメ | 3
○ | 可変アッテネーター | AV-983-10 (L) | Level Set Attenuator, 0-10 dB, 1-2 GHz, lockable screwdriver adjustment, SMA(f/f) *NEW* | 5 | 12500 | ATM | オススメ | 3
○ | 可変アッテネーター | CG1 | Voltage Controlled Atten., 2-30 dB, 5-1000 MHz, usable to 2 GHz | 2 | 10000 | WATKINS JOHNSON |  | 3
○ | 可変アッテネーター | CL100 | Level Set Attenuator, 0-30 dB, 3-8 GHz, uncalibrated, N(f/f) | 2 | 16250 | ARRA |  | 3
○ | 可変アッテネーター | CVA1-15 | Level Set Attenuator, 0.5-15 dB, 3-4 GHz, SMA(f/f) | 2 | 11250 | MCLI |  | 3
○ | 可変アッテネーター | CVA3-15 | Level Set Attenuator, 0.5-15 dB, 5.4-5.9 GHz, SMA(f/f) | 6 | 11250 | MCLI |  | 3
○ | 可変アッテネーター | D-1236 | Level Set Attenuator, 0-40 dB, 3-10 GHz, uncalibrated drive, N(f/f) | 1 | 46250 | RADAR DESIGN |  | 3
○ | 可変アッテネーター | D-2835 | Level Set Attenuator, 0-20 dB, 2.6-3.4 GHz, uncalibrated, N(f/f) | 1 | 11250 | RADAR DESIGN |  | 3
○ | 可変アッテネーター | D-5165 | Variable Attenuator, 0-60 dB, 6-10 GHz, vernier dial, N(f/f) | 1 | 43750 | RADAR DESIGN |  | 3
○ | 可変アッテネーター | E-101 | Direct Reading Var. Atten., 0-50 dB(+5 dB ins.loss), 1-2 GHz, Nf | 1 | 46250 | ALFRED |  | 3
○ | 可変アッテネーター | E-102-1224 | Direct Reading Var. Atten., 0-50 dB(+5 dB ins.loss), 1.0-2.5 GHz | 1 | 46250 | ALFRED |  | 3
○ | 可変アッテネーター | E-103 | Direct Reading Var. Atten., 0-50 dB(+5 dB ins.loss), 2-4 GHz, Nf | 2 | 46250 | ALFRED |  | 3
○ | 可変アッテネーター | F-3952-100XS | Direct Reading Variable Atten., 5-105 dB, 1-2 GHz, 10 W, SMAf | 1 | 56250 | ARRA |  | 3
○ | 可変アッテネーター | L-1110 | Variable Attenuator, 0-30 dB, 0.95-2.0 GHz, micrometer read,N(f) | 1 | 25000 | PRD |  | 3
○ | 可変アッテネーター | M4-5804-10 | Variable Attenuator, 0-10 dB, 3.6-4.3 GHz, micrometer drive, SMA(f/f) | 2 | 18750 | ARRA |  | 3
○ | 可変アッテネーター | M5804-10 | Variable Attenuator, 0-10 dB, 4-8 GHz, micrometer drive,SMA(f/f) | 11 | 25000 | ARRA |  | 3
○ | 可変アッテネーター | M6804-10 | Variable Attenuator, 0-10 dB, 8.0-12.4 GHz, micrometer drive, SMA(f/f) | 1 | 27500 | ARRA |  | 3
○ | 可変アッテネーター | P5684-20FS | Direct Reading Variable Atten., 0-20 dB, 4-7 GHz, SMA(f/f) | 2 | 25000 | ARRA |  | 3
○ | 可変アッテネーター | P5804-20 | Panel Mounting Level Set Atten.,0-20 dB,4-8 GHz,uncal.drive,SMA | 1 | 15000 | ARRA |  | 3
○ | 可変アッテネーター | P5952-80YS | Direct Reading Variable Attenuator, 7-87 dB, 4.5-7.5 GHz, SMA(f) | 1 | 62500 | ARRA |  | 3
○ | 可変アッテネーター | P6804-30 | Level Set Attenuator, 0-30 dB, 8.0-12.4 GHz, 5 Watts max., uncalibrated drive, SMA(f/f) | 4 | 18750 | ARRA |  | 3
○ | 可変アッテネーター | PF5684-23S | Direct Reading Variable Attenuator, 0-23 dB, 4.0-4.2 GHz, SMAf | 1 | 22500 | ARRA |  | 3
○ | 可変アッテネーター | PSAT-025-1 | Voltage Controlled Atten., 0-12 dB/ +15-0 VDC, 0.3-2.5 GHz, SMAf | 12 | 8750 | PENSTOCK |  | 3
○ | 可変アッテネーター | T4-5804-20 | Variable Atten., 0-20 dB, 3.6-4.3 GHz, vernier dial drive, SMAf | 1 | 12500 | ARRA |  | 3
○ | 可変アッテネーター | T4843-20 | Variable Attenuator, 0-20 dB, 2-4 GHz, counter dial, SMA(f/f) | 1 | 27500 | ARRA |  | 3
○ | 可変アッテネーター | T5804-20 | Variable Atten., 0-20 dB, 4-8 GHz, 5W, turns counting dial, SMAf | 2 | 33750 | ARRA |  | 3
○ | 可変アッテネーター | T5844-20 | Variable Atten., 0-20 dB, 4-8 GHz, 5 W, turns counting dial,SMAf | 8 | 33750 | ARRA |  | 3
○ | 可変アッテネーター | T9844-20 | Variable Atten., 0-20 dB,12.4-18 GHz,5W,turns counting dial,SMAf | 1 | 33750 | ARRA |  | 3
○ | 可変アッテネーター | VA-100-11 | Direct Reading Variable Attenuator, 6-106 dB, DC-2 GHz, SMA(f/f) | 6 | 66500 | WEINSCHEL |  | 3
○ | 導波管製品 WR15 : 50-75 GHz | 323 | WR15 E-H Plane Tuner, micrometer drives | 3 | 66250 | PRD
○ | 導波管製品 WR15 : 50-75 GHz | 1207 | WR15 Narrowband Faraday Isolator, 60-62 GHz, 20 dB isolation, 3.8 inches length | 1 | 37500 | HUGHES
○ | 導波管製品 WR15 : 50-75 GHz | 2511 | WR15 Precision Direct Reading Attenuator, 0-70 dB | 1 | 340000 | FLANN MICROWAVE
○ | 導波管製品 WR15 : 50-75 GHz | 2030038 | WR15 Remote Sensor for EIP Frequency Counter, 50-75 GHz | 1 | 159000 | EIP
○ | 導波管製品 WR15 : 50-75 GHz | 11970V | WR15 Harmonic Mixer, 50-75 GHz, for use with Keysight analyzers | 4 | 287200 | HP/AGILENT/KEYSIGHT
○ | 導波管製品 WR15 : 50-75 GHz | 11974V | WR15 Preselected Mixer, 50-75 GHz | 1 | 560000 | HP/AGILENT/KEYSIGHT
○ | 導波管製品 WR15 : 50-75 GHz | 15-2160/ t0 | WR15 Fixed Attenuator, 10 dB at 60 GHz, 2 Watts maximum | 1 | 36250 | AEROWAVE
○ | 導波管製品 WR15 : 50-75 GHz | 15-2190/62.5 | WR15 Fixed Atten.,37 dB at 62.5 GHz (28 dB/50 GHz, 48 dB/75 GHz) | 1 | 28750 | AEROWAVE
○ | 導波管製品 WR15 : 50-75 GHz | 15-2260 | WR15 Level Set Attenuator, 0-30 dB, uncalibrated drive eith locking nut | 1 | 71250 | AEROWAVE
○ | 導波管製品 WR15 : 50-75 GHz | 20000-25 | WR42 x WR15 Tapered Transition, 2.4 inches length | 1 | 58750 | FLANN MICROWAVE
○ | 導波管製品 WR15 : 50-75 GHz | 25132-40 | WR15 Directional Coupler, 40 dB coupling | 1 | 95000 | FLANN MICROWAVE
○ | 導波管製品 WR15 : 50-75 GHz | 2V-1 | WR15 Isolator, 20 dB, 51-53 GHz | 2 | 31250 | BAYTRON
○ | 導波管製品 WR15 : 50-75 GHz | 3-15-400/15 | WR15 Directional Coupler, 15 dB coupling | 1 | 80000 | M/A-COM
○ | 導波管製品 WR15 : 50-75 GHz | 3-28-669/15 | WR15 x WR28 Taper Section, 2.5 inches length | 1 | 66250 | BAYTRON
○ | 導波管製品 WR15 : 50-75 GHz | 3V-45 | WR15 Manual 2-Position 4-Port Switch, H-Plane | 2 | 80000 | BAYTRON
○ | 導波管製品 WR15 : 50-75 GHz | 3V-48 | WR15 Vernier Read Frequency Meter, 50-75 GHz, w/calibration data | 1 | 62500 | BAYTRON
○ | 導波管製品 WR15 : 50-75 GHz | 3V-9/10 | WR15 Fixed Attenuator, 10 dB, 400 mW maximum, 2 inches length' | 1 | 27500 | BAYTRON
○ | 導波管製品 WR15 : 50-75 GHz | 44374H | WR15 Sliding Short, micrometer read | 2 | 68750 | HUGHES
○ | 導波管製品 WR15 : 50-75 GHz | 44823H | WR15 Detector, positive polarity, SMA(f) output | 1 | 73750 | HUGHES
○ | 導波管製品 WR15 : 50-75 GHz | 45114H-1000 | WR15 Full Band Isolator, 25 dB isolation, 1.6 dB insertion loss | 4 | 95000 | HUGHES
○ | 導波管製品 WR15 : 50-75 GHz | 45144H-1000 | WR15 Junction Isolator, 20 dB isolation, 57-58 GHz | 2 | 48750 | HUGHES
○ | 導波管製品 WR15 : 50-75 GHz | 45144H-1000 | WR15 Junction Isolator, 20 dB isolation, 59-61 GHz | 1 | 48750 | HUGHES
○ | 導波管製品 WR15 : 50-75 GHz | 45144H-1000 | WR15 Junction Isolator, 20 dB isolation, 59-62 GHz | 1 | 48750 | HUGHES
○ | 導波管製品 WR15 : 50-75 GHz | 45144H-1000 | WR15 Junction Isolator, 20 dB isolation, 61-64 GHz | 1 | 48750 | HUGHES
○ | 導波管製品 WR15 : 50-75 GHz | 45144H-1000 | WR15 Junction Isolator, 20 dB isolation, 60-63 GHz | 1 | 48750 | HUGHES
○ | 導波管製品 WR15 : 50-75 GHz | 45214H-1800 | WR15 Ferrite Modulator, 25 dB isol., modulation to 27.8 kHz | 2 | 98750 | HUGHES
○ | 導波管製品 WR15 : 50-75 GHz | 45324H-1110 | WR15 Directional Coupler, 10 dB coupling | 1 | 90000 | HUGHES
○ | 導波管製品 WR15 : 50-75 GHz | 45324H-1220 | WR15 Directional Coupler, 20 dB coupling, split block design | 2 | 90000 | HUGHES
○ | 導波管製品 WR15 : 50-75 GHz | 45324H-1810 | WR15 Directional Coupler, 10 dB coupling, split block design | 1 | 90000 | HUGHES
○ | 導波管製品 WR15 : 50-75 GHz | 45324H-1820 | WR15 Directional Coupler, 20 dB coupling, splt block design | 3 | 90000 | HUGHES
○ | 導波管製品 WR15 : 50-75 GHz | 45354H-1020 | WR15 4-Port Crossguide Coupler, 20 dB coupling | 1 | 62500 | HUGHES
○ | 導波管製品 WR15 : 50-75 GHz | 45394H-1200 | WR15 Matched Hybrid Tee, 50-72 GHz, 0.5 dB balance | 2 | 99000 | HUGHES
○ | 導波管製品 WR15 : 50-75 GHz | 45394H-1300 | WR15 Matched Hybrid Tee, 57.5-67.5 GHz, 0.5 dB balance | 5 | 98750 | HUGHES
○ | 導波管製品 WR15 : 50-75 GHz | 45452H-1410 | WR15 x WR22 Taper Section, 1.80 inch length | 1 | 66250 | HUGHES
○ | 導波管製品 WR15 : 50-75 GHz | 45524H-1000 | WR15 Manual 4-Position 4-Port Switch, H-Plane | 8 | 95000 | HUGHES
○ | 導波管製品 WR15 : 50-75 GHz | 45664H-1200 | WR15 Tunable Load, micrometer drive | 2 | 81250 | HUGHES
○ | 導波管製品 WR15 : 50-75 GHz | 45714H-1000 | WR15 Direct Reading Frequency Meter, 50-75 GHz | 7 | 150000 | HUGHES
○ | 導波管製品 WR15 : 50-75 GHz | 45724H-1000 | WR15 Precision Direct Reading Attenuator, 0-50 dB | 4 | 250000 | HUGHES
○ | 導波管製品 WR15 : 50-75 GHz | 45734H-1200 | WR15 Variable Attenuator, 0-25 dB, micrometer read | 1 | 93750 | HUGHES
○ | 導波管製品 WR15 : 50-75 GHz | 47134H-1105 | WR15 Mech. Tunable IMPATT Oscillator, 52.5-53.5 GHz, +20 dBm, 40V 300mA, vernier tuning and FM/AFC voltage tuning, integral isolator | 1 | 90000 | HUGHES
○ | 導波管製品 WR15 : 50-75 GHz | 47324H-1111 | WR15 Flat Broadband Detector, positive polarity, 50-75 GHz | 1 | 99000 | HUGHES
○ | 導波管製品 WR15 : 50-75 GHz | 47344H-1100 | WR15 Single Ended Tunable Mixer, 50-75 GHz | 1 | 80000 | HUGHES
○ | 導波管製品 WR15 : 50-75 GHz | 47414H-1000A | WR15 RF/ WR19 LO Bal. Mixer, RF/LO=50-60 GHz, LO=+12 dBm, IF=0.01-4 GHz | 1 | 90000 | HUGHES
○ | 導波管製品 WR15 : 50-75 GHz | 47434H-1003 | WR15 Tunable Harmonic Mixer, LO=8-15 GHz +17 dBm, 25 dB C/L | 2 | 100000 | HUGHES
○ | 導波管製品 WR15 : 50-75 GHz | 47444H-1010 | WR15 Broadband Harmonic Mixer, LO=2-4 GHz, amplified IF=5-500 MHz | 2 | 100000 | HUGHES
○ | 導波管製品 WR15 : 50-75 GHz | 47444H-1810 | WR15 Broadband Harmonic Mixer, LO=2-4 GHz, amplified IF=5-500 MHz | 1 | 100000 | HUGHES
○ | 導波管製品 WR15 : 50-75 GHz | 47494H-1000 | WR15 Balanced Phase Detector, also usable as a bal. Mixer | 2 | 90000 | HUGHES
○ | 導波管製品 WR15 : 50-75 GHz | 47974H-1000 | WR15 SPST High Speed PIN Switch, 250 MHz speed, 15 dB isolation, 60-62 GHz | 3 | 43750 | HUGHES
○ | 導波管製品 WR15 : 50-75 GHz | 47974H-1800A | WR15 SPST High Speed PIN Switch, 250 MHz speed, 20 dB isolation, 56.5-66.5 GHz, with driver, +5V 400mA & -15V 10mA, 3 dB insertion loss | 1 | 55750 | HUGHES
○ | 導波管製品 WR15 : 50-75 GHz | 47974H-1800B | WR15 SPST High Speed PIN Switch, 250 MHz speed, 20 dB isolation, 65-75 GHz, with driver, +5V 400mA & -15V 10mA, 3 db insertion loss | 1 | 58750 | HUGHES
○ | 導波管製品 WR15 : 50-75 GHz | 83557A | WR15 Source Module, +3 dBm levelled, for HP sources | 1 | 720000 | HP/AGILENT/KEYSIGHT
○ | 導波管製品 WR15 : 50-75 GHz | CL3-15-R2000 | WR15 Directional Coupler, 20 dB coupling, split block design | 3 | 110000 | MILLITECH
○ | 導波管製品 WR15 : 50-75 GHz | DBB-310 | WR15 Detector Mount, BNC(f) output, 1N78 diode not included *NEW OLD STOCK* | 4 | 31250 | DEMORNAY BONARDI
○ | 導波管製品 WR15 : 50-75 GHz | DBB-410 | WR15 Variable Attenuator, 0-40 dB, micrometer read drive | 1 | 87500 | DEMORNAY BONARDI
○ | 導波管製品 WR15 : 50-75 GHz | DBB-430 | WR15 Variable Attenuator, 0-20 dB, dial scale marked 0-100 | 1 | 87500 | DEMORNAY BONARDI
○ | 導波管製品 WR15 : 50-75 GHz | DBB-450 | WR15 Low Power Termination, 125 mW maximum, 1.01 VSWR | 2 | 33750 | DEMORNAY BONARDI
○ | 導波管製品 WR15 : 50-75 GHz | DBB-520-15 | WR15 Standard Gain Horn, 15 dBi gain mid-band | 1 | 98750 | DEMORNAY BONARDI
○ | 導波管製品 WR15 : 50-75 GHz | DBB-630-30 | WR15 4-Port Crossguide Coupler, 30 dB coupling | 1 | 37500 | DEMORNAY BONARDI
○ | 導波管製品 WR15 : 50-75 GHz | DBB-631-20 | WR15 3-Port Crossguide Coupler, 20 dB coupling | 1 | 43750 | DEMORNAY BONARDI
○ | 導波管製品 WR15 : 50-75 GHz | DBB-631-30 | WR15 3-Port Crossguide Coupler, 30 dB coupling | 1 | 43750 | DEMORNAY BONARDI
○ | 導波管製品 WR15 : 50-75 GHz | DBB-650 | WR15 Hybrid Tee, 2 inches length *NEW OLD STOCK* | 5 | 37500 | DEMORNAY BONARDI
○ | 導波管製品 WR15 : 50-75 GHz | DBB-915-1 | WR15 Variable Phase Shifter, 0-180 degrees, 0-100 dial scale | 2 | 87500 | DEMORNAY BONARDI
○ | 導波管製品 WR15 : 50-75 GHz | DBB-919 | WR15 Slide Screw Tuner, micrometer set | 2 | 37500 | DEMORNAY BONARDI
○ | 導波管製品 WR15 : 50-75 GHz | DBB-969 | WR15 Sliding Short, uncalibrated drive | 2 | 23750 | DEMORNAY BONARDI
○ | 導波管製品 WR15 : 50-75 GHz | DBB-969A-1 | WR15 Sliding Short, micrometer drive *NEW OLD STOCK* | 1 | 48750 | DEMORNAY BONARDI
○ | 導波管製品 WR15 : 50-75 GHz | DBB-979-1 | WR15 E-H Plane Tuner, micrometer drives *NEW OLD STOCK* | 2 | 98750 | DEMORNAY BONARDI
○ | 導波管製品 WR15 : 50-75 GHz | FBI-15-R0000 | WR15 Full Band Isolator, 27 dB isolation, loss <1.8 dB, 50-75 GHz | 1 | 95000 | MILLITECH
○ | 導波管製品 WR15 : 50-75 GHz | FFF-15-01 | WR15 Full Band Isolator, 25 dB, 50-75 GHz | 1 | 95000 | DUCOMMUN
○ | 導波管製品 WR15 : 50-75 GHz | FIW-15618017-01 | WR15 Junction Isolator, 18 dB isolation, 57-65 GHz, <1 dB ins.loss, 0.5 inch length | 1 | 48750 | DUCOMMUN
○ | 導波管製品 WR15 : 50-75 GHz | JFD-15-WC | WR15 Circulator, 18 dB isolation, 53.75-57.25 GHz | 2 | 48750 | MILLITECH
○ | 導波管製品 WR15 : 50-75 GHz | M103A | WR15 Slotted Line, with carriage; requires external detector | 1 | 75000 | FXR/MICROLAB
○ | 導波管製品 WR15 : 50-75 GHz | M2101-06 | WR15 Directional Coupler, 6 dB coupling | 1 | 87500 | HITACHI
○ | 導波管製品 WR15 : 50-75 GHz | M2210 | WR15 Direct Reading Frequency Meter, 50-75 GHz | 5 | 120000 | HITACHI
○ | 導波管製品 WR15 : 50-75 GHz | M307 | WR15 Sliding Short, micrometer drive | 1 | 36000 | NARDA
○ | 導波管製品 WR15 : 50-75 GHz | M3501 | WR15 Sliding Short, micrometer drive | 2 | 43750 | HITACHI
○ | 導波管製品 WR15 : 50-75 GHz | M3601 | WR15 Manual 3-Position 3-Port Switch, H-Plane | 1 | 87500 | HITACHI
○ | 導波管製品 WR15 : 50-75 GHz | M4610 | WR15 Direct Reading Phase Shifter, 0-360 degrees | 5 | 199000 | HITACHI
○ | 導波管製品 WR15 : 50-75 GHz | M610C | WR15 Directional Coupler, 10 dB coupling | 1 | 73750 | FXR/MICROLAB
○ | 導波管製品 WR15 : 50-75 GHz | M630C | WR15 Sliding Short, micrometer drive | 2 | 50000 | FXR/MICROLAB
○ | 導波管製品 WR15 : 50-75 GHz | MA-665 | WR15 Directional Coupler, 10 dB coupling, 69.3-70.3 GHz, 2.5 inch length | 1 | 23750 | MICROWAVE ASSOC.
○ | 導波管製品 WR15 : 50-75 GHz | MA-668C | WR15 Sidewall Directional Coupler, 40 dB coupling, 65-75 GHz, 3.15 inch length | 1 | 48750 | MICROWAVE ASSOC.
○ | 導波管製品 WR15 : 50-75 GHz | QBZ-6808-DC | WR15 68.25-68.50 GHz Gunn Downconverter, 250-500 MHz IF, 12V&15V | 1 | 80000 | QUINSTAR
○ | 導波管製品 WR15 : 50-75 GHz | QJH-VN6100 | WR15 Matched Hybrid Tee, 60-63 GHz | 2 | 73750 | QUINSTAR
○ | 導波管製品 WR15 : 50-75 GHz | QJR-V40300 | WR15 Directional Coupler, 40 dB coupling | 1 | 100000 | QUINSTAR
○ | 導波管製品 WR15 : 50-75 GHz | QJR-V40300 | WR15 Directional Coupler, 40 dB coupling, split block construction | 2 | 110000 | QUINSTAR
○ | 導波管製品 WR15 : 50-75 GHz | S-4901 | WR15 Junction Isolator, 57-59 GHz, 30 dB isolation, <1.5 dB loss | 22 | 16250 | SONOMA ENG.
○ | 導波管製品 WR15 : 50-75 GHz | S-4906 | WR15 Junction Isolator, 60-62 GHz, 30 dB isolation, <1.5 dB loss | 19 | 16250 | SONOMA ENG.
○ | 導波管製品 WR15 : 50-75 GHz | S-4907 | WR15 Junction Isolator, 62-64 GHz, 30 dB isolation, <1.5 dB loss | 17 | 16250 | SONOMA ENG.
○ | 導波管製品 WR15 : 50-75 GHz | TWT-15-R12R0 | WR15 x WR12 Taper Section, 1.4 inch length *NEW* | 1 | 73750 | MILLITECH
○ | 導波管製品 WR15 : 50-75 GHz | TWT-19-R15R0 | WR15 x WR19 Taper Section, 1.6 inch length *NEW* | 1 | 73750 | MILLITECH
○ | 導波管製品 WR15 : 50-75 GHz | TWT-42-S15R0 | WR42 x WR15 Taper Section, 2.7 inches length *NEW* | 1 | 73750 | MILLITECH
○ | 導波管製品 WR15 : 50-75 GHz | V101 | WR15 Tunable Isolator, 50-60 GHz, >20 dB isolation in 800 MHz bandwidth, loss < 1 dB, 0-110 counter dial for resetable tuning, 5 inches length | 1 | 62500 | TRG
○ | 導波管製品 WR15 : 50-75 GHz | V164 | WR15 Circulator, 20 dB, 56.5-57.5 GHz | 1 | 25000 | TRG
○ | 導波管製品 WR15 : 50-75 GHz | V281D | WR15 x 1mm male Adapter, 50-75 GHz, 1.16 VSWR maximum | 3 | 224000 | HP/AGILENT/KEYSIGHT
○ | 導波管製品 WR15 : 50-75 GHz | V365A | WR15 Full Band Isolator, 25 dB isolation, 1.8 dB insertion loss | 4 | 95200 | HP/AGILENT/KEYSIGHT
○ | 導波管製品 WR15 : 50-75 GHz | V510 | WR15 Precision Direct Reading Attenuator, 0-50 dB | 2 | 199000 | TRG
○ | 導波管製品 WR15 : 50-75 GHz | V520 | WR15 Variable Attenuator, 0-20 dB, uncalibrated drive | 3 | 66250 | TRG
○ | 導波管製品 WR15 : 50-75 GHz | V530 | WR15 Manual 4-Position 4-Port Switch, H-Plane | 2 | 98750 | TRG
○ | 導波管製品 WR15 : 50-75 GHz | V551 | WR15 Direct Reading Frequency Meter, 50.0-75.0 GHz | 7 | 130000 | TRG
○ | 導波管製品 WR15 : 50-75 GHz | V559-20 | WR15 Directional Coupler, 20 dB coupling | 1 | 90000 | TRG
○ | 導波管製品 WR15 : 50-75 GHz | V560-10 | WR15 Directional Coupler, 10 dB coupling *NEW OLD STOCK, WITH TEST DATA* | 2 | 75000 | TRG
○ | 導波管製品 WR15 : 50-75 GHz | V590 | WR15 Sliding Short, micrometer read | 6 | 58750 | TRG
○ | 導波管製品 WR15 : 50-75 GHz | V606H | Port Adapter for Hybrid Coupler | 2 | 21250 | TRG
○ | 導波管製品 WR15 : 50-75 GHz | V620 | WR15 E-H Plane Tuner, micrometer drives | 1 | 66250 | TRG
○ | 導波管製品 WR15 : 50-75 GHz | V630 | WR15 Hybrid Tee, 2 inches length *NEW OLD STOCK* | 1 | 37500 | TRG
○ | 導波管製品 WR15 : 50-75 GHz | V640 | WR15 E=Plane (Series) Tee *NEW OLD STOCK* | 4 | 23750 | TRG
○ | 導波管製品 WR15 : 50-75 GHz | V650 | WR15 H-Plane (Shunt) Tee *NEW OLD STOCK* | 5 | 23750 | TRG
○ | 導波管製品 WR15 : 50-75 GHz | V675 | WR15 45 degree H-Plane Bend | 1 | 18750 | TRG
○ | 導波管製品 WR15 : 50-75 GHz | V8486A | WR15 Power Sensor, -30 to +20 dBm, 50-75 GHz | 1 | 672000 | HP/AGILENT/KEYSIGHT
○ | 導波管製品 WR15 : 50-75 GHz | V894B | WR15 Standard Mismatch Section, 0.25 reflection, 5 cm length | 1 | 47200 | HP/AGILENT/KEYSIGHT
○ | 導波管製品 WR15 : 50-75 GHz | V896B (00896-60004) | WR15 Standard Section, 2 inches length | 8 | 32000 | HP/AGILENT/KEYSIGHT
○ | 導波管製品 WR15 : 50-75 GHz | V898B | WR15 90 degree Left Hand Twist, 1.5 inch length | 8 | 21600 | HP/AGILENT/KEYSIGHT
○ | 導波管製品 WR15 : 50-75 GHz | V899A | WR15 Straight Section 1 inch length | 2 | 18400 | HP/AGILENT/KEYSIGHT
○ | 導波管製品 WR15 : 50-75 GHz | V970 | WR15 Tunable Single Ended Mixer (1N53 diode), pos. polarity,BNCf | 2 | 56250 | TRG
○ | 導波管製品 WR15 : 50-75 GHz | V995 | WR15 Tunable Detector, positive polarity | 2 | 62500 | TRG
○ | 導波管製品 WR15 : 50-75 GHz | WM490V | WR15 Harmonic Mixer, 50-75 GHz | 3 | 98750 | TEKTRONIX
○ | 導波管製品 WR15 : 50-75 GHz | WR15 1" | WR15 Straight Section, 1 inch length, gold flashed, MPF15 precision flanges | 1 | 23750 | MAURY MICROWAVE
○ | 導波管製品 WR15 : 50-75 GHz | WR15 E 45 | WR15 45 degree E-Plane Bend | 4 | 16250 | HITACHI
○ | 導波管製品 WR15 : 50-75 GHz | WR15 E tee | WR15 E-Plane Tee, 2-1/8 inch insertion length | 1 | 18750 | GENERIC
○ | 導波管製品 WR15 : 50-75 GHz | WR15 H 45 | WR15 45 degree H-Plane Bend | 1 | 16250 | GENERIC
○ | 導波管製品 WR15 : 50-75 GHz | WR15 H tee | WR15 H-Plane Tee, 2-1/8 inch insertion length | 1 | 18750 | GENERIC
○ | 導波管製品 WR15 : 50-75 GHz | WTR-15-R0000 | WR15 Low Power Termination, 300 mW maximum, 1.05 VSWR *NEW* | 2 | 43750 | MILLITECH
○ | 90°&180°ハイブリッドカプラー | QH-5426 | High Power 90 degree Combiner/ Divider, 5-130 MHz, 250W, Nf/SMAf | 7 | 68750 | WERLATONE
○ | 90°&180°ハイブリッドカプラー | QH-3350 | High Power 90 degree Combiner/Divider, 6-130 MHz, 10W, SMA(f) | 2 | 37500 | WERLATONE
○ | 90°&180°ハイブリッドカプラー | H-1831 | 180 degree Hybrid Power Divider/ Combiner, 10-100 MHz, 500 Watts, N(f) input / N(f/f) outputs | 2 | 58750 | WERLATONE
○ | 90°&180°ハイブリッドカプラー | H-1831 | 180 degree Hybrid Power Divider/ Combiner, 10-100 MHz, 20 Watts, SMA(f) input/ SMA(f/f) outputs | 3 | 21250 | WERLATONE
○ | 90°&180°ハイブリッドカプラー | HQ5124 | Quadrature Hybrid Coupler, 3 dB, 800-3900 MHz, SMA(f/f/f/f) | 1 | 43750 | TECHNICAL RESEARCH
○ | 90°&180°ハイブリッドカプラー | HQ129XN | Quadrature Hybrid Coupler, 3 dB, 7.0-8.4 GHz,N(f/f/f/f) *NEW* | 16 | 23750 | TECHNICAL RESEARCH
○ | 90°&180°ハイブリッドカプラー | FH6072-1 | Quadrature Hybrid Coupler, 3 dB, 1-4 GHz, SMA(f/f/f/f) | 1 | 33750 | SAGE LABS
○ | 90°&180°ハイブリッドカプラー | 754 | Quadrature Hybrid Coupler, 4-8 GHz, 100 Watts, N(f/f/f/f) | 1 | 25000 | SAGE LABS
○ | 90°&180°ハイブリッドカプラー | 752 | Quadrature Hybrid Coupler, 3 dBN, 1-2 GHz, 100 Watts, N(f/f/f) | 6 | 25000 | SAGE LABS
○ | 90°&180°ハイブリッドカプラー | 751B | Quadrature Hybrid Coupler, 3 dB, 500-1000 MHz, TNC(f/f/f/f) | 1 | 23750 | SAGE LABS
○ | 90°&180°ハイブリッドカプラー | 749AF | Quadrature Hybrid Coupler, 3 dB, 125-250 MHz,1kW max.,N(f/f/f/f) | 1 | 50000 | SAGE LABS
○ | 90°&180°ハイブリッドカプラー | CA-D90 | Quadrature Hybrid Coupler, 3 dB, 225-400 MHz, 100 Watts,Nf *NEW* | 6 | 21250 | RANTEC
○ | 90°&180°ハイブリッドカプラー | 2032-6350-00 | Quadrature Hybrid Coupler, 3 dB, 0.5-2.0 GHz, SMA(f/f/f/f) | 1 | 37500 | OMNI-SPECTRA
○ | 90°&180°ハイブリッドカプラー | 2032-4146-44 | Quadrature Hybrid Coupler, 3 dB, 1-2 GHz, SMA(f/f/f/f) | 5 | 18750 | OMNI-SPECTRA
○ | 90°&180°ハイブリッドカプラー | 2032-4011-00 | Quadrature Hybrid Coupler, 3 dB, 2.6-5.2 GHz, SMA(f/f/f/f) | 1 | 18750 | OMNI-SPECTRA
○ | 90°&180°ハイブリッドカプラー | 2030-6369-00 | Quadrature Hybrid Coupler, 3 dB, 12.4-18.0 GHz, SMA(f/f/f/f) | 2 | 18750 | OMNI-SPECTRA
○ | 90°&180°ハイブリッドカプラー | J6-150 | Quadripole Network, 100-200 MHz, +/-3 deg. phase balance, SMA(f) | 6 | 16250 | OLEKTRON
○ | 90°&180°ハイブリッドカプラー | 4346 | 180 degree Hybrid Junction, 2-18 GHz, SMA(f/f/f/f) | 1 | 107100 | NARDA
○ | 90°&180°ハイブリッドカプラー | 4343 | 180 degree Hybrid Coupler, 3 dB, 2-8 GHz, SMA(f/f/f/f) | 1 | 58500 | NARDA
○ | 90°&180°ハイブリッドカプラー | 4336 | Quadrature Hybrid Coupler, 3 dB, 6-18 GHz, SMA(f/f/f/f) | 3 | 53100 | NARDA
○ | 90°&180°ハイブリッドカプラー | 4334 | Quadrature Hybrid Coupler, 3 dB, 4.0-12.4 GHz, SMA(f/f/f/f) | 2 | 53100 | NARDA
○ | 90°&180°ハイブリッドカプラー | 4333 | Quadrature Hybrid Coupler, 3 dB, 2-8 GHz, SMA(f/f/f/f) | 1 | 53100 | NARDA
○ | 90°&180°ハイブリッドカプラー | 4096 | Quadrature Hybrid Coupler, 6-18 GHz, 125 watts CW power handling, SMA(f/f/f/f) | 1 | 67500 | NARDA
○ | 90°&180°ハイブリッドカプラー | 4065 | Quadrature Hybrid Coupler, 3 dB, 7.5-16.0 GHz, SMA(f/f/f/f) | 9 | 22500 | NARDA
○ | 90°&180°ハイブリッドカプラー | 4063 | Quadrature Hybrid Coupler, 3 dB, 2.6-5.2 GHz, SMA(f/f/f/f) | 3 | 22500 | NARDA
○ | 90°&180°ハイブリッドカプラー | 4036C (25088) | Quadrature Hybrid Coupler, 3 dB, 12-18 GHz,SMAf *same as 4036C* | 3 | 17100 | NARDA
○ | 90°&180°ハイブリッドカプラー | 4036C | Quadrature Hybrid Coupler, 3 dB, 12.4-18.0 GHz, SMA(f/f/f/f) | 20 | 22500 | NARDA
○ | 90°&180°ハイブリッドカプラー | 4035C | Quadrature Hybrid Coupler, 3 dB, 7.0-12.4 GHz, SMA(f/f/f/f) | 19 | 22500 | NARDA
○ | 90°&180°ハイブリッドカプラー | 4033C | Quadrature Hybrid Coupler, 3 dB, 2-4 GHz, SMA(f/f/f/f) | 1 | 22500 | NARDA
○ | 90°&180°ハイブリッドカプラー | 4032C | Quadrature Hybrid Coupler, 3 dB, 1-2 GHz, SMA(f/f/f/f) | 14 | 22500 | NARDA
○ | 90°&180°ハイブリッドカプラー | 4032B | Quadrature Hybrid Coupler, 3 dB, 1-2 GHz, SMA(f/f/f/f) | 1 | 18000 | NARDA
○ | 90°&180°ハイブリッドカプラー | 4031C | Quadrature Hybrid Coupler, 3 dB, 0.5-1.0 GHz, SMA(f/f/f/f) | 10 | 22500 | NARDA
○ | 90°&180°ハイブリッドカプラー | 4031B | Quadrature Hybrid Coupler, 3 dB, 0.5-1.0 GHz, SMA(f/f/f/f) | 3 | 17100 | NARDA
○ | 90°&180°ハイブリッドカプラー | 4030B | Quadrature Hybrid Coupler, 3 dB, 250-500 MHz, SMA(f/f/f/f) | 1 | 22500 | NARDA
○ | 90°&180°ハイブリッドカプラー | 3322 | Quadrature Hybrid Coupler, 3 dB, 820-980 MHz, 500 Watts, N(f) | 5 | 40500 | NARDA
○ | 90°&180°ハイブリッドカプラー | 3035 | Quadrature Hybrid Coupler, 3 dB, 7-11 GHz, 200 Watts, N(f/f/f/f) | 11 | 45000 | NARDA
○ | 90°&180°ハイブリッドカプラー | 3034 | Quadrature Hybrid Coupler, 3 dB, 4-8 GHz, 200 Watts, N(f/f/f/f) | 21 | 45000 | NARDA
○ | 90°&180°ハイブリッドカプラー | 3033B | Quadrature Hybrid Coupler, 3 dB, 1.7-4.2 GHz, 200 Watts, N(f/f/f/f) | 6 | 63000 | NARDA
○ | 90°&180°ハイブリッドカプラー | 3033 | Quadrature Hybrid Coupler, 3 dB, 2-4 GHz, 200 Watts, N(f/f/f/f) | 6 | 45000 | NARDA
○ | 90°&180°ハイブリッドカプラー | 3032 | Quadrature Hybrid Coupler, 3 dB, 0.95-2.0 GHz, 200 Watts, N(f) | 8 | 45000 | NARDA
○ | 90°&180°ハイブリッドカプラー | 3031 | Quadrature Hybrid Coupler, 3 dB, 460-950 MHz, 200 Watts, N(f) | 4 | 45000 | NARDA
○ | 90°&180°ハイブリッドカプラー | 3030-TNCF | Quadrature Hybrid Coupler, 3 dB, 250-500 MHz, 200 W, TNC(f)*NEW* | 2 | 45000 | NARDA
○ | 90°&180°ハイブリッドカプラー | 3030 | Quadrature Hybrid Coupler, 3 dB, 250-500 MHz, 200 Watts, N(f) | 4 | 45000 | NARDA
○ | 90°&180°ハイブリッドカプラー | 3029 | Quadrature Hybrid Coupler, 3 dB, 215-450 MHz, 200 Watts, N(f) | 7 | 45000 | NARDA
○ | 90°&180°ハイブリッドカプラー | 29812 | Quadrature Hybrid Coupler, 3 dB, 845-945 MHz, SMA(f/f/f/f) | 11 | 15300 | NARDA
○ | 90°&180°ハイブリッドカプラー | 29775 | Quadrature Hybrid Coupler, 3 dB, 4-18 GHz, TNC(f/f/f/f) | 1 | 49500 | NARDA
○ | 90°&180°ハイブリッドカプラー | 22563 | Quadrature Hybrid Coupler. 3 dB, 2-4 GHz, 200 W, N(m)-all ports | 1 | 45000 | NARDA
○ | 90°&180°ハイブリッドカプラー | QHM-4R-16G | Quadrature Hybrid Coupler, 3 dB, 6.0-26.5 GHz, SMA(f/f/f/f) | 2 | 73750 | MERRIMAC
○ | 90°&180°ハイブリッドカプラー | QHM-3-70 | Quadrature Hybrid Coupler, 3 dB, 66.5-73.5 GHz, SMA(f/f/f/f) | 2 | 10000 | MERRIMAC
○ | 90°&180°ハイブリッドカプラー | QHM-2M-1.5G | Quadrature Hybrid Coupler, 3 dB, 1-2 GHz, SMA(f/f/f/f) | 2 | 18750 | MERRIMAC
○ | 90°&180°ハイブリッドカプラー | QHM-2-60 | Quadrature Hybrid Coupler, 3 dB, 57-63 MHz, SMA(f/f/f/f) | 2 | 10000 | MERRIMAC
○ | 90°&180°ハイブリッドカプラー | QHM-2-14.7G | Quadrature Hybrid Coupler, 3 dB, 14.2-15.2 GHz, SMA(f/f/f/f) | 1 | 15000 | MERRIMAC
○ | 90°&180°ハイブリッドカプラー | QHM-2-12.2G | Quadrature Hybrid Coupler, 3 dB, 11.7-12.7 GHz, SMA(f/f/f/f) | 1 | 15000 | MERRIMAC
○ | 90°&180°ハイブリッドカプラー | QHM-2-11.2G | Quadrature Hybrid Coupler, 3 dB, 10.7-11.7 GHz, SMA(f/f/f/f) | 1 | 15000 | MERRIMAC
○ | 90°&180°ハイブリッドカプラー | QHM-2-1.5G | Quadrature Hybrid Coupler, 3 dB, 1-2 GHz, SMA(f/f/f/f) | 23 | 21250 | MERRIMAC
○ | 90°&180°ハイブリッドカプラー | QHM-2-.850G | Quadrature Hybrid Coupler, 3 dB, 750-950 MHz, SMA(f/f/f/f) | 2 | 15000 | MERRIMAC
○ | 90°&180°ハイブリッドカプラー | HJM-300 | 180 degree Hybrid Junction, 3 dB, 100-500 MHz, 5 Watts max.,SMAf | 3 | 36250 | MERRIMAC
○ | 90°&180°ハイブリッドカプラー | CHT-3K | Quadrature Hybrid Coupler, 3 dB, 2-4 GHz, N(f/f/f/f) | 3 | 37500 | MERRIMAC
○ | 90°&180°ハイブリッドカプラー | HH-107 | 180 degree Hybrid Junction, 2-200 MHz, SMA(f/f/f/f) *NEW* | 9 | 56250 | M/A-COM
○ | 90°&180°ハイブリッドカプラー | H-9 (s) | 180 degree Hybrid Coupler, 2-2000 MHz, SMA(f/f/f/f) | 5 | 87500 | M/A-COM
○ | 90°&180°ハイブリッドカプラー | H-183-4 | 180 degree Hybrid Junction, 30-3000 MHz, SMA(f)-all ports | 7 | 68750 | M/A-COM
○ | 90°&180°ハイブリッドカプラー | 4060265 | 180 degree Hybrid Coupler, 3 dB, 6.0-26.5 GHz, SMA(f/f/f/f) | 1 | 87500 | KRYTAR
○ | 90°&180°ハイブリッドカプラー | 4060200 | 180 degrtee Hybrid Coupler, 3 dB, 6-20 GHz, SMA(f/f/f/f) | 5 | 68750 | KRYTAR
○ | 90°&180°ハイブリッドカプラー | 4020180 | 180 degree Hybrid Coupler, 2-18 GHz, SMA(f/f/f/f) | 1 | 119000 | KRYTAR
○ | 90°&180°ハイブリッドカプラー | 4010180 | 180 degree Hybrid Junction, 3 dB, 1-18 GHz, SMA(f/f/f/f) | 1 | 100000 | KRYTAR
○ | 90°&180°ハイブリッドカプラー | 4010124 | 180 degree Hybrid Coupler, 3 db, 1.0-12.4 GHz, SMA(f/f/f/f) | 1 | 87500 | KRYTAR
○ | 90°&180°ハイブリッドカプラー | 4005070 | 180 degree Hybrid Junction, 0.5-7.0 GHz, SMA(f) all ports | 2 | 93750 | KRYTAR
○ | 90°&180°ハイブリッドカプラー | 3060200 | Quadrature Hybrid Coupler, 3 dB, 6-20 GHz, SMA(f/f/f/f) | 10 | 58750 | KRYTAR
○ | 90°&180°ハイブリッドカプラー | CA-G01 | Quadrature Hybrid Coupler, 3 dB, 1700-2200 MHz, 200 Watts, N(f) *NEW* | 1 | 33750 | FXR/MICROLAB
○ | 90°&180°ハイブリッドカプラー | CA-25N | Quadrature Hybrid Coupler, 3 dB, 400-800 MHz, 100 Watts, Nf | 4 | 25000 | FXR/MICROLAB
○ | 90°&180°ハイブリッドカプラー | H4J-300M | 180 degree Hybrid Junction, 100-500 MHz, SMA(f/f/f/f) | 12 | 37500 | ETI
○ | 90°&180°ハイブリッドカプラー | HY1840-90 | 90 degree Hybrid Coupler, 18-40 GHz, 2.92mm(f/f/f/f) | 5 | 73750 | ELECTROMAGNETIC SCIENCES
○ | 90°&180°ハイブリッドカプラー | DS-4D00 | 180 degree Hybrid Junction, 2-6 GHz, SMA(f/f/f/f) | 1 | 43750 | CLEAR MICROWAVE
○ | 90°&180°ハイブリッドカプラー | TNC5164-90 | Quadrature Hybrid Coupler, 3 dB, 4-8 GHz, 100 Watts max., TNC(f/f/f/f) | 6 | 27500 | ARRA
○ | 90°&180°ハイブリッドカプラー | JH-6-4 | Quadrature Hybrid Coupler, 2-32 MHz, BNC(f/f/f/f) | 1 | 36250 | ANZAC
○ | 90°&180°ハイブリッドカプラー | JH-131 | Quadrature Hybrid Coupler, 20-200 MHz, fourth port internally terminated, SMA(f) | 8 | 50000 | ANZAC
○ | 90°&180°ハイブリッドカプラー | HH-108 | 180 degree Hybrid Junction, 0.2-35 MHz, SMA(f/f/f/f) | 5 | 48750 | ANZAC
○ | 90°&180°ハイブリッドカプラー | H-9 (n) | 180 degree Hybrid Coupler, 2-2000 MHz, N(f/f/f/f) | 3 | 87500 | ANZAC
○ | 90°&180°ハイブリッドカプラー | CD-50 | Quadrature Hybrid Coupler, 3 dB, 250-500 MHz, N(f/f/f/f) | 1 | 15000 | ANZAC
○ | 90°&180°ハイブリッドカプラー | H-3-CPUS-N | Quadrature Hybrid Coupler, 3 dB, 800-2500 MHz, 120 Watts maximum, N(f/f/f/f) | 7 | 58750 | ANDREW
○ | 90°&180°ハイブリッドカプラー | 3A0055 | 180 degree Hybrid Junction, 3 dB, 1-2 GHz, sMA(f)-all ports | 1 | 46250 | ANAREN
○ | 90°&180°ハイブリッドカプラー | 30110 | 180 degree Hybrid Junction, 3 dB, 600-1200 MHz, N(f)-all ports | 1 | 43750 | ANAREN
○ | 90°&180°ハイブリッドカプラー | 30070 | 180 degree Hybrid Junction, 3 dB coupling, 6-18 GHz, SMA(f/f/f/f) | 1 | 75000 | ANAREN
○ | 90°&180°ハイブリッドカプラー | 30055 | 180 degree Hybrid Junction, 3 dB, 1-2 GHz, SMA(f)-all ports | 1 | 46250 | ANAREN
○ | 90°&180°ハイブリッドカプラー | 1N0516-3 | Quadrature Hybrid 3 dB Coupler, 11.2-12.7 GHz, SMA(f/f/f/f) | 1 | 12500 | ANAREN
○ | 90°&180°ハイブリッドカプラー | 1C0680-3 | Quadrature Hybrid Coupler, 3 dB, 0.7-1.4 GHz, SMA(f)-all ports | 1 | 23750 | ANAREN
○ | 90°&180°ハイブリッドカプラー | 1B0680-3 | Quadrature Hybrid Coupler, 3 dB, 950-1225 MHz, SMA(f/f/f/f) | 1 | 15000 | ANAREN
○ | 90°&180°ハイブリッドカプラー | 1B0024-3 | Quadrature Hybrid Coupler, 3 dB, 0.5-3.0 GHz, SMA(f/f/f/f) | 1 | 48750 | ANAREN
○ | 90°&180°ハイブリッドカプラー | 1A0565-3 | Quadrature Hybrid Coupler, 3 dB, 1-2 GHz, SMA(f/f/f/f) | 36 | 23750 | ANAREN
○ | 90°&180°ハイブリッドカプラー | 1A0024-3 | Quadrature Hybrid Coupler, 3 dB, 0.5-2.0 GHz, SMA(f)-all ports | 1 | 48750 | ANAREN
○ | 90°&180°ハイブリッドカプラー | 1A0014-3 | Quadrature Hybrid Coupler, 3 dB, 500-1000 MHz, SMA(f)-all ports | 2 | 23750 | ANAREN
○ | 90°&180°ハイブリッドカプラー | 11036-3 | Quadrature Hybrid Coupler, 3 dB, 2-4 GHz, SMA(f)-all ports | 1 | 18750 | ANAREN
○ | 90°&180°ハイブリッドカプラー | 10040-3 | Quadtrature Hybrid Coupler, 3 dB, 1.4-2.8 GHz, SMA(f/f/f/f) | 1 | 33750 | ANAREN
○ | 90°&180°ハイブリッドカプラー | 10023-3 | Quasdrature Hybrid Coupler, 3 dB, 250-1000 MHz, SMA(f/f/f/f) | 1 | 48750 | ANAREN
○ | 90°&180°ハイブリッドカプラー | 10017-3 | Quadrature Hybrid Coupler, 3 dB, 4-8 GHz, SMA(f/f/f/f) | 2 | 25000 | ANAREN
○ | 90°&180°ハイブリッドカプラー | 10014-3 | Quadrature Hybrid Coupler, 3 dB, 0.5-1.0 GHz, SMA(f)-all ports | 6 | 25000 | ANAREN
○ | ＤＣブロック | 562 | Inside/Outside DC Block, 0.01-12.4 GHz, 100 VDC max., N(m/f) | 8 | 24300 | NARDA
○ | ＤＣブロック | 3525 | Inside/Outside DC Block, 0.1-18 GHz, 200 VDC max., N(m/f) | 1 | 23750 | MIDWEST MICROWAVE
○ | ＤＣブロック | 4564 | Inside DC Block, 0.15-18 GHz, 150 VDC maximum, SMA(m/f) | 3 | 20700 | NARDA
○ | ＤＣブロック | 4568 | Inside DC Block, 0.01-40 GHz, 100 VDC maximum, 2.92mm(m/f) | 2 | 33300 | NARDA
○ | ＤＣブロック | 11742A | DC Blocking Capacitor, 45 MHz-26.5 GHz, 50 VDC maximum, 3.5mm(m/f) | 4 | 23200 | HP/AGILENT/KEYSIGHT
○ | ＤＣブロック | 5509-224 | DC Block, 7 kHz-50 GHz, 16V maximum, 2.4mm(m/f) | 1 | 62500 | PICOSECOND PULSE LABS
○ | ＤＣブロック | 5509-224-K | DC Block, 7 kHz-40 GHz, 16V maximum, 2.92mm(m/f) | 1 | 58750 | PICOSECOND PULSE LABS
○ | ＤＣブロック | 8535E | 2.4mm male/female Inside DC Block, 7 kHz-50 GHz, 30VDC maximum | 1 | 48750 | INMET
○ | ＤＣブロック | 874-K | Coupling Capacitor/DC Block, 4700pF, 1-4000 MHz,GR874 connectors | 1 | 11250 | GENERAL RADIO
○ | RFドライバ |  | 10Gb-Modulator Driver | 8 | 80000 | WJ | オススメ
○ | アイソレータ | 132 | Isolator, 18 dB, 425-450 MHz, insertion loss <1 dB, 5 Watts maximum, N(f/f) | 1 | 16250 | FERRITE CONTROL
○ | アイソレータ | 371 | Isolator, 18 dB, 117-135 MHz, insertion loss <1.5 dB, BNC(f/f) | 2 | 16250 | FERRITE CONTROL
○ | アイソレータ | 1215 | Isolator, 20 dB, 2-4 GHz, SMA(f/f) | 3 | 18750 | HARRIS / PRD
○ | アイソレータ | 1216 | Isolator, 20 dB, 4-8 GHz, SMA(f/f) | 2 | 18750 | HARRIS / PRD
○ | アイソレータ | 1218 | Isolator, 20 dB, 12-18 GHz, SMA(f/f) | 3 | 18750 | HARRIS / PRD
○ | アイソレータ | 1605 | Isolator, 18 dB, 3.7-7.5 GHz, SMA(m/m) | 1 | 18750 | AERCOM
○ | アイソレータ | 1619 | Isolator, 20 dB, 1.7-2.1 GHz, SMA(f/f) | 6 | 11250 | AERCOM
○ | アイソレータ | 1742 | Isolator, 25 dB, 1.00-1.25 GHz, SMA(f/f) | 5 | 15000 | AERCOM
○ | アイソレータ | 02004 | Isolator, 20 dB, 3.4-4.6 GHz, SMA(f/f) **QUANTITY AVAILABLE** | 1 | 10000 | RYT INDUSTRIES
○ | アイソレータ | 3571 | Double Pass Isolator, 40 dB, 1.25-1.40 GHz, SMA(f/m) | 1 | 16250 | FERRITE CONTROL
○ | アイソレータ | 3742 | Isolator, 30 dB, 3.7-4.2 GHz, SMA(f/f) | 1 | 12500 | AERCOM
○ | アイソレータ | 4080 | Isolator, 20 dB, 4-8 GHz, SMA(f/f) | 3 | 18750 | AERCOM
○ | アイソレータ | 4914 | Isolator, 20 dB, 4-8 GHz, SMA(f/f) | 1 | 15300 | NARDA | オススメ
○ | アイソレータ | 4946 | Isolator, 16 dB, 8-18 GHz, SMA(f/f) | 5 | 15300 | NARDA | オススメ
○ | アイソレータ | 4956 | Isolator, 20 dB, 11-14 GHz, SMA(f/f) | 1 | 15300 | NARDA | オススメ
○ | アイソレータ | 20016 | Isolator, 25 dB, 6.5-9.5 GHz, SMA(m/m) | 1 | 18750 | SMT
○ | アイソレータ | 32258 | Double Pass Isolator, 40 dB, 2.0-2.3 GHz, SMA(f/f) | 1 | 15000 | MICROMEGA
○ | アイソレータ | 32792 | Isolator, 20 dB, 7.5-10.0 GHz, SMA(f/f) | 1 | 10000 | MICROMEGA
○ | アイソレータ | 114752 | Isolator, 20 dB, 2.1-2.4 GHz, SMA(f/f) | 3 | 8750 | HARRIS FARINON
○ | アイソレータ | 114768 | Isolator, 20 dB, 9.0-14.5 GHz, SMA(f/f) | 1 | 12500 | UTE MICROWAVE
○ | アイソレータ | 200256 | Isolator, 20 dB, 3.7-5.0 GHz, SMA(f/f) | 1 | 11250 | RYT INDUSTRIES
○ | アイソレータ | 200742 | Isolator, 20 dB, 14-16 GHz, SMA(f/f) | 1 | 10000 | RYT INDUSTRIES
○ | アイソレータ | 201129 | Isolator, 20 dB, 1.4-1.8 GHz, SMA(f/f) | 2 | 12500 | RYT INDUSTRIES
○ | アイソレータ | 201133 | Isolator, 20 dB, 8.2-11.0 GHz, APC7/APC7 | 1 | 10000 | RYT INDUSTRIES
○ | アイソレータ | 201134 | Isolator, 20 dB, 11.0-12.7 GHz, APC7/APC7 | 1 | 10000 | RYT INDUSTRIES
○ | アイソレータ | 201169 | Isolator, 25 dB, 6.5-9.5 GHz, SMA(f/f) | 19 | 12500 | RYT INDUSTRIES
○ | アイソレータ | 201517 | Isolator, 20 dB, 5.0-7.5 GHz, SMA(f/f) | 1 | 12500 | RYT INDUSTRIES
○ | アイソレータ | 201630 | Isolator, 20 dB, 10.5-14.5 GHz, SMA(f/f) | 1 | 11250 | RYT INDUSTRIES
○ | アイソレータ | 202087 | Isolator, 20 dB, 1.65-2.05 GHz, SMA(f/f) | 4 | 11250 | RYT INDUSTRIES
○ | アイソレータ | 202093 | Isolator, 20 dB, 1.65-2.05 GHz, SMA(f/f) | 2 | 11250 | RYT INDUSTRIES
○ | アイソレータ | 202149 | Isolator, 18 dB, 10-15 GHz, SMA(f/f) | 1 | 16250 | RYT INDUSTRIES
○ | アイソレータ | 202156 | Isolator, 25 dB, 5.3-7.1 GHz, SMA(f/f) | 1 | 11250 | RYT INDUSTRIES
○ | アイソレータ | 202267 | Isolator, 20 dB, 4.5-5.5 GHz, SMA(f/f) | 1 | 10000 | RYT INDUSTRIES
○ | アイソレータ | 202602 | Isolator, 20 dB, 6.5-8.5 GHz, SMA(m/f) | 48 | 8750 | RYT INDUSTRIES
○ | アイソレータ | 601142 | Double Pass Isolator, 40 dB, 8.0-10.5 GHz, SMA(f/f) | 35 | 21250 | RYT INDUSTRIES
○ | アイソレータ | 601272 | Double Pass Isolator, 40 dB, 13.5-18.4 GHz, SMA(f/f) | 1 | 21250 | RYT INDUSTRIES
○ | アイソレータ | 7012-1 | Isolator, 20 dB, 7.0-12.4 GHz, SMA(f/m) | 6 | 13500 | NARDA
○ | アイソレータ | 7012-2 | Isolator, 20 dB, 7.0-12.4 GHz, SMA(m/f) | 1 | 13500 | NARDA
○ | アイソレータ | 3130056 | Isolator, 16 dB, 7-18 GHz, SMA(f/f) | 1 | 21250 | MICA MICROWAVE
○ | アイソレータ | 101100004 | Isolator, 20 dB, 1-2 GHz, N(f/f) | 1 | 25000 | ADDINGTON LABS
○ | アイソレータ | 101100054 | Isolator, 20 dB, 1225-1350 MHz, SMA(f/f) | 1 | 10000 | ADDINGTON LABS
○ | アイソレータ | 101101557 | Isolator, 20 dB, 7-9 GHz, SMA(f/f) | 1 | 10000 | ADDINGTON LABS
○ | アイソレータ | 101101838 | Isolator, 20 dB, 1.05-1.35 GHz, N(f/m) | 1 | 11250 | ADDINGTON LABS
○ | アイソレータ | 101104281 | Isolator, 20 dB, 3.2-4.4 GHz, SMA(m/f) | 4 | 10000 | ADDINGTON LABS
○ | アイソレータ | 101104511 | Isolator, 18 dB, 2.5-5.0 GHz, SMA(f/f) | 5 | 18750 | ADDINGTON LABS
○ | アイソレータ | 101104511 | Isolator, 18 dB, 2.6-5.2 GHz, SMA(f/f) | 3 | 18750 | AILTECH
○ | アイソレータ | 101104517 | Isolator, 20 dB, 2.7-3.3 GHz, SMA(f/f) | 2 | 10000 | ADDINGTON LABS
○ | アイソレータ | 101104574 | Isolator, 18 dB, 3.4-4.2 GHz, SMA(f/f) | 1 | 10000 | AILTECH
○ | アイソレータ | 0463006-1 | Isolator, 20 dB, 12-18 GHz, SMA(f/f) | 1 | 18750 | TRAK MICROWAVE
○ | アイソレータ | 0955-0134 | Isolator, 14 dB, 5.5-12.5 GHz, SMA(f/f), in/out at right angle | 2 | 18750 | TRAK MICROWAVE
○ | アイソレータ | 1000-IX | Isolator, 25 dB, 10.0-10.5 GHz, SMA(f/f) | 3 | 11250 | INNOWAVE
○ | アイソレータ | 1048IS | Isolator, 20 dB, 3.1-6.2 GHz, SMA(m/f) | 1 | 18750 | INNOWAVE
○ | アイソレータ | 1065-IX | Isolator, 20 dB, 8.5-10.0 GHz, SMA(f/f) | 1 | 11250 | INNOWAVE
○ | アイソレータ | 1133-IS | Isolator, 20 dB, 11-15 GHz, SMA(f/f) | 4 | 11250 | INNOWAVE
○ | アイソレータ | 1211C | Isolator, 20 dB, 2-4 GHz, 10 Watts maximum, N(f/f) | 1 | 21250 | HARRIS / PRD
○ | アイソレータ | 1218-2 | Double Pass Isolator, 40 dB, 12-18 GHz, SMA(m/f) | 5 | 16200 | NARDA
○ | アイソレータ | 165846-101 | Isolator, 18 dB, 295-345 MHz, SMA(f/f) | 32 | 21250 | OCEAN MICROWAVE
○ | アイソレータ | 195-215CI | Isolator, 20 dB, 1.95-2.15 GHz, SMA(f/f) | 1 | 10000 | 3 dBm
○ | アイソレータ | 2023-I | Isolator, 20 dB, 1.9-2.4 GHz, SMA(f/f) | 2 | 11250 | AERCOM
○ | アイソレータ | 20A9441 | Isolator, 18 dB, 7.0-12.4 GHz, SMA(f/f) | 1 | 18750 | TRAK MICROWAVE
○ | アイソレータ | 20B1403 | Isolator, 18 dB, 1.2-1.5 GHz, SMA(f/f) | 2 | 11250 | TRAK MICROWAVE
○ | アイソレータ | 20B2201 | Isolator, 18 dB, 12-18 GHz, SMA(f/f) | 1 | 18750 | TRAK MICROWAVE
○ | アイソレータ | 20B2201 | Isolator, 18 dB, 12-18 GHz, SMA(f/f) | 4 | 18750 | TRAK MICROWAVE
○ | アイソレータ | 20B9201 | Isolator, 18 dB, 8.0-12.4 GHz, SMA(f/f) | 4 | 18750 | TRAK MICROWAVE
○ | アイソレータ | 20C3521 | Isolator, 20 dB, 2.5-3.0 GHz, SMA(f/f) | 3 | 10000 | TRAK MICROWAVE
○ | アイソレータ | 2600D | Isolator, 20 dB, 14-18 GHz, SMA(f/f) | 2 | 12500 | FEI
○ | アイソレータ | 26077-1 | Isolator, 18 dB, 6.5-10 GHz, SMA(f/f) | 2 | 15000 | P&H LABS
○ | アイソレータ | 265078-2 | Isolator, 16 dB, 7-17 GHz, SMA(f/m), right angle input/output | 4 | 16250 | MICA MICROWAVE
○ | アイソレータ | 292210P4 | Isolator, 16 dB, 8-16 GHz, SMA(f/f) | 1 | 16250 | TELEDYNE MICROWAVE
○ | アイソレータ | 2A4NCA | Isolator, 20 dB, 1.7-2.4 GHz, SMA(f/f) | 24 | 15000 | RENAISSANCE ELEC.
○ | アイソレータ | 2B2NS | Double Pass Isolator, 40 dB, 800-1000 MHz, N(f/f) | 1 | 21250 | RENAISSANCE ELEC.
○ | アイソレータ | 2CL-155 | Isolator, 20 dB, 1.55-2.05 GHz, SMA(f/f) | 1 | 12500 | WESTERN MICROWAVE
○ | アイソレータ | 2D2NA | Double Pass Isolator, 40 dB, 800-950 MHz, SMA(f/f) | 8 | 21250 | RENAISSANCE ELEC.
○ | アイソレータ | 2F-2028 | Isolator, 30 dB, 7-10 GHz, SMA(f/f) | 1 | 21250 | WESTERN MICROWAVE
○ | アイソレータ | 2FC-1020 | Double Pass Isolator, 40 dB isolatiion, 1-2 GHz, SMA(f/f) | 6 | 36250 | WESTERN MICROWAVE
○ | アイソレータ | 2FC-9458 | Double Pass Isolator, 40 dB, 3.3-4.1 GHz, SMA(f/f) | 2 | 18750 | WESTERN MICROWAVE
○ | アイソレータ | 2J-2011 | Isolator, 20 dB, 1.2-1.4 GHz, SMA(f/f) | 1 | 10000 | WESTERN MICROWAVE
○ | アイソレータ | 2J-2012 | Isolator, 20 dB, 1.35-1.75 GHz, SMA(f/f) | 1 | 10000 | WESTERN MICROWAVE
○ | アイソレータ | 2J-2016-6 | Isolator, 20 dB, 2.1-2.4 GHz, SMA(f/f) | 2 | 10000 | WESTERN MICROWAVE
○ | アイソレータ | 2J-2032-3 | Isolator, 20 dB, 15-18 GHz, SMA(f/f) | 4 | 12500 | WESTERN MICROWAVE
○ | アイソレータ | 2JA-1020 | Isolator, 20 dB, 1-2 GHz, N(f/f) | 1 | 25000 | WESTERN MICROWAVE
○ | アイソレータ | 2JA-8006-L | Isolator, 20 dB, 900-1200 MHz, 5 Watts maximum, N(f/f) | 1 | 18750 | WESTERN MICROWAVE
○ | アイソレータ | 2jc-2040-5 | Isolator, 20 dB, 2-4 GHz, SMA(f/f) | 1 | 18750 | western microwave
○ | アイソレータ | 2JC-2652 | Isolator, 20 dB, 2.6-5.2 GHz, SMA(f/f) | 1 | 18750 | WESTERN MICROWAVE
○ | アイソレータ | 2JC-3028 | Isolator, 20 dB, 7-11 GHz, SMA(f/f) | 1 | 15000 | WESTERN MICROWAVE
○ | アイソレータ | 2JC-4010 | Isolator, 15 dB, 4-10 GHz, SMA(f/f) | 1 | 18750 | WESTERN MICROWAVE
○ | アイソレータ | 2JC-6013 | Isolator, 18 dB, 6-12 GHz, SMA(f/f) | 1 | 18750 | WESTERN MICROWAVE
○ | アイソレータ | 2JC-6516-7 | Isolator, 13 dB, 6.5-15.0 GHz, SMA(f/f) | 3 | 18750 | WESTERN MICROWAVE
○ | アイソレータ | 2JC-7922S | Isolator, 25 dB, 3.7-4.2 GHz, SMA(f/f) | 1 | 11250 | WESTERN MICROWAVE
○ | アイソレータ | 2JC-8167-L | Isolator, 20 dB, 1.0-2.18 GHz, SMA(m/f) | 31 | 28750 | WESTERN MICROWAVE
○ | アイソレータ | 2JC-8167-L-1 | Isolator, 20 dB, 1.0-2.18 GHz, SMA(f/m) | 1 | 28750 | WESTERN MICROWAVE
○ | アイソレータ | 2JC-8429-C | Isolator, 20 dB, 4.3-5.5 GHz, SMA(f/f) | 1 | 10000 | WESTERN MICROWAVE
○ | アイソレータ | 2JC-9284 | Isolator, 20 dB, 7-9 GHz, SMA(f/m) | 1 | 10000 | WESTERN MICROWAVE
○ | アイソレータ | 30C1336 | Isolator, 20 dB, 1.95-2.45 GHz, TNC(f/f) or SMA(f/f)' | 2 | 15000 | ADDINGTON LABS
○ | アイソレータ | 3CI136-2 | Isolator, 20 dB, 3.6-4.5 GHz, SMA(f/f) | 2 | 11250 | JUNCTION DEVICES
○ | アイソレータ | 3MI119 | Isolator, 20 dB, 10.5-16.0 GHz, SMA(f/f) | 7 | 15000 | JUNCTION DEVICES
○ | アイソレータ | 3SCI148-5 | Isolator, 25 dB, 3.2-4.2 GHz, N(f/m) | 1 | 16250 | JUNCTION DEVICES
○ | アイソレータ | 3U182 | Isolator, 20 dB, 850-920 MHz, SMA(f/f) | 9 | 11250 | JUNCTION DEVICES
○ | アイソレータ | 3XI90 | Isolator, 20 dB, 10-12 GHz, SMA(f/f) | 6 | 11250 | JUNCTION DEVICES
○ | アイソレータ | 45A1-04 | Isolator, 25 dB, 4.4-5.0 GHz, SMA(m/f), input/output connectors at right angle | 1 | 10000 | ALCATEL
○ | アイソレータ | 4ICS30-1A | Isolator, 25 dB isolation, <0.8 dB insertion loss, 28.0-31.5 GHz, 2.92mm(f/f) | 8 | 37500 | DORADO INTL.
○ | アイソレータ | 4J13-003 | Isolator, 20 dB, 10-15 GHz, SMA(m/f) *NEW* | 6 | 18750 | TRAK MICROWAVE
○ | アイソレータ | 51A3-03 | Isolator, 25 dB, 6.4-7.1 GHz, SMA(m/f) | 9 | 10000 | FERROCOM
○ | アイソレータ | 60A1101 | Isolator, 15 dB, 1-2 GHz, SMA(f/f) | 3 | 21250 | TRAK MICROWAVE
○ | アイソレータ | 60A2051 | Isolator, 14 dB, 8-18 GHz, SMA(f/f) | 2 | 21250 | TRAK MICROWAVE
○ | アイソレータ | 60A3001 | Isolator, 18 dB, 2-4 GHz, SMA(f/f) | 12 | 18750 | TRAK MICROWAVE
○ | アイソレータ | 60A3011 | Isolator, 18 dB, 2.5-5.0 GHz, SMA(f/f) | 1 | 18750 | TRAK MICROWAVE
○ | アイソレータ | 60A3401 | Isolator, 12 dB, 2-6 GHz, SMA(f/f) | 3 | 22500 | TRAK MICROWAVE
○ | アイソレータ | 60D122-04 | Isolator, 20 dB, 21.2-23.6 GHz, SMA(m/f) *UNUSED* | 2 | 18750 | ALCATEL
○ | アイソレータ | 60D165-03 | Isolator, 25 dB, 17.9-21.2 GHz, SMA(m/f) | 36 | 12500 | ALCATEL
○ | アイソレータ | 60D165-04 | Isolator, 25 dB, 17.9-21.2 GHz, SMA(m/f) input/output at right sngle | 6 | 12500 | ALCATEL
○ | アイソレータ | 60D165-05 | Isol;ator, 25 dB, 17.9-21.2 GHz, SMA(f/m) | 2 | 12500 | ALCATEL
○ | アイソレータ | 60D165-06 | Isolator, 25 dB, 17.9-21.2 GHz, SMA(f/m) input/output at right angle | 16 | 12500 | ALCATEL
○ | アイソレータ | 60D165-07 | Isolator, 25 dB, 17.9-21.2 GHz, SMA(m/m) | 60 | 12500 | ALCATEL
○ | アイソレータ | 60D9-01 | Isolator, 20 dB, 7.0-8.5 GHz, SMA(f/f) | 1 | 10000 | FERROCOM
○ | アイソレータ | 635077-3 | Isolator, 20 dB, 250-262 MHz, SMA(f/f) | 1 | 8750 | PAMTECH
○ | アイソレータ | 635077-7 | Isolator, 20 dB, 253-265 MHz, SMA(f/f) | 3 | 8750 | PAMTECH
○ | アイソレータ | 6C139-2 | Isolator, 20 dB, 4-8 GHz, SMA(f/f) | 0 | 18750 | JUNCTION DEVICES
○ | アイソレータ | 6CX127-2 | Isolator, 18 dB, 8.0-12.4 GHz, SMA(f/f) | 25 | 16250 | JUNCTION DEVICES
○ | アイソレータ | 6KUI26-2 | Isolator, 16 dB, 8-18 GHz, SMA(f/f) | 7 | 18750 | JUNCTION DEVICES
○ | アイソレータ | 6S6I | Isolator, 20 dB, 2-4 GHz, SMA(f/f) | 1 | 18750 | JUNCTION DEVICES
○ | アイソレータ | 6S6I | Isolator, 20 dB, 2-4 GHz, SMA(f/f) | 2 | 18750 | JUNCTION DEVICES
○ | アイソレータ | 7005-1011 | Isolator, 20 dB, 2.6-5.2 GHz, SMA(f/f) | 7 | 18750 | TRAK MICROWAVE
○ | アイソレータ | 72L2 | Isolator, 12 dB, 1-2 GHz, 20 Watts maximum, 14 in. length, N(m/f) | 2 | 21250 | SPERRY
○ | アイソレータ | 75A7-01 | Isolator, 18 dB, 6-10 GHz, SmA(f/f) | 14 | 15000 | ALCATEL
○ | アイソレータ | 75A7-03 | Isolator, 18 dB, 6-10 GHz, SMA(m/f) | 11 | 15000 | ALCATEL
○ | アイソレータ | 75A7-04 | Isolator, 18 db, 6-10 GHz, SMA(m) input at right angle to SMA(f) output | 1 | 15000 | ALCATEL
○ | アイソレータ | 75A7-05 | Isolator, 18 dB, 6-10 GHz, SMA(f/m) | 12 | 15000 | ALCATEL
○ | アイソレータ | 75A7-07 | Isolator, 18 dB, 6-10 GHz, SMA(m/m) | 7 | 15000 | ALCATEL
○ | アイソレータ | 7L485 | Isolator, 20 dB, 1.7-2.3 GHz, SMA(f/f) | 1 | 12500 | MICROWAVE ASSOC.
○ | アイソレータ | 81C1-20 | Isolator, 20 dB, 7-9 GHz, SMA(f/f) | 1 | 10000 | 3 dBm
○ | アイソレータ | 8717-Z-00 | Double Pass Isolator, 40 dB, 1650-2000 MHz, SMA(m/f) | 1 | 18750 | FARINON
○ | アイソレータ | 8P178-002V | Isolator, 20 dB, 13-16 GHz, SMA(f/f) | 4 | 12500 | CMC
○ | アイソレータ | 900M isolator | 40 dB Double Pass Isolator, 820-910 MHz, N(f/f) | 1 | 15000 | GENERIC
○ | アイソレータ | 90A8-06R | Isolator, 18 dB, 10-18 GHz, SMA(m/f) | 1 | 18750 | ALCATEL
○ | アイソレータ | 94-17627-option 111 | Isolator, 20 dB, 1.7-2.0 GHz, SMA(f/m), input/output at right angle | 3 | 8750 | HARRIS
○ | アイソレータ | 9A13-01 | Isolator, 25 dB, 860-900 MHz, SMA(f/f) | 8 | 11250 | ALCATEL
○ | アイソレータ | 9A52-01 | Isolator, 20 dB, 1550-1675 MHz, SMA(f/f) | 1 | 8750 | FERROCOM
○ | アイソレータ | 9C47-13 | Isolator, 20 dB, 800-1000 MHz, N(m/f) | 1 | 12500 | ALCATEL
○ | アイソレータ | A12390 | Isolator, 20 dB, 3.6-6.4 GHz, SMA(m/m) | 4 | 15000 | FARINON
○ | アイソレータ | A1239Q | Isolator, 18 dB, 3.6-6.4 GHz, SMA(m/m) | 25 | 16250 | HARRIS FARINON
○ | アイソレータ | A14977-1 | Isolator, 25 dB, 14-15 GHz, SMA(f/f) | 1 | 8750 | KW ELECTRONICS
○ | アイソレータ | A14978 | Isolator, 20 dB, 11-14 GHz, SMA(f/m) | 1 | 11250 | HARRIS FARINON
○ | アイソレータ | A3I-0445 | Isolator, 20 dB, 320-400 MHz, SMA(f/f) | 1 | 22500 | TRW MICROWAVE
○ | アイソレータ | A44031 | Isolator, 20 dB, 1.03-1.20 GHz, SMA(m/m) | 1 | 11250 | OCEAN MICROWAVE
○ | アイソレータ | A4H-2652 | Double Pass Isolator, 40 dB, 2.6-5.2 GHz, SMA(f/f) | 1 | 25000 | AERTECH
○ | アイソレータ | A4H-7011 | Double Pass Isolator, 40 dB, 7-11 GHz, SMA(f/f) | 2 | 25000 | TRW MICROWAVE
○ | アイソレータ | A61013-1 | Isolator, 18 dB, 3.0-4.2 GHz, SMA(m/m) | 3 | 10000 | CMC
○ | アイソレータ | A61013-1 | Isolator, 20 dB, 3.0-4.2 GHz, SMA(m/m) | 3 | 11250 | OCEAN MICROWAVE
○ | アイソレータ | AC155-1 | Isolator, 20 dB, 6.3-7.3 GHz, SMA(f/m) | 3 | 10000 | CHANNEL MICROWAVE
○ | アイソレータ | ACP-11039 | Amplifier, 7 dB gain, 6-11 GHz, +30 dBm Po, 12V 470mA, SMA(f/f) | 5 | 81250 | COUGAR
○ | アイソレータ | ACX328 | Isolator, 25 dB, 7.1-8.5 GHz, SMA(m/m) | 1 | 16250 | CENTRAL MICROWAVE
○ | アイソレータ | AER-0635 | Isolator, 20 dB, 7-12 GHz, SMA(m/m) | 1 | 18750 | AERCOM
○ | アイソレータ | AER-0991 | Isolator, 20 dB, 950-1200 MHz, SMA(f/f/f) | 5 | 11250 | AERCOM
○ | アイソレータ | AER-1191 | Isolator, 20 dB, 1000-1200 MHz, SMA(f/f) | 2 | 11250 | AERCOM
○ | アイソレータ | AKU-321-1 | Isolator, 18 dB, 14-18 GHz, SMA(f/f) | 2 | 11250 | FEI
○ | アイソレータ | AMF-5283 | Isolator, 20 dB, 2-4 GHz, SMA(f/f) | 2 | 18750 | AERTECH
○ | アイソレータ | AMF-5831 | Isolator, 18 dB, 2-4 GHz, SMA(f/f) | 1 | 18750 | AERTECH
○ | アイソレータ | AMF-5892 | Isolator, 20 dB, 7.0-8.5 GHz, SMA(f/f) | 21 | 11250 | AERTECH
○ | アイソレータ | AMF-6038 | Isolator, 20 dB, 1.6-1.9 GHz, SMA(f/f) | 4 | 10000 | AERTECH
○ | アイソレータ | AMF-6086 | Isolator, 20 dB, 9-12 GHz, SMA(f/f) | 1 | 15000 | AERTECH
○ | アイソレータ | AMF-6400 | Isolator, 18 dB, 2.2-4.5 GHz, SMA(f/f) | 2 | 18750 | AERTECH
○ | アイソレータ | AMF-6545 | Isolator, 18 dB, 2-4 GHz, SMA(f/f) | 1 | 18750 | TRW MICROWAVE
○ | アイソレータ | AMF-6632 | Isolator, 20 dB, 4-8 GHz, SMA(f/f) | 1 | 18750 | TRW MICROWAVE
○ | アイソレータ | AMF-6677 | Isolator, 16 dB, 7-18 GHz, SMA(m/m) | 1 | 22500 | TRW MICROWAVE
○ | アイソレータ | AMI-0114 | Isolator, 18 dB, 1150-1550 MHz, SMA(f/f) | 2 | 11250 | AERTECH
○ | アイソレータ | AMI-0223 | Isolator, 20 dB, 1950-2250 MHz, SMA(f/f) | 4 | 11250 | AERTECH
○ | アイソレータ | AR120 | Isolator, 18 dB, 27.5-31.5 GHz, 2.92mm(f/m) | 3 | 46250 | CENTRAL MICROWAVE
○ | アイソレータ | ASC3620 | Isolator, 20 dB, 3.2-5.6 GHz, N(f) in / SMA(f) out | 0 | 15000 | CHANNEL MICROWAVE
○ | アイソレータ | ASC4620 | Isolator, 20 dB, 3.2-5.6 GHz, SMA(f) in / N(f) out | 8 | 15000 | CHANNEL MICROWAVE
○ | アイソレータ | ASI-1020 | Isolator, 18 dB, 1-2 GHz, SMA(f/f) | 1 | 25000 | AERTECH
○ | アイソレータ | ASI-3570-1 | Isolator, 20 dB, 3.5-7.0 GHz, SMA(m/f) | 1 | 18750 | TRW MICROWAVE
○ | アイソレータ | ASI-3570-2 | Isolator, 20 dB, 3.5-7.0 GHz, SMA(f/m) | 1 | 18750 | TRW MICROWAVE
○ | アイソレータ | ASI-4080 | Isolator, 20 dB, 4-8 GHz, SMA(f/f) | 1 | 18750 | TRW MICROWAVE
○ | アイソレータ | ASI-7011 | Isolator, 20 dB, 7-11 GHz, SMA(f/f) | 4 | 18750 | TRW MICROWAVE
○ | アイソレータ | ASI-8016 | Isolator, 18 dB, 8-16 GHz, SMA(f/f) | 3 | 18750 | TRW MICROWAVE
○ | アイソレータ | ATI-1.7-2.0 | Isolator, 20 dB, 1.7-2.0 GHz, SMA(f/f) | 2 | 12500 | ATM
○ | アイソレータ | B1-P15320 | Isolator, 20 dB, 11-17 GHz, SMA(m/f) | 1 | 15000 | P&H LABS
○ | アイソレータ | C1-545326-2 | Isolator, 20 dB, 3.6-4.4 GHz, SMA(f/f) | 1 | 11250 | P&H LABS
○ | アイソレータ | C1-C26346 | Isolator, 20 dB, 3.5-7.0 GHz, SMA(f/m) | 1 | 18750 | P&H LABS
○ | アイソレータ | C1-C33310 | Isolator, 20 dB, 5.9-6.4 GHz, SMA(f/f) | 6 | 8750 | P&H LABS
○ | アイソレータ | C1-C43310 | Isolator, 20 dB, 7.0-7.4 GHz, SMA(f/f) | 28 | 8750 | P&H LABS
○ | アイソレータ | C1-P25314 | Isolator, 20 dB, 16-18 GHz, SMA(f/m) | 3 | 10000 | P&H LABS
○ | アイソレータ | C1-V25315 | Isolator, 20 dB, 225-250 MHz, SMA(f/f) | 1 | 22500 | P&H LABS
○ | アイソレータ | C-2022 | Isolator, 20 dB, 2-4 GHz, SMA(f/f) | 2 | 18750 | TELEDYNE MICROWAVE
○ | アイソレータ | C26M | Isolator, 10 dB, 4-7 GHz, N(f/m) | 1 | 11250 | E&M LABS
○ | アイソレータ | CC870-AA | Isolator, 20 dB, 840-900 MHz, 30 Watts, N(f/f) | 3 | 18750 | CELWAVE
○ | アイソレータ | CI-62 | Isolator, 20 dB, 5.8-6.5 GHz, SMA(f/f) | 13 | 10000 | 3 dBm
○ | アイソレータ | CN-12-70 | Isolator, 12 dB, 1.5-2.7 GHz, 10 Watts maximum, N(f/f) | 2 | 22500 | CASCADE RESEARCH
○ | アイソレータ | CO-331-2.4 | Isolator, 20 dB, 20 Watts avg. max., N(f/f) | 1 | 21250 | ASTRO MICROWAVE
○ | アイソレータ | CT-2200-NT | Isolator, 20 dB, 1-2 GHz, N(f/f) | 1 | 27500 | UTE MICROWAVE
○ | アイソレータ | CT-3244-0T | Isolator, 20 dB, 2.6-5.2 GHz, SMA(f/f) | 15 | 18750 | UTE MICROWAVE
○ | アイソレータ | CT-3252-OT | Isolator, 20 dB, 2.4-4.2 GHz, SMA(f/f) | 1 | 12500 | UTE MICROWAVE
○ | アイソレータ | CT-460-N | Isolator, 25 dB, 4.3-5.0 GHz, N(f/f) | 8 | 12500 | UTE MICROWAVE
○ | アイソレータ | CT-6344-OT | Isolator, 18 dB, 12-18 GHz, SMA(f/f) | 1 | 18750 | UTE MICROWAVE
○ | アイソレータ | CTD-2011 | Isolator, 18 dB, 3.7-7.0 GHz, SMA(f/f) | 1 | 16250 | PAMTECH
○ | アイソレータ | CX15N | Isolator, 10 dB, 7.0-11.0 GHz, N(m/f) | 1 | 10000 | E&M LABS
○ | アイソレータ | D3I-2030 | Isolator, 18 dB, 20-30 GHz, 2.92mm(f/f) | 24 | 41250 | DITOM
○ | アイソレータ | D3I-2080 | Isolator, 9 dB, 2-8 GHz, SMA(f/f) | 1 | 22500 | DITOM
○ | アイソレータ | D44C15 | Isolator, 12 dB, 4-7 GHz, N(m/f) | 1 | 11250 | SPERRY
○ | アイソレータ | D44C17-2 | Isolator, 20 dB, 5-6 GHz, N(m/f) | 1 | 10000 | SPERRY
○ | アイソレータ | D44L15 | Isolator, 10 dB, 1-2 GHz, N(m/f) | 1 | 11250 | SPERRY
○ | アイソレータ | D44L17 | Isolator, 15 dB, 1.25-1.55 GHz, 5 Watts max., N(m/f) | 1 | 8750 | SPERRY
○ | アイソレータ | D44S15 | Isolator, 12 dB, 2-4 GHz, N(m/f) | 1 | 11250 | SPERRY
○ | アイソレータ | D44X15 | Isolator, 10 dB, 7-11 GHz, N(m/f) | 1 | 11250 | SPERRY
○ | アイソレータ | DF-2354 | Double Pass Isolator, 40 dB, 800-950 MHz, loss<1 dB, SMA(f/f) | 21 | 18750 | DITOM
○ | アイソレータ | DF-3500 | Double Pass Isolator, 40 dB, 830-940 MHz, loss<1 dB, N(m)/SMA(f) | 33 | 18750 | DITOM
○ | アイソレータ | DF-4053 | Isolator, 14 dB, 2-6 GHz, SMA(f/m) | 41 | 23750 | DITOM
○ | アイソレータ | DF-4072 | Isolator, 20 dB, 850-1000 MHz, N(m/m) | 1 | 16250 | DITOM
○ | アイソレータ | DF-5146 | Double Pass Isolator, 40 dB, 800-950 MHz, loss<1 dB, N(m/f) | 7 | 18750 | DITOM
○ | アイソレータ | DF-5174 | Isolator, 20 dB, 1.9-2.6 GHz, SMA(f/m) | 1 | 12500 | DITOM
○ | アイソレータ | DF-5176 | Double Pass Isolator, 40 dB, 10.5-19.5 GHz, SMA(f/m) | 1 | 28750 | DITOM
○ | アイソレータ | DF-6430 | Isolator, 20 dB isolation, 1.7-2.1 GHz, N(f/m) | 45 | 12500 | DITOM
○ | アイソレータ | E256 | Isolator, 16 dB, 11-18 GHz, SMA(f/f) | 1 | 16250 | M/A-COM
○ | アイソレータ | EM-204464 | Isolator, 20 dB, 3.3-4.2 GHz, SMA(m/f) | 9 | 12500 | HARRIS FARINON
○ | アイソレータ | HC-7139 | Double Pass Isolator, 35 dB isolation, 2.0-3.7 GHz, N(f/f) | 1 | 22500 | HUGGINS
○ | アイソレータ | HY-5034 | Isolator, 20 dB, 2.2-2.8 GHz, N(f/f) | 1 | 12500 | STANLEY ELECTRONICS
○ | アイソレータ | I-1318 | Isolator, 20 dB, 9.3-10.8 GHz, SMA(m/f), input at right angle to output | 4 | 8100 | NARDA
○ | アイソレータ | I-1322 | Isolator, 20 dB, 12-16 GHz, SMA(m/f), input at right angle to output | 1 | 8100 | NARDA
○ | アイソレータ | IBS-1826 | Isolator, 17 dB, 18.0-26.5 GHz, SMA(f/f) | 3 | 22500 | NARDA
○ | アイソレータ | ICC-7489 | Isolator, 18 dB, 4-7 GHz, TNC(m/f) | 1 | 10000 | WESTERN MICROWAVE
○ | アイソレータ | ICL-7052 | Isolator, 25 dB, 1.2-1.5 GHz, SMA(f/f) | 4 | 11250 | WESTERN MICROWAVE
○ | アイソレータ | ICS-3113 | Isolator, 18 dB, 2-4 GHz, N(f/f) | 1 | 18750 | WESTERN MICROWAVE
○ | アイソレータ | ICU-7535 | Isolator, 20 dB, 850-950 MHz, SMA(f/f) | 6 | 12500 | WESTERN MICROWAVE
○ | アイソレータ | ILT-1-20 | Isolator, 20 dB, 1.1-1.5 GHz, N(f/f) | 3 | 16250 | RANTEC
○ | アイソレータ | INA-1114 | Isolator, 20 dB, 11-14 GHz, SMA(f/f) | 7 | 11700 | NARDA
○ | アイソレータ | INA-3644 | Isolator, 25 dB, 3.6-4.4 GHz, SMA(f/f) | 6 | 11700 | NARDA
○ | アイソレータ | IOS-3570 | Isolator, 20 dB, 3.5-7.0 GHz, SMA(f/f) | 1 | 13500 | NARDA
○ | アイソレータ | IOS-4080 | Isolator, 20 dB, 4-8 GHz, SMA(f/f) | 3 | 13500 | NARDA
○ | アイソレータ | IOS-4080 | Isolator, 20 dB, 4-8 GHz, SMA(f/f) | 1 | 13500 | NARDA
○ | アイソレータ | ISO-0800-01 | Isolator, 20 dB, 700-1400 MHz, SMA(f/f) | 1 | 31250 | M-CITY MICROWAVE
○ | アイソレータ | J-6513 | Triple Pass Isolator, 60 dB, 1.4-1.5 GHz, ins.loss <1 dB, N(f/f) | 1 | 36250 | MELABS
○ | アイソレータ | J-7901 | Isolator, 20 dB, 2.0-2.7 GHz, TNC(f/f) or SMA(f/f) | 3 | 16250 | MELABS
○ | アイソレータ | J-8576 | Double Pass Isolator, 45 dB isolation, 253-260 MHz, 10 Watts max., SMA(f/f) | 2 | 21250 | MELABS
○ | アイソレータ | K6201-SM/SF | Isolator, 20 dB, 18-22 GHz, SMA(m/f) | 7 | 18750 | CMC
○ | アイソレータ | L103LCIA | Isolator, 20 dB, 950-1000 MHz, 10 Watts max., N(f/f) | 1 | 15000 | E&M LABS
○ | アイソレータ | L20PS | Isolator, 15 dB, 1.0-2.0 GHz, N(f/f) | 1 | 18750 | E&M LABS
○ | アイソレータ | L24P | Isolator, 20 dB, 1-2 GHz, 20 Watts maximum, N(f/f) | 1 | 23750 | E&M LABS
○ | アイソレータ | L24P | Isolator, 30 dB, 1-2 GHz, insertion loss <2.5 dB, 10 Watts maximum, 8.5 inchles length, N(f/f) | 2 | 21250 | E&M LABS
○ | アイソレータ | LS-103120-T1 | Isolator, 20 dB, 1030-1200 MHz, SMA(m/m) | 3 | 10000 | CMC
○ | アイソレータ | M2C-2900-S002 | Isolator, 20 dB, 2.9-3.3 GHz, SMA(f/f) | 1 | 11250 | M/A-COM
○ | アイソレータ | M2D-4950 | Isolator, 20 dB, 4.0-5.5 GHz, SMA(f/f) | 1 | 10000 | MICROWAVE ASSOC.
○ | アイソレータ | M2G-9700 | Isolator, 16 dB, 7.5-10.5 GHz, SMA(f/f) | 1 | 10000 | M/A-COM
○ | アイソレータ | MA802285-4 | Double Pass Isolator, 40 dB, 1.65-2.05 GHz, SMA(m/f) | 1 | 18750 | M/A-COM
○ | アイソレータ | MAM2B-1537 | Isolator, 20 dB, 1375-1725 MHz, SMA(f/f) | 1 | 12500 | M/A-COM
○ | アイソレータ | ML2G-6100 | Isolator, 20 dB, 5.9-6.5 GHz, SMA(f/m) | 1 | 10000 | M/A-COM
○ | アイソレータ | NAR-2243 | Isolator, 20 dB, 8.0-12.4 GHz, SMA(f/m) | 1 | 13500 | NARDA
○ | アイソレータ | NL-123-S | Isolator, 18 dB, 1.4-2.3 GHz, N(f/f) | 1 | 15000 | CASWELL ELEC.
○ | アイソレータ | OFRZ7 | Isolator, 20 dB, 3.5-4.5 GHz, SMA(f/f) | 1 | 11250 | SONOMA SCIENTIFIC
○ | アイソレータ | ON-1012 | Isolator, 20 dB, 2-4 GHz, SMA(f/f) | 1 | 18750 | ADVANCED MW. COMP.
○ | アイソレータ | PMI-2280-3 | Isolator, 30 dB, 2.0-6.5 GHz, SMA(f/f) | 4 | 28750 | WESTERN MICROWAVE
○ | アイソレータ | PMI-4444-8 | Isolator, 20 dB, 2.3-7.0 GHz, SMA(f/f) | 6 | 28750 | WESTERN MICROWAVE
○ | アイソレータ | PMI-8984 | Isolator, 20 dB, 2-7 GHz, SMA(f/f) | 2 | 31250 | WESTERN MICROWAVE
○ | アイソレータ | S107133 | Isolator, 20 dB, 10.5-13.0 GHz, SMA(f/f) | 124 | 8750 | FARINON
○ | アイソレータ | S12T123 | Isolator, 20 dB, 2.0-2.2 GHz, SMA(f/f) | 2 | 10000 | E&M LABS
○ | アイソレータ | S3742A | Isolator, 25 dB, 3.5-4.3 GHz, SMA(f/f) | 34 | 12500 | HARRIS FARINON
○ | アイソレータ | SL-6196-T04 | Isolator, 15 dB, 610-960 MHz, SMA(f/f) | 3 | 21250 | QUEST MICROWAVE
○ | アイソレータ | SM1020-t01 | Isolator, 20 dB, 1-2 GHz, SMA(f/f) | 1 | 28750 | QUEST MICROWAVE
○ | アイソレータ | SM2040-2 | Isolator, 20 dB, 2-4 GHz, SMA(f/f) | 8 | 18750 | SMT
○ | アイソレータ | SM2060-T02 | Isolator, 14 dB, 2-6 GHz, SMA(f/f) | 3 | 22500 | QUEST MICROWAVE
○ | アイソレータ | SM-20814 | Isolator, 18 dB, 5.0-8.0 GHz, N(f/f) | 4 | 18750 | SMT
○ | アイソレータ | SM23414 | Isolator, 20 dB, 17.5-22.5 GHz,SMA(m/f) | 17 | 21250 | SMT
○ | アイソレータ | SMI-2652-1 | Isolator, 18 dB, 2.6-5.2 GHz, SMA(m/f) | 2 | 18750 | SMT
○ | アイソレータ | SMI-3060-2 | Isolator, 20 dB, 3-6 GHz, SMA(f/m) | 28 | 18750 | SMT
○ | アイソレータ | SMI-3581 | Isolator, 17 dB, 3.5-8.1 GHz, SMA(f/f) | 24 | 18750 | SMT
○ | アイソレータ | SMI-3581-1 | Isolator, 17 dB, 3.5-8.1 GHz, SMA(m/f) | 63 | 18750 | SMT
○ | アイソレータ | SMI-3581-2 | Isolator, 17 dB, 3.5-8.1 GHz, SMA(f/m) | 3 | 18750 | SMT
○ | アイソレータ | SMI-4450 | Isolator, 25 dB, 4.4-5.0 GHz, SMA(f/f) | 6 | 11250 | SMT
○ | アイソレータ | STC1161 | Isolator, 25 dB, 2.8-3.0 GHz, N(f/m) | 1 | 25000 | PAMTECH
○ | アイソレータ | STH-1185-3 | Isolator, 18 dB, 5.0-7.5 GHz, SMA(f/f) | 1 | 11250 | PAMTECH
○ | アイソレータ | T-0S03T-16 | Isolator, 18 dB, 850-975 MHz, SMA(f/f) | 4 | 12500 | TELEDYNE MICROWAVE
○ | アイソレータ | T-0S23T-2A | Isolator, 20 dB, 950-1250 MHz, SMA(f/f) | 1 | 15000 | TELEDYNE MICROWAVE
○ | アイソレータ | T-0S23T-4 | Isolator, 20 dB, 900-1200 MHz, SMA(f/f) | 1 | 15000 | TELEDYNE MICROWAVE
○ | アイソレータ | T-103S10 | Isolator, 25 dB, 3.5-4.3 GHz, SMA(f/f) | 2 | 11250 | MICA MICROWAVE
○ | アイソレータ | T-11S43T-1B | Isolator, 16 dB, 11-18 GHz, SMA(f/f) | 1 | 16250 | TELEDYNE MICROWAVE
○ | アイソレータ | T-14S43U-3 | Isolator, 20 dB, 14-20 GHz, SMA(f/f) | 4 | 18750 | TELEDYNE MICROWAVE
○ | アイソレータ | T-1S13T-2 | Isolator, 18 dB, 1.8-2.4 GHz, SMA(f/f) | 2 | 12500 | TELEDYNE MICROWAVE
○ | アイソレータ | T-1S13T-22 | Isolator, 20 dB, 1.6-2.0 GHz, SMA(f/f) | 1 | 12500 | TELEDYNE MICROWAVE
○ | アイソレータ | T-1S23T-11H | Isolator, 20 dB, 950-1250 MHz, SMA(f/f) | 1 | 12500 | TELEDYNE MICROWAVE
○ | アイソレータ | T-1S63T-12 | Isolator, 20 dB, 1.3-2.6 GHz, SMA(f/f) | 1 | 25000 | TELEDYNE MICROWAVE
○ | アイソレータ | T-1S63T-18 | Isolator, 18 dB, 1-2 GHz, SMA(f/f) | 1 | 27500 | TELEDYNE MICROWAVE
○ | アイソレータ | T-1S63T-19 | Isolator, 20 dB, 1.9-3.8 GHz, SMA(f/f) | 4 | 18750 | TELEDYNE MICROWAVE
○ | アイソレータ | T-2S23T-2A | Isolator, 18 dB, 2.5-5.0 GHz, SMA(f/f) | 2 | 18750 | TELEDYNE MICROWAVE
○ | アイソレータ | T-2S53T-9 | Isolator, 20 dB, 2.5-5.0 GHz, SMA(f/f) | 1 | 18750 | TELEDYNE MICROWAVE
○ | アイソレータ | T-2S63A-3 | Isolator, 20 dB, 2.05-4.10 GHz, SMA(f/f) | 9 | 18750 | TELEDYNE MICROWAVE
○ | アイソレータ | T-2S63T-1 | Isolator, 18 dB, 2.6-5.2 GHz, SMA(f/f) | 2 | 18750 | TELEDYNE MICROWAVE
○ | アイソレータ | T-2S63T-44G | Isolator, 20 dB, 2.6-5.2 GHz, SMA(f/f) | 2 | 18750 | TELEDYNE MICROWAVE
○ | アイソレータ | T-2S63T-45 | Isolator, 20 dB, 2.5-5.0 GHz, SMA(f/f) | 1 | 18750 | TELEDYNE MICROWAVE
○ | アイソレータ | T-2S73T-6 | Isolator, 18 dB, 2-4 GHz, SMA(f/f) | 2 | 18750 | TELEDYNE MICROWAVE
○ | アイソレータ | T-3S33A-1 | Isolator, 20 dB, 3-5 GHz, SMA(f/f) | 4 | 18750 | TELEDYNE MICROWAVE
○ | アイソレータ | T-3S33A-1 | Isolator, 25 dB, 3-5 GHz, SMA(f/f) | 3 | 18750 | TELEDYNE MICROWAVE
○ | アイソレータ | T-3S53T-4 | Isolator, 20 dB, 3.2-6.2 GHz, SMA(f/f) | 2 | 18750 | TELEDYNE MICROWAVE
○ | アイソレータ | T-408S18 | Isolator, 20 dB, 8-16 GHz, SMA(f/f) | 11 | 18750 | MICA MICROWAVE
○ | アイソレータ | T-4S03T-2 | Isolator, 20 dB, 2.35-4.75 GHz, SMA(f/f) | 1 | 18750 | TELEDYNE MICROWAVE
○ | アイソレータ | T-4S24T-6 | Double Pass Isolator, 35 dB, 4.2-5.0 GHz, SMA(f/f) | 4 | 21250 | TELEDYNE MICROWAVE
○ | アイソレータ | T-4S63A-2 | Isolator, 20 dB, 4.5-9.0 GHz, SMA(f/f) | 1 | 18750 | TELEDYNE MICROWAVE
○ | アイソレータ | T-4S63T-10 | Isolator, 20 dB, 4-8 GHz, SMA(f/f) | 2 | 18750 | TELEDYNE MICROWAVE
○ | アイソレータ | T-5S73A-1A | Isolator, 18 dB, 6-12 GHz, SMA(f/f) | 1 | 18750 | TELEDYNE MICROWAVE
○ | アイソレータ | T-5S73A-1A | Isolator, 18 dB, 5.9-12.9 GHz, SMA(f/f) | 1 | 18750 | TELEDYNE MICROWAVE
○ | アイソレータ | T-5S83T-1C | Isolator, 16 dB, 5.4-12.4 GHz, SMA(f/f),in /out at right angle | 4 | 18750 | TELEDYNE MICROWAVE
○ | アイソレータ | T-605S05 | Isolator, 18 dB, 5-10 GHz, SMA(m/f) | 3 | 18750 | MICA MICROWAVE
○ | アイソレータ | T-7S44U-30 | Double Pass Isolator, 40 dB, 7.-11 GHz, SMA(f/f) | 24 | 25000 | TELEDYNE MICROWAVE
○ | アイソレータ | T-7S83T-24 | Isolator, 16 dB, 8-18 GHz, SMA(f/f) | 3 | 21250 | TELEDYNE MICROWAVE
○ | アイソレータ | T-8S63T-11 | Isolator, 20 dB, 10-15 GHz, SMA(f/m) | 1 | 18750 | TELEDYNE MICROWAVE
○ | アイソレータ | T8XM6 | Isolator, 18 dB, 8-16 GHz, SMA(f/f) | 1 | 18750 | SONOMA SCIENTIFIC
○ | アイソレータ | U121N-144 | Isolator, 20 dB, 800-1000 MHz, N(f/f) | 1 | 15000 | DEVICE TECHNOLOGY
○ | アイソレータ | V11T12 | Isolator, 12 dB, 203-213 MHz, 20 Watts average power, SMA(f/f) | 1 | 16250 | E&M LABS
○ | アイソレータ | V3I-8018 | Isolator, 20 dB, 8-18 GHz, SMA(f/f) | 1 | 21250 | VIRTECH
○ | アイソレータ | VDA-1028 | Isolator, 20 dB, 246-260 MHz, SMA(f/f) | 1 | 18750 | PAMTECH
○ | アイソレータ | VDC1073-1 | Isolator, 20 dB, 127-133 MHz, SMA(f/f) | 1 | 21250 | PAMTECH
○ | アイソレータ | VF-1272 | Isolator, 16 dB, 8-16 GHz, SMA(m/f), right angle input/output | 2 | 15000 | VIRTECH
○ | アイソレータ | VF-1546 | Isolator, 14 dB, 7-18 GHz, SMA(f/f) | 2 | 21250 | VIRTECH
○ | アイソレータ | VX-1286 | Isolator, 20 dB, 2-4 GHz, SMA(f/f) | 1 | 18750 | VIRTECH
○ | アイソレータ | VX-8012 | Double Pass Isolator, 35 dB isolation, 8-12 GHz, SMA(m/m) | 1 | 25000 | VIRTECH
○ | アイソレータ | X27T35 | Isolator, 20 dB, 6.8-9.2 GHz, SMA(f/f) | 1 | 10000 | E&M LABS
○ | アイソレータ | XTH-1056 | Isolator, 18 dB, 7.0-12.4 GHz, SMA(f/f) | 1 | 18750 | PAMTECH
○ | アンプ | 98208 | Amplifier, 25 dB gain, 2.0-2.1 GHz, +27 dBm Po, 15 V 3 A, SMA(f) | 1 | 8750 | M.S.C.
○ | アンプ | 157219 | Amplifier, 20 dB gain, 0.8-3.0 GHz, +10 dBm Po, 15V 100mA, SMA(m/m) | 1 | 18750 | MITEQ
○ | アンプ | 010-2320-474 | Amplifier, 24 dB gain, 1.5-4.0GHz, +20 dBm Po, 15V 250mA, SMAf | 1 | 31250 | CTT
○ | アンプ | 037-004010 | Amplifier, 22 dB gain, 3.3-4.4 GHz, +10 dBm Po, 15V 160mA, SMAf | 2 | 12500 | CTT
○ | アンプ | 059-1525-474 | Amplifier, 25 dB gain, 3-5 GHz, +15 dBm Po, 15V 70mA, SMA(f/f) | 1 | 18750 | CTT
○ | アンプ | 101-901156-003 | Amplifier, 13 dB gain, 18-23 GHz, +23 dBm Po, 28V 300mA, SMA(f/f), 7 x 5 x 1 inch enclosure | 1 | 68750 | HARRIS MICROSTAR
○ | アンプ | 11 GHz AMP | Amplifier, 28 dB gain, 10.7-12.5 GHz, +7 dBm Po, 15V 220mA, SMAf | 1 | 16250 | HARRIS
○ | アンプ | 140-0662-103 | Amplifier,35 dB gain, 5.92-6.42 GHz,+35 dBm Po,+12V 4A,-12V 50mA | 1 | 93750 | LORAL
○ | アンプ | 2040AL1 | Amplifier, 17 dB gain, 2-4 GHz, +9 dBm Po, 15V 75mA, SMA(f/f) | 1 | 12500 | AYDIN VECTOR
○ | アンプ | 226-097 | Amplifier, 34 dB gain, 3.25-3.30 GHz, +12 dBm Po, 8V 600mA, SMAf | 1 | 10000 | GENERAL DYNAMICS
○ | アンプ | 230-391-001 | Amplifier, 30 dB gain, 140-180 MHz, +7 dBm Po, 15V 70mA, SMAf | 1 | 7500 | ANDREW
○ | アンプ | 2622430-G001 | Dual Output Amp., 23 dB & 13 dB gain, 5-18 GHz, common input, +13 dBm Po each channel, 15V 600mA, SMAf | 2 | 58750 | ITT
○ | アンプ | 27 GHz AMP | Amplifier, 10 dB gain, 26.0-28.5 GHz, +10 dBm Po, 15V 50mA, SMA(f/f) | 1 | 58750 | AVANTEK
○ | アンプ | 40-025237 | Amplifier, 6 dB gain, 4.7-7.5 GHz, +10 dBm Po, -12V 20mA, SMAf | 1 | 8750 | ALPHA INDUSTRIES
○ | アンプ | 42-400806 | Amplifier, 24 dB gain, 5.0-8.75 GHz, +18 dBm Po, 15V 225mA, SMAm | 1 | 28750 | AYDIN VECTOR
○ | アンプ | 6022-7618-00 | Amplifier, 28 dB gain, 1.5-3.0 GHz, +20 dBm Po, 15V 400mA, SMAf | 1 | 25000 | OMNI-SPECTRA
○ | アンプ | 667499-001 | Amplifier, 17 dB gain, 2-16 GHz, +7 dBm Po, 15V 220mA, SMA(f/f) | 6 | 37500 | WATKINS JOHNSON
○ | アンプ | 743508-1 | Amplifier, 28 dB gain, 1.5-3.0 GHz, +3 dBm Po, 15V 130mA, SMAf | 1 | 18750 | AVANTEK
○ | アンプ | 83018A/87422A | Amplifier, >23 dB gain, 2.0-26.5 GHz, >+17 dBm Po, with AC power supply | 1 | 600000 | HP/AGILENT/KEYSIGHT
○ | アンプ | 8447D | Preamplifier, 25 dB gain, 0.1-1300 MHz | 2 | 79200 | HP/AGILENT/KEYSIGHT
○ | アンプ | 8447D-001 | Dual Preamplifier, 26 dB gain, 0.1-1300 MHz | 1 | 111200 | HP/AGILENT/KEYSIGHT
○ | アンプ | 89-0260 | Amplifier, 34 dB gain, 500-1250 MHz, +19 dBm Po, 24V 270mA, SMAf | 1 | 18750 | CHESAPEAKE MW.
○ | アンプ | 8X6547 | Amplifier, 12 dB gain, 5-500 MHz, +7 dBm Po, 15V 50mA, SMA(f/f) | 1 | 6250 | AYDIN VECTOR
○ | アンプ | A2015-1009 | Amplifier, 30 dB gain, 5.7-6.4 GHz, +10 dBm Po, 15V 500mA, SMAf | 2 | 18750 | AYDIN VECTOR
○ | アンプ | A-2050 | LO Buffer Amplifier, 15 dB gain, 20-50 GHz, +15 dBm Po, +5V 400mA & -5V 20mA, 2.92mm(f/m) | 3 | 119000 | MARKI MICROWAVE
○ | アンプ | A225001 | Amplifier, 24 dB gain, 3.5-4.2 GHz, +17 dBm Po, 12V 300mA, SMAf | 1 | 16250 | MICRO-CON
○ | アンプ | A2432N | Amplifier, 17 dB gain, 1.5-6.0 GHz, +17 dBm Po, 12V 160mA, SMAf | 2 | 23750 | MICROWAVE TECH.
○ | アンプ | A2453 | Amplifier, 25 dB gain, 2-4 GHz, +21 dBm Po, 12V 290mA, SMAf | 1 | 25000 | MICROWAVE TECH.
○ | アンプ | A2454A | Amplifier, 28 dB gain, 2.5-5.5 GHz, +10 dBm Po, 12V 270mA, SMAf | 2 | 18750 | MICROWAVE TECH.
○ | アンプ | A37463 | Amplifier, 19 dB gain, 800-1900 MHz, +10 dBm Po, 15V 70mA, SMAf | 1 | 8750 | AYDIN VECTOR
○ | アンプ | A3CP-7029 | Amplifier, 26 dB gain, 3-7 GHz, +22 dBm Po, 12V 400mA, SMA(f/f) | 1 | 33750 | COUGAR
○ | アンプ | A3CP-8048 | Amplifier, 25 dB gain, 2-8 GHz, +28 dBm Po, 12V 450mA, SMA(f/f) | 3 | 73750 | COUGAR
○ | アンプ | A4750 | Amplifier, 33 dB gain, 1.4-2.4 GHz, +10 dBm Po, 20V 60mA, SMA f | 1 | 22500 | AERTECH
○ | アンプ | A553001A | Amplifier, 14 dB gain, 8-18 GHz, +10 dBm Po, 15V 210mA, SMA(m/f) | 17 | 21250 | TRW MICROWAVE
○ | アンプ | A553001B | Amplifier, 14 dB gain, 8-18 GHz, +10 dBm Po, 15V 210mA, SMA(f/f) | 10 | 21250 | TRW MICROWAVE
○ | アンプ | ABG-4013M | Amplifier, 18 dB gain, 2.65-3.15 GHz, +18 dBm Po, 15V 200mA,SMAf | 1 | 18750 | AVANTEK
○ | アンプ | AFT-18832 | Amplifier, 13 dB gain, 8-18 GHz, +10 dBm Po, 15V 125mA, SMA(f/f) | 1 | 22500 | AVANTEK
○ | アンプ | AFT-4262-10F | Amplifier, 23 dB gain, 2-4 GHz, +20 dBm Po, 15V 180mA, SMAf | 1 | 25000 | AVANTEK
○ | アンプ | AFT-6231 | Amplifier, 9 dB gain, 2-6 GHz, +10 dBm Po, 15V 60mA, SMA(f/f) | 1 | 18750 | AVANTEK
○ | アンプ | AFT-6263 | Amplifier, 25 dB gain, 2-6 GHz, +20 dBm Po, 15V 350mA, SMA(f/f) | 1 | 41250 | AVANTEK
○ | アンプ | AK-1000M | Amplifier, 26 dB gain, 500-1000 MHz, +0 dBm Po, 15V 60mA, SMAf | 1 | 6250 | AVANTEK
○ | アンプ | AL-20-N-D | Amplifier, 25 dB gain, 220-430 MHz, +0 dBm Po, 15V 25mA, N(f/f) | 1 | 6250 | AVANTEK
○ | アンプ | ALM/060-4030 | Amplifier, 30 dB gain, 2-6 GHz, +18 dBm Po, 15V 225 mA, SMA(f/f) | 2 | 31250 | CTT
○ | アンプ | ALS-04168 | Amplifier, 25 dB gain, 20 MHz-6 GHz, +18 dBm Po, 15V 750mA, SMA(f/f) | 1 | 36250 | ALDETEC
○ | アンプ | AM-108 | Amplifier, 28 dB gain, 5-300 MHz, +15 dBm Po, -20V 130mA, SMA(f/f) | 2 | 10000 | ANZAC
○ | アンプ | AM-8405-M001 | Amplifier, 20 dB gain, 7.9-8.4 GHz, +20 dBm Po, 20V 180mA, SMA f | 1 | 25000 | AVANTEK
○ | アンプ | AM-8422M | Amplifier, 19 dB gain, 7.9-8.4 GHz, +6 dBm Po, 15V 75mA, SMAf | 1 | 18750 | AVANTEK
○ | アンプ | AMA-4555A1 | Amplifier, 10 dB gain, 4.5-5.5 GHz, +16 dBm Po, 24V 110mA, SMAf | 1 | 12500 | AYDIN VECTOR
○ | アンプ | AMC-147 | Amplifier, 17 dB gain, 5-500MHz, +20 dBm Po, 15V 60mA, SMA(f/f) | 1 | 11250 | ANZAC
○ | アンプ | AMD-8405M-004 | Amplifier, 35 dB gain, 7.9-8.4 GHz, +23 dBm Po, 15V 750mA, SMAf | 4 | 37500 | AVANTEK
○ | アンプ | AMF-2F-024031-15P-101507 | Amplifier, 13 dB gain, 1.5-3.0 GHz, +20 dBm Po, 20V 100mA, SMA(f/m) | 1 | 10000 | MITEQ
○ | アンプ | AMF-2F-024031-17P-101507 | Amplifier, 13 dB gain, 1.5-3.0 GHz, +20 dBm Po, 20V 100mA, SMA(m/m) | 1 | 10000 | MITEQ
○ | アンプ | AMF-6B-20202110-40-20P | Amplifier, 35 dB gain, 10-21 GHz, +20 dBm Po, 12V 400mA, SMA(f/f) | 1 | 73750 | MITEQ
○ | アンプ | AMP-14504-M402 | Amplifier, 18 dB gain, 14.0-14.5 GHz, +24 dBm Po, 12V 600mA,SMAf | 2 | 33750 | AVANTEK
○ | アンプ | AMT-4031 | Amplifier, 12 dB gain, 2-4 GHz, +15 dBm Po, 12V 70mA, SMA(f/f) | 1 | 11250 | AVANTEK
○ | アンプ | AMT-4051M | Amplifier, 23 dB gain, 2-4 GHz, +20 dBm Po, 12V 100mA, SMA(f/f) | 2 | 28750 | AVANTEK
○ | アンプ | AP-04405070 | Amplifier, 34 dB gain, 4.4-5.0 GHz, +22 dBm Po, 15V 1A, SMA(f/f) | 1 | 48750 | AML
○ | アンプ | APA-0208-30-33 | Amplifier, 25 dB gain, 2-8 GHz, +28 dBm Po, 15V 1.3A, SMA(f/f) | 1 | 93750 | MICROWAVE SOLUTIONS
○ | アンプ | APG-1021M | Amplifier, 17 dB gain, 500-1000 MHz, +28 dBm Po, 15V 900mA, SMA(f/f) | 1 | 58750 | AVANTEK
○ | アンプ | APG-4004M | Amplifier, 30 dB gain, 2-4 GHz, +28 dBm Po, 15V 800mA, SMA(f/f) | 1 | 73750 | AVANTEK
○ | アンプ | APM/110-2338-31 | Amplifier, 40 dB gain, 5-10 GHz, +20 dBm Po, 15V 500mA, SMA(f/f) | 1 | 48750 | CTT
○ | アンプ | APN/014-2328 | Amplifier, 25 dB, 600-2600 MHz, +22 dBm Po, 15V 390mA, SMA(f/f) | 2 | 36250 | CTT
○ | アンプ | APN-044-2044 | Amplifier, 40 dB gain, 3.86-4.36 GHz, +16 dBm Po, 24V 120mA, SMA | 2 | 25000 | CTT
○ | アンプ | APO040-4016-185 | Amplifier, 15 dB gain, 1.8-5.0 GHz, +15 dBm Po, 15V 310mA,SMAf/m | 1 | 18750 | CTT
○ | アンプ | APT-10555 | Amplifier, 38 dB gain, 4.5-10.5 GHz, +26 dBm, 12V 700ma, SMA(f/f) | 1 | 62500 | AVANTEK
○ | アンプ | APT-18646 | Amplifier, 30 dB gain, 6-18 GHz, +23 dBm Po, 12V 1.2A, SMA(f/f) | 2 | 62500 | AVANTEK
○ | アンプ | APT-4074 | Amplifier, 40 dB gain, 2-4 GHz, +33 dBm Po, 15V 1.7A, SMA(f/f) | 1 | 90000 | AVANTEK
○ | アンプ | APT-4074M502 | Amplifier, 38 dB gain, 3-4 GHz, +30 dBm Po, 15V 2A, SMA(f/f) | 2 | 71250 | AVANTEK
○ | アンプ | APW/120-3235-22 | Amplifier, 53 dB gain, 5.0-6.4 GHz, +22 dBm Po, 15V 2A, SMA(f/f) | 1 | 48750 | CTT
○ | アンプ | ASP-8824M | Amplifier, 36 dB gain, 3.7-4.2 GHz, +15 dBm Po, -15V 160mA, SMAf | 1 | 12500 | AVANTEK
○ | アンプ | AWG-4013M | Amplifier, 20 dB gain, 2.65-3.15 GHz, +17 dBm Po, 15V 170mA,SMAf | 1 | 16250 | AVANTEK
○ | アンプ | AWT-6054 | Amplifier, 32 dB gain, 2-6 GHz, +20 dBm P1dB, 12V 370mA, SMA(f/f) | 1 | 46250 | AVANTEK
○ | アンプ | BX9709 | Amplifier, 10 dB gain, 2-2500 MHz, +20 dBm Po, 15V 200mA, SMAf | 1 | 18750 | AYDIN VECTOR
○ | アンプ | C005180K-4C1 | Amplifier, 38 dB gain, 0.5-18 GHz, +17 dBm Po, 12V 350mA, SMA(f/f) | 1 | 73750 | M-B
○ | アンプ | CA78-141 | Amplifier, 23 dB gain, 6-8 GHz, +14 dBm Po, 12-15V 75mA, SMAf | 1 | 25000 | CIAO WIRELESS
○ | アンプ | CA812-A02 | Amplifier, 25 dB gain, 8.0-12.4 GHz, +7 dBm Po, 12V 155mA, SMA(f/f) | 1 | 28750 | CIAO WIRELESS
○ | アンプ | CD-36426 | Isolator, 25 dB, 5.5-6.5 GHz, SMA(m/f), input/output at right angle | 1 | 11250 | RACAL
○ | アンプ | CGB-5964 | Amplifier, 36 dB gain, 5.9-6.4 GHz, +13 dBm Po, 10V 300mA, SMA f | 1 | 22500 | FUJITSU
○ | アンプ | CHD02-10109875 | Amplifier, 23 dB gain, 10-2000 MHz, +20 dBm Po, 15V 375mA, SMA(f/f) | 1 | 46250 | TRON-TECH
○ | アンプ | CM673301 | Amplifier, 10 dB gain, 7.0-8.4 GHz, 0 dBm Po, 15V 250mA, SMAf | 1 | 12500 | AMPLICA
○ | アンプ | CPA38-2 | Amplifier, 8 dB gain, 200-2600 MHz, +20 dBm Po, 15V 160mA, SMA(f/f) | 15 | 12500 | WATKINS JOHNSON
○ | アンプ | CPM/010-4845-373 | Amplifier, 37 dB gain, 850-960 MHz, 10 Watts Po, 24V 2.5A, SMA(f/f) | 4 | 98750 | CTT
○ | アンプ | CPN/037-3848-27' | Amplifier, 43 dB gain, 2-4 GHz, +32 dBm Po, 12V 2.2A, SMA(f/f) | 1 | 87500 | CTT
○ | アンプ | CSA-870533 | Amplifier, 28 dB gain, 8-18 GHz, +13 dBm Po, 15v 240mA, SMA(f/f) | 1 | 27500 | CELERITEK
○ | アンプ | CSA-880743 | Amplifier, 10 dB gain, 1-7 GHz, +7 dBm Po, 15V 80mA, SMA(f/f) | 1 | 27500 | CELERITEK
○ | アンプ | CSA-913797 | Amplifier, 10 dB gain, 2-4 GHz, +12 dBm Po, 12V 90mA, SMA(f/f) | 1 | 11250 | CELERITEK
○ | アンプ | CSA-925022 | Amplifier, 10 dB gain, 0.4-6.0 GHz, +10 dBm Po, 12V 110mA, SMAf | 1 | 27500 | CELERITEK
○ | アンプ | CSA-958078 | Amplifier, 9 dB gain, 3-18 GHz, +10 dBm Po, 15V 120mA, SMA(f/f) | 7 | 23750 | CELERITEK
○ | アンプ | D15320 | Amplifier (class C), 408-412 MHz, -20 dBm in/ +30 dBm out, 15V 300mA, SMAf | 1 | 37500 | WILTRON
○ | アンプ | DB02-0190 | Amplifier, 9 dB gain, 18-40 GHz, +10 dBm Po, 12V 150mA, 2.92mm(f/f) | 1 | 71100 | NARDA
○ | アンプ | DB93-0358 | Amplifier, 10 dB gain, 6-18 GHz, +18 dBm Po, 15V 160mA, SMA(f/f) | 1 | 46250 | DBS MICROWAVE
○ | アンプ | DB93-0360 | Amplifier, 10 dB gain, 10-20 GHz, +18 dBm Po, 15V 300mA, SMA(f/f) | 1 | 48750 | DBS MICROWAVE
○ | アンプ | DB93-0439 | Amplifier, 20 dB gain, 5.0-5.7 GHz, +22 dBm Po, 15V 600mA, SMAf | 1 | 25000 | DBS MICROWAVE
○ | アンプ | DB97-0654 | Amplifier, 48 dB gain, 1.6-3.2 GHz, +30 dBm Po, 15V 1.3A, SMA(f/f) | 1 | 47700 | NARDA
○ | アンプ | DB98-0512R1 | Amplifier, 48 dB gain, 0.6-2.0 GHz, +26 dBm Po, 15V 1A, SMA(f/f) | 1 | 24300 | NARDA
○ | アンプ | DB98-0595R3 | Amplifier, 20 dB gain, 600 MHz-7 GHz, +20 dBm P1dB, 12V 560mA, SMA(f/f) | 2 | 36000 | NARDA
○ | アンプ | dbs-1826N210 | Amplifier, 12 dB gain, 18.0-26.5 GHz, +10 dBm Po, 12V 100mA, 3.5mm(f/f) | 1 | 29700 | NARDA
○ | アンプ | DFT-4261 | Amp., 10 dB gain, 2-4 GHz, +20 dBm Po, 5 dB NF, 12V 175mA *NEW* | 2 | 28750 | DBS MICROWAVE
○ | アンプ | DMS-7028 | Amplifier, 50 dB gain, 850-1000 MHz, 10 Watts output, 115VAC | 1 | 73750 | DML MICROWAVE
○ | アンプ | DWT-20230 | Amplifier, 10 dB gain, 1-18 GHz,+10 dBm Po, 15V 100mA, SMAf | 2 | 73750 | AVANTEK
○ | アンプ | DWT-20230 | Amplifier, 12 dB gain, 1-18 GHz, +12 dBm Po, 4 dB NF, 15V 150mA, SMAf | 1 | 66250 | NEW MILLENIUM MW.
○ | アンプ | DWT-35242 | Amplifier, 13 dB gain, 35-42 GHz, +7 dBm Po, 3 dB NF, 15V 220mA, SMA(f/f) | 4 | 93750 | AVANTEK
○ | アンプ | DXA-020402 | Amplifier, 22 dB gain, 2-4 GHz, +16 dBm Po, 12V 120mA, SMA(f/f) | 1 | 12500 | DEXCEL
○ | アンプ | DXA-50030-00 | Amplifier, 20 dB gain, 4.5-7.3 GHz, +18 dBm Po, 15V 240mA, SMAf | 1 | 23750 | DEXCEL
○ | アンプ | DXAS-20128 | Amplifier, 38 dB gain, 2.4-5.4 GHz, +26 dBm Po, 15V 750mA, SMA(f/f) | 4 | 46250 | DEXCEL
○ | アンプ | DXAS-20130 | Amplifier, 26 dB gain, 2.5-5.0 GHz, +22 dBm Po, 15V 700mA, SMA(f/f) | 3 | 33750 | DEXCEL
○ | アンプ | DXAS-20380 | Amplifier, 10 dB gain, 2-4 GHz, +15 dBm Po, 15V 165mA, SMA(f/f) | 3 | 11250 | DEXCEL
○ | アンプ | GB010214-14 | Amplifier, 25 dB gain, 500-2000 MHz, +14 dBm Po, 15V 70mA, SMA(f/f) | 1 | 16250 | SHASON MICROWAVE
○ | アンプ | GRF5028 | Amplifier, 46 dB gain, 1-2 GHz, 10 Watts output, 115VAC power | 1 | 199000 | GTC RF
○ | アンプ | IF amp | Amplifier, 50 dB gain, 1-500 MHz, +10 dBm Po, 12V 150mA, SMAf | 1 | 11250 | HUGHES
○ | アンプ | JCA01-116 | Amplifier, 10 dB gain, 0.3-2.3 GHz, +7 dBm Po, 15V 70mA, SMAf | 1 | 7500 | JCA TECHNOLOGY
○ | アンプ | JCA01-356 | Amplifier, 8 dB gain, 900-2300 MHz, 0 dBm Po, 15V 80mA, SMAf | 1 | 6250 | JCA TECHNOLOGY
○ | アンプ | JCA130 | Amplifier, 17 dB gain, 3-7 GHz, +16 dBm Po, 24V 150mA, SMA(f/f) | 3 | 18750 | JCA TECHNOLOGY
○ | アンプ | JCA13-215 | Amplifier, 19 dB gain, 1.0-3.5 GHz, +10 dBm Po, 15V 100mA, SMAf | 4 | 16250 | JCA TECHNOLOGY
○ | アンプ | JCA13-412 | Amplifier, 36 dB gain, 1.0-2.5 GHz, +7 dBm Po, 15V 150mA, SMAf | 1 | 15000 | JCA TECHNOLOGY
○ | アンプ | JCA1415-445 | Amplifier, 26 dB gain, 12.5-14.5 GHz, +15 dBm Po, 24V 150mA,SMAf | 23 | 21250 | JCA TECHNOLOGY
○ | アンプ | JCA1617-621 | Amplifier, 33 dB gain, 16-17 GHz, +18 dBm Po, 15V 540mA, SMAf | 1 | 27500 | JCA TECHNOLOGY
○ | アンプ | JCA23-225 | Amplifier, 25 dB gain, 1.7-3.0 GHz, +13 dBm Po, 12V 190mA, SMAf | 1 | 12500 | JCA TECHNOLOGY
○ | アンプ | JCA34-4111 | Amplifier, 43 dB gain, 2.5-5.0 GHz, +22 dBm Po, 15V 310mA, SMAf | 1 | 31250 | JCA TECHNOLOGY
○ | アンプ | JCA48-FO1 | Amplifier, 26 dB gain, 2.5-7.5 GHz, +10 dBm Po, 15V 140mA. SMAf | 2 | 16250 | JCA TECHNOLOGY
○ | アンプ | JCA56-260 | Amplifier, 20 dB gain, 3.5-7.0 GHz, +13 dBm Po, 15V 120mA,SMAm/m | 2 | 18750 | JCA TECHNOLOGY
○ | アンプ | JCA56-414A | Amplifier, 42 dB gain, 3.5-3.85 GHz, +13 dBm Po,15V 120mA,SMAm/f | 1 | 18750 | JCA TECHNOLOGY
○ | アンプ | JCA-67280 | Amplifier, 26 dB gain, 4-8 GHz, +13 dBm Po, 15V 170mA, SMAf | 1 | 21250 | JCA TECHNOLOGY
○ | アンプ | JSD4-15201820-30-8P-L | Amplifier, 30 dB gain, 15.2-18.2 GHz, +8 dBm Po, 15V 140mA, SMA(f/f) | 2 | 46250 | MITEQ
○ | アンプ | KS-21583-L12 | Amplifier, 40 dB gain, 780-880 MHz, +20 dBm Po, 24V 200mA, SMA | 3 | 12500 | M/A-COM
○ | アンプ | L1920-29-R106 | Amplifier, 32 dB gain, 19.5-20.5 GHz, +25 dBm Po, 15V 650mA, SMA(f/f) | 2 | 58750 | MICROWAVE POWER
○ | アンプ | LWA4450-1 | Amplifier, 17 dB gain, 4.4-5.0 GHz, +18 dBm Po, 15V 800mA, SMAf | 2 | 21250 | MICROWAVE POWER
○ | アンプ | MAX2S022022 | Amp./Filter Assy.,45 dB gain,2.05-2.55 GHz,+14 dBm Po, 15V 420mA | 1 | 31250 | MITEQ
○ | アンプ | MD477121 | Amplifier, 13 dB gain, 2.0-2.3 GHz, +12 dBm Po, 12V, SMA(f/f) | 1 | 8750 | ARMATEK
○ | アンプ | MPA-7009 | Amplifier, 7 dB gain, 1.8-3.2 GHz, +17 dBm Po, 10V 240mA, SMAf | 23 | 5000 | MENLO
○ | アンプ | MPA-7049 | Amplifier, 10 dB gain, 2.5-4.5 GHz, +17 dBm Po, 5V 130mA, SMAf | 11 | 8750 | MENLO
○ | アンプ | MSH-4307701 | Amplifier, 20 dB, 4.4-4.7 GHz, +27 dBm Po, 12V 1.8A, SMA f | 1 | 28750 | MICROWAVE SOLUTIONS
○ | アンプ | MT5964-14.5 | Amplifier, 12 dB gain, 5.9-6.4 GHz, +15 dBm Po, 24V 65mA, SMA(f/f) | 2 | 10000 | MICROTEK
○ | アンプ | N6205S-80 | Amplifier, 23 dB gain, 7.85-8.45 GHz, +17 dBm Po, 15V 160mA,SMAf | 1 | 16200 | NARDA
○ | アンプ | N6205S-80 | Amplifier, 18 dB gain, 7.85-8.45 GHz, +16 dBm Po, 15V 260mA, SMA | 1 | 9000 | NARDA
○ | アンプ | N6244W-97 | Amplifier, 30 dB gain, 8.5-9.5 GHz, +10 dBm Po, 15V 110mA, SMA(f/f) | 1 | 16200 | NARDA
○ | アンプ | NM-010-26 | Amplifier, 10 dB gain, 0.1-18 GHz, 4 dB NF, +12 dBm Po, 15V 70mA, SMAf | 1 | 68750 | NEW MILLENIUM MW.
○ | アンプ | P150ML | Amplifier, 30 dB gain, 100 kHz-150 MHz, +30 dBm Po, 24V 400mA, BNC(f/f) | 1 | 41250 | TRON-TECH
○ | アンプ | P150P | Amplifier, 63 dB gain, 100 kHz-150 MHz, =27 dBm Po, 24V 550ma, SMA(f/f) | 1 | 41250 | TRON-TECH
○ | アンプ | P500L | Amplifier, 18 dB gain, 0.1-500 MHz, +24 dBm Po, 24V 530mA, BNC(f/f) | 1 | 18750 | TRON-TECH
○ | アンプ | PA1032C | Amplifier, 30 dB gain, 350-1000 MHz, +18 dBm Po, 12V 220mA, SMA | 1 | 16250 | PHOENIX
○ | アンプ | PA-1154-00 | Amp.,8 dB gain, 1.7-2.1 GHz, +35 dBm Po; +27 dBm drive req, -28V | 2 | 27500 | TRW MICROWAVE
○ | アンプ | PSC-J905A | Amplifier, 35 dB gain, 250-1000 MHz, +17 dBm Po, 15V 250mA, SMAf | 1 | 12500 | PENSTOCK
○ | アンプ | QBH-9-160 | Amplifier. 12 dB gain, 10-1000 MHz, +17 dBm Po, 15V 150mA, SMAf | 1 | 8750 | Q-BIT
○ | アンプ | QGN-37401713-J | Amplifier, 10 dB gain, 37-40 GHz, +12 dBm Po, 12V 200mA, 2.92mm(m/f) | 1 | 56250 | QUINSTAR
○ | アンプ | RF-1186 | Amplifier, 35 dB gain, 5-6 GHz, +12 dBm Po, 15V 170mA, SMAf | 1 | 18750 | LOCUS
○ | アンプ | RF-1987C | Amplifier, 18 dB gain, 3.3-4.3 GHz, +18 dBm Po, 15V 120mA, SMAf | 1 | 18750 | LOCUS
○ | アンプ | RF-2119E | Amplifier, 36 dB gain, 5.5-6.5 GHz, +36 dBm Po, 15V 6.2A, SMA(f/f) | 1 | 90000 | LOGUS
○ | アンプ | RF-363F | Amplifier, 10 dB gain, 30-1000 MHz, +10 dBm Po, -24V 75mA, SMAf | 1 | 10000 | LOCUS
○ | アンプ | RF-623A | Amplifier, 34 dB gain, 4.2-5.2 GHz, +3 dBm Po, 15V 150mA, SMAf/f | 1 | 16250 | LOCUS
○ | アンプ | RF916Y | Amplifier, 6 dB gain, 1.8-3.6 GHz, +10 dBm Po, 12V 35mA, SMAf | 2 | 6250 | LOCUS
○ | アンプ | S-1027 | Amplifier, 50 dB gain, 2.4-4.2 GHz, +10 dBm Po, 15V 290mA, SMAf | 3 | 36250 | LITTON
○ | アンプ | S402 | Amplifier, 18 dB gain, 0.5-6.0 GHz, +16 dBm Po, 15V 200mA, SMA(f/f) | 8 | 41250 | VERITECH
○ | アンプ | SA-0319-175 | Amplifier, 16 dB, 6-14 GHz, +5 dBm Po, 15V 250mA, TTL on/off, SMA(f/f) | 4 | 28750 | CTT
○ | アンプ | SA6-3271 | Amplifier, 43 dB gain, 5.4-6.3 GHz, +0 dBm Po, 5V 80mA, SMAf | 1 | 18750 | MICROWAVE TECH.
○ | アンプ | SA6-3556A | Amplifier, 19 dB gain, 2-4 GHz, +7 dBm Po, 12V 150mA, SMA(f/f) | 2 | 12500 | MICROWAVE TECH.
○ | アンプ | SA6-3557A | Amplifier, 20 dB gain, 2-8 GHz, +10 dBm Po, 12V 150mA, SMA(f/f) | 1 | 27500 | MICROWAVE TECH.
○ | アンプ | SA80-0551 | Amplifier, 20 dB gain, 2-4 GHz, +10 dBm Po, 12V 150mA, SMA(f/f) | 1 | 18750 | AVANTEK
○ | アンプ | SA80-0552 | Amplifier, 20 dB gain, 4-8 GHz, +10 dBm Po, 12V 150mA, SMA(f/f) | 1 | 18750 | AVANTEK
○ | アンプ | SA8-0851 | Limiting Amplifier, 2-4 GHz, +10 dBm Po, up to 70 dB gain, 12V | 1 | 56250 | AVANTEK
○ | アンプ | SA83-2712B | Amplifier, 10 dB gain, 6-18 GHz, +10 dBm Po, 12V 200mA, SMA(f/f) | 3 | 25000 | AVANTEK
○ | アンプ | SA83-3377 | Amplifier, 26 dB gain, 2-4 GHz, +12 dBm Po, 12V 250mA, SMA(f/f) | 2 | 18750 | AVANTEK
○ | アンプ | SA86-0200 | Amplifier, 70 dB gain, 500-1350 MHz, +10 dBm Po, 15V 290mA, SMAf | 1 | 33750 | AVANTEK
○ | アンプ | SC82-1397M | Amplifier, 47 dB gain, 300-600 MHz, +6 dBm, 15V 150mA& -15V 50mA | 2 | 11250 | AVANTEK
○ | アンプ | SC83-2247M | Amplifier, 10 dB gain, 0.8-3.2 GHz, +5 dBm Po, 15V 50mA, SMAf | 1 | 12500 | AVANTEK
○ | アンプ | SC83-3556M | Amplifier, 14 dB gain, 20-250 MHz, +13 dBm Po, 15V 75mA, SMAf/f | 1 | 7500 | AVANTEK
○ | アンプ | SC86-7691 | Amplifier, 30 dB gain, 5-500 MHz, +3 dBm Po, 15V 40mA, N(f/f) | 1 | 10000 | AVANTEK
○ | アンプ | SC87-7522 | Amplifier, 10 dB, 0.5-2.0 GHz, 0 dBm Po, 15V 30mA, SMA(f/f) | 1 | 10000 | AVANTEK
○ | アンプ | SD585501 | Amplifier, 36 dB gain, 1.8-2.6 GHz, +23 dBm Po, 28V 400mA, SMAf | 4 | 22500 | AMPLICA
○ | アンプ | SD82-0623 | Amplifier, 54 dB gain, 3.7-4.2 GHz, +28 dBm Po, 15V 1.35A, SMAf | 1 | 73750 | AVANTEK
○ | アンプ | SFT85-0947 | Amplifier, 18 dB gain, 1.7-3.4 GHz, +17 dBm Po, 15V 310mA, SMAf | 1 | 12500 | AVANTEK
○ | アンプ | SFT85-1749 | Amplifier, 17 dB gain, 1-3 GHz, +10 dBm Po, 12V 100mA, SMA(f/m) | 1 | 12500 | AVANTEK
○ | アンプ | SL406-34-4V | Amplifier, 30 dB gain, 31-44 GHz, +7 dBm Po, 12V 100mA, 1.85mm(f/f) | 1 | 85000 | SPACEK LABS
○ | アンプ | SLN86-1449 | Amplifier, 33 dB gain, 9-10 GHz, +16 dBm Po, 12V 460mA, SMA(f/f) | 2 | 36250 | AVANTEK
○ | アンプ | SMW87-1190-F | Amplifier, 15 dB gain, 17.5-20 GHz, +8 dBm Po, 15V 80mA, SMAm/m | 3 | 22500 | AVANTEK
○ | アンプ | SMW87-1190-F(a) | Amplifier, 12 dB gain, 17.5-20 GHz, +8 dBm Po, 15V 80mA, SMAm/f | 1 | 22500 | AVANTEK
○ | アンプ | STAA-10111 | Amplifier, 13 dB gain, 2-18 GHz, +17 dBm Po, 12V 375mA, SMA(f/f) | 1 | 48750 | ST MICROWAVE
○ | アンプ | SW-2074/6 | Amplifier, 20 dB gain, 893.5-908.5 MHz, +20 dBm Po, 5V 100mA,SMA | 1 | 7500 | EYAL MICROWAVE
○ | アンプ | SWL89-6585 | Amplifier, 18 dB gain, 12-18 GHz, +7 dBm Po, 12V 400mA, SMA(f/f) | 1 | 22500 | AVANTEK
○ | アンプ | TIA-900-10 | Amplifier, 28 dB gain, 100-900 MHz, 10 watts Po, 120VAC, BNC(f/f) | 1 | 119000 | MINI-CIRCUITS
○ | アンプ | UM2683B | Amplifier, 40 dB gain, 3.45-3.95 GHz, 10 Watts Po, 12.6V 11A,SMA | 1 | 199000 | TOSHIBA
○ | アンプ | UTC-2024-1 | Amplifier, 17 dB gain, 10-2400 MHz, +3 dBm Po, 15V 35mA, SMA(f) | 1 | 8750 | PENSTOCK
○ | アンプ | VSR-7413-SF | Amp.,18 dB gain, 2-5 GHz,+4 dBm Po, two equal outputs, 17V 90mA | 1 | 23750 | VARIAN
○ | アンプ | VSU7483RF | Amplifier, 33 dB gain, 11.5-16.5 GHz, +7 dBm Po, 15V 210 mA, SMA(f/f) | 1 | 31250 | VARIAN
○ | アンプ | W40C | Amplifier, 44 dB gain, 1-100 MHz, +3 dBm Po, 15V 45mA, SMA(f/f) | 1 | 15000 | TRON-TECH
○ | アンプ | WJ-5148-14 | Amplifier, 40 dB gain, 100-300 MHz, +3 dBm Po, 15V 70mA, SMAf | 5 | 8750 | WATKINS JOHNSON
○ | アンプ | WJ-5148-15 | Amplifier, 40 dB gain, 100-500 MHz, +3 dBm Po, 15V 70mA, SMAf | 4 | 8750 | WATKINS JOHNSON
○ | アンプ | WJ-5148-17 | Amplifier, 30 dB gain, 500-1300 MHz, -5 dBm Po, 15V 70mA, SMAf | 2 | 8750 | WATKINS JOHNSON
○ | アンプ | WJ-6202-018H | Amplifier, 30 dB gain, 25-1500 MHz, +13 dBm Po, 15V 205mA, SMA(f/f) | 1 | 11250 | WATKINS JOHNSON
○ | アンプ | WJ-736-94 | Amplifier, 30 dB gain, 500-1000 MHz, +0 dBm Po, 12V 33mA, SMAf | 1 | 6250 | WATKINS JOHNSON
○ | アンプ | WJCR-27-002 | Amplifier, 32 dB gain, 2.5-3.7 GHz, +6 dBm Po, 15V 160 mA, SMA(f/f) | 1 | 11250 | WATKINS JOHNSON
○ | アンプ | ZFL-1000VH | Amplifier, 20 dB gain, 10-1000 MHz, +25 dBm Po, 15V 320mA, SMA(f/f) | 1 | 11900 | MINI-CIRCUITS
○ | アンプ | ZFL-11AD | Amplifier, 8 dB gain, 2-2000 MHz, -3 dBm Po, 15V 22mA, SMAf | 1 | 4900 | MINI-CIRCUITS
○ | アンプ | ZHL-0812HLN | Amplifier, 36 dB gain, 800-1200 MHz, +26 dBm Po, 15V 700mA, SMA(f/f) | 1 | 19600 | MINI-CIRCUITS
○ | アンプ | ZHL-1000-3W | Amplifier, 38 dB gain, 500-1000 MHz, +35 dBm Po, 24V 2A, SMA(f/f) | 2 | 49000 | MINI-CIRCUITS
○ | アンプ | ZHL-1042J | Amplifier, 25 dB gain, 10-4200 MHz, +20 dBm Po, 15V 330mA, SMAf | 7 | 23100 | MINI-CIRCUITS
○ | アンプ | ZHL-1-2W | Amplifier, 29 dB gain, 5-500 MHz, +33 dBm Po, 24V 900mA, N(f/f) | 1 | 32900 | MINI-CIRCUITS
○ | アンプ | ZHL-2-50P3 | Amplifier, 23 dB gain, 10-1000 MHz, +23 dBm Po, 24V 260mA, SMA(f/f) | 1 | 21000 | MINI-CIRCUITS
○ | アンプ | ZHL-3A | Amplifier, 24 dB gain, 400 kHz-150 MHz, +29.5 dBm Po, 24V 600mA, SMA(f/f) | 1 | 17500 | MINI-CIRCUITS
○ | アンプ | ZHL-42 | Amplifier, 30 dB gain, 0.7-4.2 GHz, +28 dBm Po, 15V 850mA, SMA(f/f) | 2 | 49000 | MINI-CIRCUITS
○ | アンプ | ZHL-42W | Amplifier, 30 dB gain, 10-4200 MHz, +28 dBm Po, 15V 830mA, SMA(f/f) | 3 | 63000 | MINI-CIRCUITS
○ | アンプ | ZVE-3W-83+ | Amplifier, 35 dB gain, 2-8 GHz, +33 dBm Po, 15V 1.5A, SMA(f/f) | 1 | 105000 | MINI-CIRCUITS
| アンプ | DCA-50-08 | DC Coupled Amplifier, DC - 2GHz, Power Gain 8 dB, P1 11 dB, IP3 25 dBm, Voltage Gain 5, VSWR(In/Out) -25dB, DC Power +/-12 V +/-45 mA *NEW* | 別途確認 | 41080 | RFBAY
| アンプ | DCA-50-14 | DC Coupled Amplifier, DC - 1.5GHz, Power Gain 14 dB, P1 11 dB, IP3 25 dBm, Voltage Gain 10 dBm, VSWR(In/Out) -23dB, DC Power +/-12 V +/-45 mA *NEW* | 別途確認 | 41080 | RFBAY
| アンプ | DCA-50-23 | DC Coupled Amplifier, DC - 40 MHz, Power Gain 23 dB, P1 14 dB, IP3 24 dBm, Voltage Gain 30, VSWR(In/Out) 1.10/1.15, DC Power 12 V 45 mA *NEW* | 別途確認 | 28440 | RFBAY
| アンプ | DCA-50-30 | DC Coupled Amplifier, DC - 17 MHz, Power Gain 30 dB, P1 14 dB, IP3 25 dBm, Voltage Gain 64, VSWR(In/Out) 1.12/1.15, DC Power 12 V 45 mA *NEW* | 別途確認 | 28440 | RFBAY
| アンプ | LPA-1-18 | Low Power Amplifier, 0.8 - 1GHz, Gain 18.5 dB, P1 27 dB, IP3 37 dBm, NF 4.2 dBm, VSWR(In/Out) 2.2/2.2, DC Power 5 V 250 mA *NEW* | 別途確認 | 44240 | RFBAY
| アンプ | LPA-1-20 | Low Power Amplifier, 0.05 - 1GHz, Gain 20 dB, P1 20 dB, IP3 36 dBm, NF 3.6 dBm, VSWR(In/Out) 1.2/1.3, DC Power 12 V 85 mA *NEW* | 別途確認 | 28440 | RFBAY
| アンプ | LPA-1-30 | Low Power Amplifier, 0.005 - 1GHz, Gain 32 dB, P1 8.5 dB, IP3 19 dBm, NF 3.5 dBm, VSWR(In/Out) 2.2/1.5, DC Power 5 V 25 mA *NEW* | 別途確認 | 31600 | RFBAY
| アンプ | LPA-1-40 | Low Power Amplifier, 0.01 - 1.5GHz, Gain 40 dB, P1 20 dB, IP3 32 dBm, NF 3.6 dBm, VSWR(In/Out) 1.3/1.4, DC Power 12 V 135 mA *NEW* | 別途確認 | 41080 | RFBAY
| アンプ | LPA-1-45 | Low Power Amplifier, 0.1 - 1GHz, Gain 45 dB, P1 20 dB, IP3 34 dBm, NF 3.5 dBm, VSWR(In/Out) 1.5/1.5, DC Power 12 V 135 mA *NEW* | 別途確認 | 41080 | RFBAY
| アンプ | LPA-2-15 | Low Power Amplifier, 0.005 - 2.4GHz, Gain 20 dB, P1 9 dB, IP3 18 dBm, NF 6 dBm, VSWR(In/Out) 1.6/2.5, DC Power 3 V 37 mA *NEW* | 別途確認 | 31600 | RFBAY
| アンプ | LPA-2-17 | Low Power Amplifier, 0.05 - 2.5GHz, Gain 17 dB, P1 18.5 dB, IP3 32.5 dBm, NF 4 dBm, VSWR(In/Out) 1.5/1.5, DC Power 12 V 85 mA *NEW* | 別途確認 | 28440 | RFBAY
| アンプ | LPA-2-19 | Low Power Amplifier, 0.005 - 2GHz, Gain 21.5 dB, P1 7.8 dB, IP3 18.5 dBm, NF 6 dBm, VSWR(In/Out) 1.6/1.9, DC Power 5 V 27 mA *NEW* | 別途確認 | 30020 | RFBAY
| アンプ | LPA-2-20 | Low Power Amplifier, 0.05 - 3GHz, Gain 21 dB, P1 8 dB, IP3 18 dBm, NF 6.5 dBm, VSWR(In/Out) 1.8/2.2, DC Power 3 V 28 mA *NEW* | 別途確認 | 30020 | RFBAY
| アンプ | LPA-2-30 | Low Power Amplifier, 100 - 2100 MHz, Gain 30 dB, P1 18 dB, IP3 32 dBm, NF 4.2 dBm, VSWR(In/Out) 1.5/1.2, DC Power 12 V 130 mA *NEW* | 別途確認 | 31600 | RFBAY
| アンプ | LPA-3-10 | Low Power Amplifier, 0.05 - 3GHz, Gain 11.5 dB, P1 17.5 dB, IP3 32.5 dBm, NF 4.4 dBm, VSWR(In/Out) 1.2/1.3, DC Power 12 V 80 mA *NEW* | 別途確認 | 28440 | RFBAY
| アンプ | LPA-3-13 | Low Power Amplifier, 0.01MHz - 3GHz, Gain 13 dB, P1 13 dB, IP3 27 dBm, NF 4 dBm, VSWR(In/Out) 1.2/1.5, DC Power 15 V 47 mA *NEW* | 別途確認 | 36340 | RFBAY
| アンプ | LPA-3-15 | Low Power Amplifier, 0.01 - 3GHz, Gain 18 dB, P1 20 dB, IP3 33 dBm, NF 3.3 dBm, VSWR(In/Out) 1.7/1.9, DC Power 12 V 115 mA *NEW* | 別途確認 | 28440 | RFBAY
| アンプ | LPA-3-18 | Low Power Amplifier, 0.001 - 3GHz, Gain 20 dB, P1 22 dB, IP3 35 dBm, NF 4 dBm, VSWR(In/Out) 1.5/2.0, DC Power 15 V 110 mA *NEW* | 別途確認 | 41080 | RFBAY
| アンプ | LPA-3-24 | Low Power Amplifier, 0.05 - 3GHz, Gain 24 dB, P1 14 dB, IP3 24 dBm, NF 4.5 dBm, VSWR(In/Out) 1.4/1.5, DC Power 12 V 95 mA *NEW* | 別途確認 | 37920 | RFBAY
| アンプ | LPA-4-14 | Low Power Amplifier, 0.01 - 4GHz, Gain 18 dB, P1 20 dB, IP3 34 dBm, NF 3.5 dBm, VSWR(In/Out) 1.5/2.0, DC Power 12 V 80 mA *NEW* | 別途確認 | 25280 | RFBAY
| アンプ | LPA-4-15 | Low Power Amplifier, 0.1 - 5GHz, Gain 15 dB, P1 19 dB, IP3 35 dBm, NF 4.5 dBm, VSWR(In/Out) 1.5/1.5, DC Power 12 V 85 mA *NEW* | 別途確認 | 34760 | RFBAY
| アンプ | LPA-4-18 | Low Power Amplifier, 0.06 - 4GHz, Gain 20 dB, P1 20 dB, IP3 35 dBm, NF 4.2 dBm, VSWR(In/Out) 1.5/1.5, DC Power 5 V 75 mA *NEW* | 別途確認 | 34760 | RFBAY
| アンプ | LPA-4-30 | Low Power Amplifier, Frequency: 0.1 - 4.0GHz, Gain: 33dB, P1dB: +18.7dBm, IP3: +34dBm, Noise Figure: 5.0dB, DC Power: 9V to 15V, SMA Connector *NEW* | 別途確認 | 41080 | RFBAY
| アンプ | LPA-4-34 | Low Power Amplifier, Frequency: 50 - 4200 MHz, Gain: 34dB, P1dB: +19dBm, IP3: +33dBm, Noise Figure: 4.1dB, DC Power: 12 V, 130 mA SMA Connector *NEW* | 別途確認 | 41080 | RFBAY
| アンプ | LPA-5-15 | Low Power Amplifier, 0.07 - 5.5GHz, Gain 15 dB, P1 19 dB, IP3 35 dBm, NF 4.5 dBm, VSWR(In/Out) 1.5/1.5, DC Power 5 V 80 mA *NEW* | 別途確認 | 34760 | RFBAY
| アンプ | LPA-6-12 | Low Power Amplifier, 0.1 - 6GHz, Gain 15 dB, P1 12.5 dB, IP3 26 dBm, NF 4 dBm, VSWR(In/Out) 2.0/2.3, DC Power 12 V 40 mA *NEW* | 別途確認 | 25280 | RFBAY
| アンプ | LPA-6-26 | Low Power Amplifier, 0.1 - 6GHz, Gain 34 dB, P1 19 dB, IP3 32 dBm, NF 4.2 dBm, VSWR(In/Out) 2.0/2.0, DC Power 12 V 125 mA *NEW* | 別途確認 | 28440 | RFBAY
| アンプ | LPA-6-27 | Low Power Amplifier, Frequency: 0.5 - 6.0GHz, Gain: 27dB, P1dB: +16.9dBm, IP3: +31dBm, Noise Figure: 5.5dB, DC Power: 9V to 15V, SMA Connector *NEW* | 別途確認 | 36340 | RFBAY
| アンプ | LPA-6-30 | Low Power Amplifier, 0.3MHz - 6.5GHz, Gain 37 dB, P1 17 dB, IP3 32 dBm, NF 4.5 dBm, VSWR(In/Out) 1.4/1.6, DC Power 12 V 120 mA *NEW* | 別途確認 | 44240 | RFBAY
| アンプ | LPA-7-24 | Low Power Amplifier, 100 - 7000 MHz, Gain 24 dB, P1 16 dB, IP3 28 dBm, NF 5.5 dBm, VSWR(In/Out) 1.3/1.8, DC Power 12 V 130 mA *NEW* | 別途確認 | 41080 | RFBAY
| アンプ | LPA-7-25 | Low Power Amplifier, 0.1MHz - 7GHz, Gain 37 dB, P1 19 dB, IP3 31 dBm, NF 4.2 dBm, VSWR(In/Out) 1.7/1.7, DC Power 12 V 130 mA *NEW* | 別途確認 | 37920 | RFBAY
| アンプ | LPA-8-10 | Low Power Amplifier, 0.05 - 8000 MHz, Gain 10 dB, P1 10 dB, IP3 25 dBm, NF 4.8 dBm, VSWR(In/Out) 1.7/1.6, DC Power 12 V 40 mA *NEW* | 別途確認 | 36340 | RFBAY
| アンプ | LPA-8-17 | Low Power Amplifier, 0.01 - 8GHz, Gain 21 dB, P1 17 dB, IP3 32 dBm, NF 3.5 dBm, VSWR(In/Out) 1.2/1.2, DC Power 12 V 75 mA *NEW* | 別途確認 | 44240 | RFBAY
| アンプ | LPA-9-22 | Low Power Amplifier, 0.05 - 9GHz, Gain 32 dB, P1 15.3 dB, IP3 28.1 dBm, NF 4.5 dBm, VSWR(In/Out) 1.7/1.5, DC Power 12 V 110 mA *NEW* | 別途確認 | 42660 | RFBAY
| アンプ | LPA-10-10 | Low Power Amplifier, 0.1 - 10GHz, Gain 16 dB, P1 13 dB, IP3 28 dBm, NF 4 dBm, VSWR(In/Out) 1.7/1.7, DC Power 12 V 50 mA *NEW* | 別途確認 | 37920 | RFBAY
| アンプ | LPA-10-20 | Low Power Amplifier, 0.1MHz - 10GHz, Gain 32 dB, P1 15.3 dB, IP3 28 dBm, NF 4.5 dBm, VSWR(In/Out) 1.7/1.5, DC Power 12 V 110 mA *NEW* | 別途確認 | 44240 | RFBAY
| アンプ | LRA-82 | Low Power Amplifier, 10 - 300 MHz, Gain 25 dB, P1 20 dB, IP3 31 dBm, NF 2.8 dBm, VSWR(In/Out) 1.5/1.6, DC Power 15 V 50 mA *NEW* | 別途確認 | 44240 | RFBAY
| アンプ | LRA-77 | Low Power Amplifier, 5 - 600 MHz, Gain 16 dB, P1 18 dB, IP3 32 dBm, NF 4 dBm, VSWR(In/Out) 1.5/1.4, DC Power 15 V 56 mA *NEW* | 別途確認 | 36340 | RFBAY
| アンプ | LRA-151 | Low Power Amplifier, 3 - 600 MHz, Gain 13 dB, P1 22 dB, IP3 34 dBm, NF 4.5 dBm, VSWR(In/Out) 1.5/1.5, DC Power 15 V 85 mA *NEW* | 別途確認 | 44240 | RFBAY
| アンプ | LRA-69 | Low Power Amplifier, 0.01 - 1GHz, Gain 25 dB, P1 20 dB, IP3 33 dBm, NF 4 dBm, VSWR(In/Out) 1.3/1.5, DC Power 15 V 125 mA *NEW* | 別途確認 | 44240 | RFBAY
| アンプ | IPA-10 | Medium Power Amplifier, 30 - 512 MHz, Gain 40 dB, P1 37 dB, Psat 39 dBm, NF 8 dBm, VSWR(In/Out) 1.5, DC Power 28 V 1000 mA *NEW* | 別途確認 | 未定 | RFBAY
| アンプ | IPA-25 | Medium Power Amplifier, 500 - 2500 MHz, Gain 45 dB, P1 37 dB, Psat 39 dBm, NF 8.5 dBm, VSWR(In/Out) 1.5, DC Power 28 V 1300 mA *NEW* | 別途確認 | 未定 | RFBAY
| アンプ | MGA-250 | Medium Power Amplifier, 225 - 275 MHz, Gain 25 dB, P1 28 dB, IP3 41 dBm, NF 4.5 dBm, VSWR(In/Out) 1.5/1.1, DC Power 5 V 470 mA *NEW* | 別途確認 | 34760 | RFBAY
| アンプ | MGA-400 | Medium Power Amplifier, 40 - 850 MHz, Gain 17 dB, P1 28 dB, IP3 45 dBm, NF 3 dBm, VSWR(In/Out) 1.5/1.4, DC Power 9 V 330 mA *NEW* | 別途確認 | 37920 | RFBAY
| アンプ | MGA-430 | Medium Power Amplifier, 400 - 470 MHz, Gain 14 dB, P1 30 dB, IP3 44 dBm, NF 6.5 dBm, VSWR(In/Out) 1.3/1.2, DC Power 12 V 360 mA *NEW* | 別途確認 | 50560 | RFBAY
| アンプ | MGA-800 | Medium Power Amplifier, 0.4 - 1.2GHz, Gain 16 dB, P1 28 dB, IP3 45 dBm, NF 3.5 dBm, VSWR(In/Out) 1.3/1.2, DC Power 9 V 330 mA *NEW* | 別途確認 | 37920 | RFBAY
| アンプ | MGA-900 | Medium Power Amplifier, 0.8 - 1GHz, Gain 15 dB, P1 29 dB, IP3 47 dBm, NF 8 dBm, VSWR(In/Out) 1.2:1, DC Power 5 V 700 mA *NEW* | 別途確認 | 37920 | RFBAY
| アンプ | MGA-930 | Medium Power Amplifier, 0.8 -1GHz, Gain 30 dB, P1 30 dB, IP3 47 dBm, NF 5.5 dBm, VSWR(In/Out) 1.3:1, DC Power 5 V 700 mA *NEW* | 別途確認 | 37920 | RFBAY
| アンプ | MGA-1000 | Medium Power Amplifier, 0.7 -1.3GHz, Gain 16 dB, P1 27 dB, IP3 44 dBm, NF 3.5 dBm, VSWR(In/Out) 1.2/1.2, DC Power 9 V 330 mA *NEW* | 別途確認 | 37920 | RFBAY
| アンプ | MGA-1600 | Medium Power Amplifier, 1.5 - 1.7GHz, Gain 12 dB, P1 30 dB, IP3 43.5 dBm, NF 6 dBm, VSWR(In/Out) 1.4/1.4, DC Power 5 V 750 mA *NEW* | 別途確認 | 41080 | RFBAY
| アンプ | MGA-1750 | Medium Power Amplifier, 1.5 - 2GHz, Gain 25 dB, P1 30 dB, IP3 39 dBm, NF 7.3 dBm, VSWR(In/Out) 1.4/1.8, DC Power 5 V 530 mA *NEW* | 別途確認 | 41080 | RFBAY
| アンプ | MGA-1850 | Medium Power Amplifier, 1.75 - 1.95GHz, Gain 12 dB, P1 30 dB, IP3 47 dBm, NF 5.5 dBm, VSWR(In/Out) 1.7/1.6, DC Power 5 V 750 mA *NEW* | 別途確認 | 41080 | RFBAY
| アンプ | MGA-2000 | Medium Power Amplifier, 1.6 - 2.4GHz, Gain 26 dB, P1 27 dB, IP3 42 dBm, NF 7.2 dBm, VSWR(In/Out) 1.5/1.7, DC Power 5 V 550 mA *NEW* | 別途確認 | 39500 | RFBAY
| アンプ | MGA-2500 | Medium Power Amplifier, 2 - 3GHz, Gain 24 dB, P1 28.5 dB, IP3 42 dBm, NF 6 dBm, VSWR(In/Out) 1.7/1.9, DC Power 5 V 480 mA *NEW* | 別途確認 | 39500 | RFBAY
| アンプ | MGA-3500 | Medium Power Amplifier, 3 - 4GHz, Gain 20 dB, P1 27 dB, IP3 39 dBm, NF 5 dBm, VSWR(In/Out) 1.2/2.2, DC Power 5 V 430 mA *NEW* | 別途確認 | 41080 | RFBAY
| アンプ | MGA-1-40 | Medium Power Amplifier, 50 - 1500 MHz, Gain 40 dB, P1 24 dB, IP3 37 dBm, NF 3.5 dBm, VSWR(In/Out) 1.2/1.6, DC Power 12 V 200 mA *NEW* | 別途確認 | 44240 | RFBAY
| アンプ | MGA-5-30 | Medium Power Amplifier, 0.1 - 5GHz, Gain 30 dB, P1 20 dB, IP3 34 dBm, NF 5 dBm, VSWR(In/Out) 1.3/2.3, DC Power 12 V 170 mA *NEW* | 別途確認 | 34760 | RFBAY
| アンプ | MGA-5150 | Medium Power Amplifier, 4.85 - 5.45GHz, Gain 20 dB, P1 27 dB, IP3 39 dBm, NF 6 dBm, VSWR(In/Out) 1.6:1, DC Power 5 V 900 mA *NEW* | 別途確認 | 41080 | RFBAY
| アンプ | MGA-5250 | Medium Power Amplifier, 51.5 - 5.35GHz, Gain 20 dB, P1 27.3 dB, IP3 40 dBm, NF 6 dBm, VSWR(In/Out) 1.6:1, DC Power 5 V 900 mA *NEW* | 別途確認 | 41080 | RFBAY
| アンプ | MGA-22-13 | Medium Power Amplifier, 1000 - 22000 MHz, Gain 13 dB, P1 22 dB, IP3 32 dBm, NF 3.6 dBm, VSWR(In/Out) 1.7/1.7, DC Power 12 V 225 mA *NEW* | 別途確認 | 85320 | RFBAY
| アンプ | MGA-2-24 | Medium Power Amplifier, Frequency Range: 0.3 -2.5GHz, Gain: 24dB, Gain Flatness: 2dB, P1dB: +23dBm, IP3: +34dBm, Noise Figure: 5dB, DC Power: 12V, SMA Connector *NEW* | 別途確認 | 36340 | RFBAY
| アンプ | MGA-2-30 | Medium Power Amplifier, 50 - 2500 MHz, Gain 30 dB, P1 25 dB, IP3 38 dBm, NF 4.8 dBm, VSWR(In/Out) 1.2/1.3, DC Power 12 V 230 mA *NEW* | 別途確認 | 44240 | RFBAY
| アンプ | MGA-3-27 | Medium Power Amplifier, 30 - 3000 MHz, Gain 27 dB, P1 25 dB, IP3 38.5 dBm, NF 3.8 dBm, VSWR(In/Out) 1.5/1.5, DC Power 12 V 220 mA *NEW* | 別途確認 | 44240 | RFBAY
| アンプ | MGA-4-27 | Medium Power Amplifier, Frequency Range:0.05-4GHz, Gain: 27dB, P1dB: +20dBm, IP3: +35dBm, Noise Figure: 4.7dB, Input/Output VSWR: 1.6/1.8, DC Power: 12V, SMA Connector *NEW* | 別途確認 | 41080 | RFBAY
| アンプ | MGA-4-33 | Medium Power Amplifier, Frequency Range:0.05-4.5GHz, Gain: 33dB, P1dB: +21dBm, IP3: +35dBm, Noise Figure: 4.5dB, Input/Output VSWR: 1.6/1.9, DC Power: 12V, SMA Connector *NEW* | 別途確認 | 41080 | RFBAY
| アンプ | MPA-300 | Medium Power Amplifier, 150 - 450 MHz, Gain 21 dB, P1 36 dB, IP3 45 dBm, NF 8 dBm, VSWR(In/Out) -, DC Power 24 V 500 mA *NEW* | 別途確認 | 61620 | RFBAY
| アンプ | MPA-315 | Medium Power Amplifier, 225 - 400 MHz, Gain 21 dB, P1 37 dB, IP3 45 dBm, NF 8 dBm, VSWR(In/Out) -, DC Power 24 V 700 mA *NEW* | 別途確認 | 61620 | RFBAY
| アンプ | MPA-370 | Medium Power Amplifier, 270 - 470 MHz, Gain 35 dB, P1 36 dB, IP3 45 dBm, NF 6 dBm, VSWR(In/Out) 1.3/3.0, DC Power 9 V 1650 mA *NEW* | 別途確認 | 56880 | RFBAY
| アンプ | MPA-450 | Medium Power Amplifier, 300 - 600 MHz, Gain 40 dB, P1 38 dB, IP3 46 dBm, NF 6 dBm, VSWR(In/Out) 1.4/1.4, DC Power 24 V 880 mA *NEW* | 別途確認 | 96380 | RFBAY
| アンプ | MPA-0709 | Medium Power Amplifier, 700 - 900 MHz, Gain 42 dB, P1 37 dB, IP3 47 dBm, NF 6 dBm, VSWR(In/Out) 1.2/2.0, DC Power 9 V 1600 mA *NEW* | 別途確認 | 56880 | RFBAY
| アンプ | MPA-0850 | Medium Power Amplifier, 750 - 950 MHz, Gain 40 dB, P1 37 dB, IP3 47 dBm, NF 6 dBm, VSWR(In/Out) 2.0/2.0, DC Power 9 V 1650 mA *NEW* | 別途確認 | 56880 | RFBAY
| アンプ | MPA-0915 | Medium Power Amplifier, 902 - 928 MHz, Gain 40 dB, P1 37 dB, IP3 47 dBm, NF 6 dBm, VSWR(In/Out) 1.3/1.5, DC Power 9 V 1650 mA *NEW* | 別途確認 | 56880 | RFBAY
| アンプ | MPA-0925 | Medium Power Amplifier, 0.85 - 1GHz, Gain 40 dB, P1 37 dB, IP3 47 dBm, NF 6 dBm, VSWR(In/Out) 1.3/1.5, DC Power 9 V 1650 mA *NEW* | 別途確認 | 56880 | RFBAY
| アンプ | MPA-0950 | Medium Power Amplifier, 0.75 - 1.15GHz, Gain 28 dB, P1 30 dB, IP3 40 dBm, NF 6 dBm, VSWR(In/Out) 2.3/1.5, DC Power 12 V 1000 mA *NEW* | 別途確認 | 50560 | RFBAY
| アンプ | MPA-1400 | Medium Power Amplifier, 1.3 - 1.5GHz, Gain 32 dB, P1 31.7 dB, IP3 41 dBm, NF 5.5 dBm, VSWR(In/Out) 1.3/1.6, DC Power 12 V 1000 mA *NEW* | 別途確認 | 53720 | RFBAY
| アンプ | MPA-1600 | Medium Power Amplifier, 1.5 - 1.7GHz, Gain 30 dB, P1 30 dB, IP3 41 dBm, NF 5.5 dBm, VSWR(In/Out) 1.3/1.5, DC Power 12 V 970 mA *NEW* | 別途確認 | 53720 | RFBAY
| アンプ | MPA-2200 | Medium Power Amplifier, 2.19 - 2.21GHz, Gain 40 dB, P1 33 dB, IP3 42 dBm, NF 2.5 dBm, VSWR(In/Out) 1.5/1.5, DC Power 9 V 670 mA *NEW* | 別途確認 | 56880 | RFBAY
| アンプ | MPA-10-40 | Medium Power Amplifier, 0.001 - 1GHz, Gain 40 dB, P1 30 dB, IP3 40 dBm, NF 3.3 dBm, VSWR(In/Out) 1.3/1.2, DC Power 12 V 360 mA *NEW* | 別途確認 | 47400 | RFBAY
| アンプ | MPA-40-40 | Medium Power Amplifier, 0.02 - 1GHz, Gain 40 dB, P1 36 dB, IP3 44 dBm, NF 6 dBm, VSWR(In/Out) 1.5/1.5, DC Power 24 V 630 mA *NEW* | 別途確認 | 96380 | RFBAY
| アンプ | MPA-12-30 | Medium Power Amplifier, 0.03 - 1.2GHz, Gain 30 dB, P1 30 dB, IP3 41 dBm, NF 4 dBm, VSWR(In/Out) 1.4/1.2, DC Power 12 V 360 mA *NEW* | 別途確認 | 47400 | RFBAY
| アンプ | MPA-22-30 | Medium Power Amplifier, 0.03 - 2.2GHz, Gain 30 dB, P1 30 dB, IP3 41 dBm, NF 4.2 dBm, VSWR(In/Out) 1.4/1.2, DC Power 12 V 415 mA *NEW* | 別途確認 | 52140 | RFBAY
| アンプ | MPA-24-05 | Medium Power Amplifier, 2.4 - 2.5GHz, Gain 23 dB, P1 29 dB, IP3 38 dBm, NF 5 dBm, VSWR(In/Out) 1.5/1.8, DC Power 5 V 450 mA *NEW* | 別途確認 | 39500 | RFBAY
| アンプ | MPA-24-10 | Medium Power Amplifier, 2.4 - 2.5GHz, Gain 23 dB, P1 29 dB, IP3 38 dBm, NF 5 dBm, VSWR(In/Out) 1.5/1.8, DC Power 12 V 450 mA *NEW* | 別途確認 | 42660 | RFBAY
| アンプ | MPA-24-20 | Medium Power Amplifier, 2.4 - 2.5GHz, Gain 28 dB, P1 33 dB, IP3 42 dBm, NF 6 dBm, VSWR(In/Out) 1.2/2.0, DC Power 12 V 800 mA *NEW* | 別途確認 | 53720 | RFBAY
| アンプ | MPA-36-23 | Medium Power Amplifier, 3.2 - 4GHz, Gain 23 dB, P1 33 dB, IP3 42 dBm, NF 7.5 dBm, VSWR(In/Out) 1.8/1.3, DC Power 5 V 1300 mA *NEW* | 別途確認 | 66360 | RFBAY
| アンプ | MPA-36-35 | Medium Power Amplifier, 3.2 - 4GHz, Gain 35 dB, P1 32 dB, IP3 42 dBm, NF 6 dBm, VSWR(In/Out) 1.3/1.3, DC Power 5 V 1300 mA *NEW* | 別途確認 | 66360 | RFBAY
| アンプ | MPA-54-30 | Medium Power Amplifier, 4.8 - 6GHz, Gain 30 dB, P1 30 dB, IP3 39 dBm, NF 6 dBm, VSWR(In/Out) 1.4/2.7, DC Power 12 V 550 mA *NEW* | 別途確認 | 52140 | RFBAY
| アンプ | MPA-58-30 | Medium Power Amplifier, 5.7 - 5.9GHz, Gain 30 dB, P1 30 dB, IP3 39 dBm, NF 6 dBm, VSWR(In/Out) 1.8/2.1, DC Power 12 V 600 mA *NEW* | 別途確認 | 48980 | RFBAY
| アンプ | MPA-75-30 | Medium Power Amplifier, 6000 - 9000 MHz, Gain 30 dB, P1 30 dB, IP3 40 dBm, NF 6 dBm, VSWR(In/Out) 1.5/3.0, DC Power 12 V 1400 mA *NEW* | 別途確認 | 132720 | RFBAY
| アンプ | MRA-512 | Medium Power Amplifier, 0.01-1GHz, Gain 18 dB, P1 27 dB, IP3 39 dBm, NF 6 dBm, VSWR(In/Out) 1.4/1.4, DC Power 15 V 210 mA *NEW* | 別途確認 | 48980 | RFBAY
| アンプ | MRA-2010 | Medium Power Amplifier, 0.01-2.6GHz, Gain 10 dB, P1 25 dB, IP3 33 dBm, NF 5 dBm, VSWR(In/Out) 2.0/2.0, DC Power 15 V 180 mA *NEW* | 別途確認 | 64780 | RFBAY
○ | インピーダンストランスフォーマー | 11694A | Imp. Transformer, 3-500 MHz, 50 Ohms BNC(m) x 75 Ohms BNC(f) | 7 | 24000 | WEINSCHEL
○ | インピーダンストランスフォーマー | 11852A | Minimum Loss Pad, 5.7 dB, DC-1.3 GHz, 50 Ohm N(f) x 75 Ohm N(m) | 3 | 15200 | WEINSCHEL
○ | インピーダンストランスフォーマー | 11852A-004 (08568-60122) | Minimum Loss Pad, 5.7 dB, DC-1.5 GHz, 50 Ohm N(m) x 75 Ohm N(f) | 1 | 31200 | WEINSCHEL
○ | インピーダンストランスフォーマー | 11852B | Minimum Loss Pad, 5.7 dB, DC-3 GHz, 50 Ohm N(f) x 75 Ohm N(m) | 1 | 60000 | WEINSCHEL
○ | インピーダンストランスフォーマー | 11852B (2G) | Minimum Loss Pad, 5.7 dB, DC-2 GHz, 50 Ohm N(f) x 75 Ohm N(m) | 1 | 52000 | WEINSCHEL
○ | インピーダンストランスフォーマー | 12N75 | Matching Adapter, 50 Ohm N(m) x 75 Ohm N(m), loss <3 dB, DC-2 GHz | 1 | 33750 | WEINSCHEL
○ | インピーダンストランスフォーマー | 2562G | Precision Standard Mismatch, 2.00 VSWR, DC-18 GHz, N(m) | 2 | 41250 | WEINSCHEL
○ | インピーダンストランスフォーマー | 2611B | Precision Standard Mismatch, 1.10 VSWR, DC-18 GHz, APC7 | 3 | 41250 | WEINSCHEL
○ | インピーダンストランスフォーマー | 2611D | Precision Standard Mismatch, 1.30 VSWR, DC-18 GHz, APC7 | 1 | 41250 | WEINSCHEL
○ | インピーダンストランスフォーマー | 2611E | Precision Standard Mismatch, 1.50 VSWR, DC-18 GHz, APC7 | 1 | 41250 | WEINSCHEL
○ | インピーダンストランスフォーマー | 2611F | Precision Standard Mismatch, 1.75 VSWR, DC-18 GHz, APC7 | 1 | 41250 | WEINSCHEL
○ | インピーダンストランスフォーマー | 2611G | Precision Standard Mismatch, 2.00 VSWR, DC-18 GHz, APC7 | 1 | 41250 | WEINSCHEL
○ | インピーダンストランスフォーマー | 29S50-20 | 20 dB Offset Termination, DC-26.5 GHz, WSMA(m) | 1 | 66250 | WEINSCHEL
○ | インピーダンストランスフォーマー | 8044S60 | Two-Port Mismatch Air Line Standard, 4.00 VSWR, DC-26.5 GHz, 3.5mm(m/f) *NEW* | 4 | 71250 | WEINSCHEL
○ | インピーダンストランスフォーマー | 8611C | TNC(f) Precision Mismatch, 1.20 VSWR, DC-18 GHz | 1 | 41250 | WEINSCHEL
○ | インピーダンストランスフォーマー | 8611E | TNC(f) Precision Mismatch, 1.50 VSWR, DC-18 GHz | 1 | 41250 | WEINSCHEL
○ | インピーダンストランスフォーマー | 900-W100 | 100 Ohm Termination, DC-8.5 GHz, GR900 connector | 2 | 37500 | WEINSCHEL
○ | インピーダンストランスフォーマー | 900-W200 | 200 Ohm Termination, DC-8.5 GHz, GR900 connector | 2 | 37500 | WEINSCHEL
○ | インピーダンストランスフォーマー | 900-WR110 | Standard Mismatch, VSWR=1.10, DC-8.5 GHz, GR900 connector | 1 | 37500 | WEINSCHEL
○ | インピーダンストランスフォーマー | 900-WR120 | Standard Mismatch, VSWR=1.20, DC-8.5 GHz, GR900 connector | 2 | 37500 | WEINSCHEL
○ | インピーダンストランスフォーマー | 900-WR150 | Standard Mismatch, VSWR=1.50, DC-8.5 GHz, GR900 connector | 2 | 37500 | WEINSCHEL
○ | インピーダンストランスフォーマー | TRM-1-1.00F | Calibrated Load, 1.00 VSWR, 1-1000 MHz, N(m) | 2 | 8750 | WEINSCHEL
○ | インピーダンストランスフォーマー | TRM-1-1.10F | Calibrated Mismatch, 1.10 VSWR, 1-1000 MHz, N(m) | 1 | 8750 | WEINSCHEL
○ | エアライン | 11566A | 10cm Air Line, DC-18 GHz, APC7 | 35 | 21600 | HP/AGILENT/KEYSIGHT
○ | エアライン | 11567A | 20cm Air Line, DC-18 GHz, APC7 | 8 | 26400 | HP/AGILENT/KEYSIGHT
○ | エアライン | 1607-P7 | 43 cm Air Line, GR874 connectors | 1 | 12500 | GENERAL RADIO
○ | エアライン | 1607-P7-0.5 DELTA | 21.5cm Air Line, DC-7 GHz, GR874 connectors | 2 | 21250 | GENERAL RADIO
○ | エアライン | 1607-P7-DELTA | 43cm Air Line, DC-7 GHz, GR874 connectors | 3 | 25000 | GENERAL RADIO
○ | エアライン | 18A50 | Precision APC7 30cm Air Line, DC-18 GHz, test port VSWR <1.003 | 1 | 98750 | WILTRON
○ | エアライン | 2654S10 | 7mm two-port Standard, 10cm, 1.00 VSWR | 1 | 41250 | MAURY MICROWAVE
○ | エアライン | 2654S60 | 7mm two-port Mismatch Standard, 10cm, 4.00 VSWR | 1 | 41250 | MAURY MICROWAVE
○ | エアライン | 8043S-15 | 15cm Air Line, DC-34 GHz, 3.5mm(m/f) | 1 | 62500 | MAURY MICROWAVE
○ | エアライン | 85050-60003 | 6.95mm Calibration Air Line, 2-18 GHz, APC7 *part of 85050C* | 1 | 31200 | HP/AGILENT/KEYSIGHT
○ | エアライン | 874-L10 | 10cm Air Line, DC-7 GHz, GR874 connectors | 2 | 18750 | GENERAL RADIO
○ | エアライン | 874-L20 | 20cm Air Line, DC-7 GHz, GR874 connectors | 3 | 21250 | GENERAL RADIO
○ | エアライン | 874-L20L | 20cm Air Line, DC-9 GHz, GR874 locking connectors | 5 | 21250 | GENERAL RADIO
○ | エアライン | 874-L30 | 30cm Air Line, DC-7 GHz, GR874 connectors | 4 | 23750 | GENERAL RADIO
○ | エアライン | 900-L10 | 10cm Air Line, GR900 connectors, DC-8.5 GHz | 3 | 33750 | GENERAL RADIO
○ | エアライン | 900-L30 | 30 cm Air Line, GR900 connectors, DC-8.5 GHz | 2 | 43750 | GENERAL RADIO
○ | エアライン | 900-LZ07H | 7.5cm Reference Air Line, 250 pS, 50 Ohms +/-0.05%, GR900 | 2 | 37500 | GENERAL RADIO
| オシレータ | VCO-0235 | Voltage Controlled Oscillator, Frequency Rnagr 175 - 300MHz, Tuning Voltage 1.0 - 10.0 V, Tuning Sensitivity 24MHz/V, Output Power 10dBm, 10kHz SSB Phase Noise -105dBc/Hz, DC Power 12V 20mA *NEW* | 別途確認 | 23700 | RFBAY
| オシレータ | VCO-0350 | Voltage Controlled Oscillator, Frequency Rnagr 330 - 370MHz, Tuning Voltage 0.5 - 4.5 V, Tuning Sensitivity 14MHz/V, Output Power 5dBm, 10kHz SSB Phase Noise -97dBc/Hz, DC Power 12V 18mA *NEW* | 別途確認 | 23700 | RFBAY
| オシレータ | VCO-0625 | Voltage Controlled Oscillator, Frequency Rnagr 575 - 675MHz, Tuning Voltage 0.5 - 4.5 V, Tuning Sensitivity 43MHz/V, Output Power 1dBm, 10kHz SSB Phase Noise -110dBc/Hz, DC Power 12V 30mA *NEW* | 別途確認 | 23700 | RFBAY
| オシレータ | VCO-0964 | Voltage Controlled Oscillator, Frequency Rnagr 951 - 977MHz, Tuning Voltage 1.0 - 4.0 V, Tuning Sensitivity 13MHz/V, Output Power 5dBm, 10kHz SSB Phase Noise -112dBc/Hz, DC Power 12V 15mA *NEW* | 別途確認 | 23700 | RFBAY
| オシレータ | VCO-1050 | Voltage Controlled Oscillator, Frequency Rnagr 0.9 - 1.2GHz, Tuning Voltage 1.0 - 8.0 V, Tuning Sensitivity 60MHz/V, Output Power 11dBm, 10kHz SSB Phase Noise -100dBc/Hz, DC Power 12V 28mA *NEW* | 別途確認 | 23700 | RFBAY
| オシレータ | VCO-1140 | Voltage Controlled Oscillator, Frequency Rnagr 1.07 - 1.21GHz, Tuning Voltage 0.5 - 4.5 V, Tuning Sensitivity 37MHz/V, Output Power 1.5dBm, 10kHz SSB Phase Noise -109dBc/Hz, DC Power 12V 20mA *NEW* | 別途確認 | 23700 | RFBAY
| オシレータ | VCO-1525 | Voltage Controlled Oscillator, Frequency Rnagr 1.5 - 1.55GHz, Tuning Voltage 0.3 - 4.7 V, Tuning Sensitivity 25MHz/V, Output Power 0.5dBm, 10kHz SSB Phase Noise -110dBc/Hz, DC Power 12V 30mA *NEW* | 別途確認 | 23700 | RFBAY
| オシレータ | VCO-1540 | Voltage Controlled Oscillator, Frequency Rnagr 1.435 - 1.65GHz, Tuning Voltage 0.5 - 5.0 V, Tuning Sensitivity 80MHz/V, Output Power 7dBm, 10kHz SSB Phase Noise -90dBc/Hz, DC Power 12V 15mA *NEW* | 別途確認 | 23700 | RFBAY
| オシレータ | VCO-1700 | Voltage Controlled Oscillator, Frequency Rnagr 1.55 - 1.85GHz, Tuning Voltage 0.25 - 4.75 V, Tuning Sensitivity 85MHz/V, Output Power 1.5dBm, 10kHz SSB Phase Noise -99dBc/Hz, DC Power 12V 15mA *NEW* | 別途確認 | 23700 | RFBAY
| オシレータ | VCO-1713 | Voltage Controlled Oscillator, Frequency Rnagr 1.683 - 1.743GHz, Tuning Voltage 1.5 - 8.0 V, Tuning Sensitivity 22MHz/V, Output Power 5dBm, 10kHz SSB Phase Noise -108dBc/Hz, DC Power 12V 25mA *NEW* | 別途確認 | 23700 | RFBAY
| オシレータ | VCO-1720 | Voltage Controlled Oscillator, Frequency Rnagr 1.43 - 2.01GHz, Tuning Voltage 2.0 - 14.0 V, Tuning Sensitivity 68MHz/V, Output Power 6dBm, 10kHz SSB Phase Noise -98dBc/Hz, DC Power 12V 18mA *NEW* | 別途確認 | 23700 | RFBAY
| オシレータ | VCO-2050 | Voltage Controlled Oscillator, Frequency Rnagr 0.95 - 2.15GHz, Tuning Voltage 0.5 - 4.5 V, Tuning Sensitivity 72MHz/V, Output Power 5dBm, 10kHz SSB Phase Noise -96dBc/Hz, DC Power 12V 20mA *NEW* | 別途確認 | 23700 | RFBAY
| オシレータ | VCO-2100 | Voltage Controlled Oscillator, Frequency Rnagr 2.05 - 2.15GHz, Tuning Voltage 0.5 - 4.5 V, Tuning Sensitivity 36MHz/V, Output Power 4dBm, 10kHz SSB Phase Noise -106dBc/Hz, DC Power 12V 27mA *NEW* | 別途確認 | 23700 | RFBAY
| オシレータ | VCO-2200 | Voltage Controlled Oscillator, Frequency Rnagr 2.15 - 2.24GHz, Tuning Voltage 0.5 - 4.5 V, Tuning Sensitivity 36MHz/V, Output Power 4dBm, 10kHz SSB Phase Noise -105dBc/Hz, DC Power 12V 28mA *NEW* | 別途確認 | 23700 | RFBAY
| オシレータ | VCO-2265 | Voltage Controlled Oscillator, Frequency Rnagr 2.165 - 2.36GHz, Tuning Voltage 0.5 - 10 V, Tuning Sensitivity 56MHz/V, Output Power 5dBm, 10kHz SSB Phase Noise -99dBc/Hz, DC Power 12V 25mA *NEW* | 別途確認 | 23700 | RFBAY
| オシレータ | VCO-2375 | Voltage Controlled Oscillator, Frequency Rnagr 2.3 - 2.45GHz, Tuning Voltage 0.5 - 4.5 V, Tuning Sensitivity 50MHz/V, Output Power 3dBm, 10kHz SSB Phase Noise -101dBc/Hz, DC Power 12V 30mA *NEW* | 別途確認 | 23700 | RFBAY
| オシレータ | VCO-2800 | Voltage Controlled Oscillator, Frequency Rnagr 2.7 - 2.9GHz, Tuning Voltage 0.5 - 4.5 V, Tuning Sensitivity 75MHz/V, Output Power 5dBm, 10kHz SSB Phase Noise -95dBc/Hz, DC Power 12V 18mA *NEW* | 別途確認 | 23700 | RFBAY
| オシレータ | VCO-2945 | Voltage Controlled Oscillator, Frequency Rnagr 2.9 - 2.99GHz, Tuning Voltage 0.5 - 4.5 V, Tuning Sensitivity 36MHz/V, Output Power 1dBm, 10kHz SSB Phase Noise -100dBc/Hz, DC Power 12V 30mA *NEW* | 別途確認 | 23700 | RFBAY
| オシレータ | VCO-3000 | Voltage Controlled Oscillator, Frequency Rnagr 2.96 - 3.03GHz, Tuning Voltage 0.5 - 4.5 V, Tuning Sensitivity 33MHz/V, Output Power 1dBm, 10kHz SSB Phase Noise -105dBc/Hz, DC Power 12V 30mA *NEW* | 別途確認 | 23700 | RFBAY
| オシレータ | VCO-3300 | Voltage Controlled Oscillator, Frequency Rnagr 3.2 - 3.4GHz, Tuning Voltage 0.5 - 4.5 V, Tuning Sensitivity 98MHz/V, Output Power 5dBm, 10kHz SSB Phase Noise -88dBc/Hz, DC Power 12V 22mA *NEW* | 別途確認 | 23700 | RFBAY
| オシレータ | VCO-5320 | Voltage Controlled Oscillator, Frequency Rnagr 5.22 - 5.42GHz, Tuning Voltage 0.5 - 4.5 V, Tuning Sensitivity 108MHz/V, Output Power -1dBm, 10kHz SSB Phase Noise -83dBc/Hz, DC Power 12V 15mA *NEW* | 別途確認 | 23700 | RFBAY
| オシレータ | PLO-1000N | Phase-Locked Oscillator, RF Output Frequency 0.997 - 1.003GHz, RF Output Power 17 dBm, Ref. Input Frequency 9.97-10.03MHz, Ref. Input Power -7 to +17dBm, Internal Divider Ratio 100, Phase Noise -97dBc/Hz at 1kHz, DC Power 12V, 370mA, ECCN: EAR99 *NEW* | 別途確認 | 91640 | RFBAY
| オシレータ | PLO-1050 | Phase-Locked Oscillator, RF Output Frequency 0.9 - 1.2GHz, RF Output Power 17 dBm, Ref. Input Frequency 9-12MHz/V, Ref. Input Power +3 to +17dBm, Internal Divider Ratio 100, Phase Noise -97dBc/Hz at 1kHz, DC Power 12V, 300mA *NEW* | 別途確認 | 86900 | RFBAY
| オシレータ | PLO-1540 | Phase-Locked Oscillator, RF Output Frequency 1.435 - 1.65GHz, RF Output Power 17 dBm, Ref. Input Frequency 8.97-10MHz/V, Ref. Input Power +3 to +17dBm, Internal Divider Ratio 165, Phase Noise -95dBc/Hz at 1kHz, DC Power 12V, 300mA *NEW* | 別途確認 | 86900 | RFBAY
| オシレータ | PLO-2050 | Phase-Locked Oscillator, RF Output Frequency 1.95 - 2.15GHz, RF Output Power 17 dBm, Ref. Input Frequency 9.75-10.75MHz/V, Ref. Input Power +3 to +17dBm, Internal Divider Ratio 200, Phase Noise -93dBc/Hz at 1kHz, DC Power 12V, 300mA *NEW* | 別途確認 | 86900 | RFBAY
| オシレータ | PLO-2275 | Phase-Locked Oscillator, RF Output Frequency 0.9 - 1.2GHz, RF Output Power 17 dBm, Ref. Input Frequency 9-12MHz/V, Ref. Input Power +3 to +17dBm, Internal Divider Ratio 100, Phase Noise -97dBc/Hz at 1kHz, DC Power 12V, 300mA *NEW* | 別途確認 | 86900 | RFBAY
| オシレータ | PLO-2375 | Phase-Locked Oscillator, RF Output Frequency 1.435 - 1.65GHz, RF Output Power 17 dBm, Ref. Input Frequency 8.97-10MHz/V, Ref. Input Power +3 to +17dBm, Internal Divider Ratio 165, Phase Noise -95dBc/Hz at 1kHz, DC Power 12V, 300mA *NEW* | 別途確認 | 86900 | RFBAY
| オシレータ | PLO-2400N | Phase-Locked Oscillator, RF Output Frequency 1.95 - 2.15GHz, RF Output Power 17 dBm, Ref. Input Frequency 9.75-10.75MHz/V, Ref. Input Power +3 to +17dBm, Internal Divider Ratio 200, Phase Noise -93dBc/Hz at 1kHz, DC Power 12V, 300mA *NEW* | 別途確認 | 91640 | RFBAY
| オシレータ | PLO-3000N | Phase-Locked Oscillator, RF Output Frequency 2.15 - 2.4GHz, RF Output Power 17 dBm, Ref. Input Frequency 8.95-10MHz/V, Ref. Input Power +3 to +17dBm, Internal Divider Ratio 240, Phase Noise -92dBc/Hz at 1kHz, DC Power 12V, 300mA *NEW* | 別途確認 | 91640 | RFBAY
| オシレータ | PLO-3500N | Phase-Locked Oscillator, RF Output Frequency 2.3 - 2.45GHz, RF Output Power 17 dBm, Ref. Input Frequency 9.58-10.21MHz/V, Ref. Input Power +3 to +17dBm, Internal Divider Ratio 240, Phase Noise -92dBc/Hz at 1kHz, DC Power 12V, 300mA *NEW* | 別途確認 | 91640 | RFBAY
| オシレータ | PLO-3300 | Phase-Locked Oscillator, RF Output Frequency 3.2 - 3.4GHz, RF Output Power 15 dBm, Ref. Input Frequency 9.84-10.46MHz/V, Ref. Input Power +3 to +17dBm, Internal Divider Ratio 325, Phase Noise -92dBc/Hz at 1kHz, DC Power 12V, 300mA *NEW* | 別途確認 | 86900 | RFBAY
| オシレータ | PLO-5300 | Temperature Compensated Crystal Oscillator, RF Output Frequency 5.15 - 5.4GHz, RF Output Power 13 dBm, Ref. Input Frequency 9.9-10.4MHz/V, Ref. Input Power +3 to +17dBm, Internal Divider Ratio 520, Phase Noise -78dBc/Hz at 1kHz, DC Power 12V, 315mA *NEW* | 別途確認 | 86900 | RFBAY
| オシレータ | TCXO-10M | Temperature Compensated Crystal Oscillator, Frequency: 10MHz, Temp Stability: ± 2.5ppm, Output: HCMOS, Phase Noise: -145dBc/Hz @, 10KHz offset, Power Supply: +12V, Temperature: -30 °C to +75 °C, SMA Female Connector *NEW* | 別途確認 | 30020 | RFBAY
| オシレータ | TCXO-20M | Temperature Compensated Crystal Oscillator, Frequency: 20MHz, Temp Stability: ± 2.5ppm, Output: HCMOS, Phase Noise: -145dBc/Hz @, 10KHz offset, Power Supply: +12V, Temperature: -30 °C to +75 °C, SMA Female Connector *NEW* | 別途確認 | 30020 | RFBAY
| オシレータ | OCXO-100M | Oven Controlled Crystal Oscillator, Frequency: 100 MHz, Temp Stability: ± 0.5ppm, Output: +7dB, Phase Noise: -139dBc/1KHz Tuning Voltage Volt 0-5 Nrgative Slope, Tuning range ppm ±3 DC Power : 12V, 100mA(350 at turn on), SMA Female Connector *NEW* | 別途確認 | 71100 | RFBAY
○ | オシレータ/マルチプライヤ | 5508 | Freq.Sextupler, 109-110 MHz 0dBm in, 654-660 MHz +10dBm out,15V | 2 | 15000 | ZETA LABS
○ | オシレータ/マルチプライヤ | 1026-001 | Oscillator, 7.8-8.2 GHz, +10 dBm, mech.tuning, 10V .4A & 28V .6A | 3 | 11250 | LITTON
○ | オシレータ/マルチプライヤ | 11721A | Frequency Doubler, 100-2600 MHz output, +13 dBm input, <15 dB conv.loss, N(m/f) | 1 | 26400 | HP/AGILENT/KEYSIGHT
○ | オシレータ/マルチプライヤ | 19A102040-P1 | Tunable Cavity Oscillator, 5.85-6.5 GHz, +6 dBm Po, -20V, TNC(f) | 1 | 15000 | FREQUENCY WEST
○ | オシレータ/マルチプライヤ | AQA-2050 | Active Quadrupler, 5-12.5 GHz +6 dBm input, 20-50 GHz +10 dBm output, +5V 500ma & -5V 30mA, SMA(f) in/ 2.4mm(m) out | 3 | 119000 | MARKI MICROWAVE
○ | オシレータ/マルチプライヤ | AY-100 | Active Freq.Doubler,4.9-5.1 GHz 0 dBm in,9.8-10.2 GHz 0 dBm out | 1 | 16250 | ANGHEL LABS
○ | オシレータ/マルチプライヤ | CME-610AJ | Tunable Cavity Osc.,17-19 GHz, varactor+/-25 MHz, +10 dBm, 8.5V | 1 | 25000 | CMC
○ | オシレータ/マルチプライヤ | D97291 | Frequency Doubler, 1-6 GHz +20 dBm in, 2-12 GHz +7 dBm out, SMA(f/f) | 1 | 28750 | MARKI MICROWAVE
○ | オシレータ/マルチプライヤ | DR-1105 | Dielectric Resonated Oscillator, mech. Tunable, 6.60-6.66 GHz, +10 dBm, 15.8V 40mA, SMA(f) | 1 | 18750 | MAGNUM MICROWAVE
○ | オシレータ/マルチプライヤ | DR-1217 | Dielectric Resonated Oscillator, 4.500 GHz, +11 dBm, 15V 75mA, SMA(f) | 1 | 18750 | MOUNTAIN MICROWAVE
○ | オシレータ/マルチプライヤ | DSO-104000-13 | Dielectric Resonated Oscillator, 4.00 GHz, +13 dBm, 15V 90mA, SMA(f) | 1 | 23750 | AVANTEK
○ | オシレータ/マルチプライヤ | FD25HC | Frequency Doubler, 5-2400 MHz +23 dBm in, 10-4800 MHz +10 dBm out, SMA(f/f) | 3 | 28750 | WATKINS JOHNSON
○ | オシレータ/マルチプライヤ | HB0204 | Freq. Divider,3.9-4.1 GHz +14 dBm in,1.95-2.05 GHz +3 dBm out,5V | 2 | 21250 | TELEMUS
○ | オシレータ/マルチプライヤ | LO-6060-2 | Phase Locked Mult., 1918 MHz +12 dBm,20V .2A,ext. 7 MHz required | 1 | 12500 | RFD, INC.
○ | オシレータ/マルチプライヤ | MSC-54M-08 | Tunable Cavity Osc., 5.85-6.49 GHz, +4 dBm Po, -20V 40 mA, SMAf | 1 | 15000 | FAIRCHILD
○ | オシレータ/マルチプライヤ | P-4333 | Phase Locked Multiplier,input X40, 4.82-5.07 GHz +10 dBm out,20V | 1 | 25000 | COMM.TECHNIQUES INC
○ | オシレータ/マルチプライヤ | RX16000 | Frequency Doubler, 2-8 GHz +17 dBm in, 4-16 GHz +2 dBm out, SMAf | 1 | 31250 | TRW MICROWAVE
○ | オシレータ/マルチプライヤ | RX8008 | Frequency Doubler, 1-4 GHz +18 dBm in, 2-8 GHz +3 dBm out, SMAf | 7 | 25000 | TRW MICROWAVE
○ | オシレータ/マルチプライヤ | TFO-3F | Power Oscillator, 1.7-2.1 GHz, 1 Watt, FM input 8 MHz/Vp-p, -28V | 1 | 50000 | TERRACOM
○ | オシレータ/マルチプライヤ | VSC-9609 | Dielectric Resonator Osc., 5.66 GHz, +17 dBm Po, 15V 80mA, SMA(f) | 3 | 15000 | VARIAN
| カプラ | DCR-10-4 | Directional Coupler, Frequency Range 0.005 - 1 GHz, Mainline Loss 0.9 dB, Coupling 10.5dB, Flatness +/- 1.0dB, Directivity 35dB, VSWR 1.2:1, Input Power 30dBm *NEW* | 別途確認 | 15800 | RFBAY
| カプラ | DCR-15-4 | Directional Coupler, Frequency Range 0.005 - 1 GHz, Mainline Loss 0.7 dB, Coupling 15.5dB, Flatness +/- 0.5dB, Directivity 22dB, VSWR 1.2:1, Input Power 30dBm *NEW* | 別途確認 | 15800 | RFBAY
| カプラ | DCR-20-4 | Directional Coupler, Frequency Range 0.005 - 1 GHz, Mainline Loss 0.6 dB, Coupling 20dB, Flatness +/- 0.8dB, Directivity 21dB, VSWR 1.2:1, Input Power 30dBm *NEW* | 別途確認 | 15800 | RFBAY
| カプラ | FBS-N-7 | Divide-By-N Prescaler, Input Frequency 0.2 - 7 GHz, Function Divider Ratio/N , Input Power -20 to +5dBm, Output Power 4dBm, 100kHz SSB Phase Noise -150dBc/Hz, DC Power Voltage Current 5V 160mA *NEW* | 別途確認 | 85320 | RFBAY
○ | 高周波アダプタ | 55 | N male to SMA female Adapter, DC-18 GHz, VSWR <1.25 *NEW* | 2 | 9000 | NARDA
○ | 高周波アダプタ | 57 | N female to SMA male Adapter, DC-18 GHz, VSWR <1.25 *NEW* | 1 | 9000 | NARDA
○ | 高周波アダプタ | 71 | 3.5mm Male to Female Adapter, DC-26.5 GHz, VSWR 1.30 max. | 7 | 15300 | NARDA
○ | 高周波アダプタ | 1568 | Ruggedized SMA female to female Bulkhead Adapter, DC-26.5 GHz, VSWR <1.20 | 8 | 4750 | WEINSCHEL
○ | 高周波アダプタ | 2712 | N male to 3.5mm male Adapter, DC-18 GHz | 1 | 12500 | MIDWEST MICROWAVE
○ | 高周波アダプタ | 5011 | SMA male TO BNC male Adapter, DC-8 GHz *NEW* | 55 | 3000 | INMET
○ | 高周波アダプタ | 5148 | 2.4mm Female to 2.4mm Female Adapter, DC-50 GHz | 1 | 31250 | INMET
○ | 高周波アダプタ | 5161 | 2.92mm Male/ Male Adapter, DC-26.5 GHz, VSWR <1.15 *NEW* | 7 | 15000 | INMET
○ | 高周波アダプタ | 5162 | 2.92mm Male/ Female Adapter, DC-26.5 GHz, VSWR <1.15 *NEW* | 3 | 15000 | INMET
○ | 高周波アダプタ | 6049 | 2.92mm male to 2.92mm male Adapter, DC-40 GHz | 1 | 16250 | SOUTHWEST MICROWAVE
○ | 高周波アダプタ | 100-32-33-000 | 2.4mm Male to Female Adapter, DC-50 GHz *NEW* | 3 | 25000 | S. G. McGEARY
○ | 高周波アダプタ | 101420-00SF | 2.4mm male to 2.92mm female Adapter, DC-40 GHz | 3 | 31250 | SOUTHWEST MICROWAVE
○ | 高周波アダプタ | 10219A | Vector Voltmeter Probe Tip (8405A, 8508A) Adapter to GR874 | 12 | 7200 | HP/AGILENT/KEYSIGHT
○ | 高周波アダプタ | 1082-2700-00 | APC7 x SSMA (OSSM) female Adapter *UNUSED* | 1 | 22500 | OMNI-SPECTRA
○ | 高周波アダプタ | 11525A | APC7 7mm x N(male) Adapter **NEW** | 23 | 15200 | HP/AGILENT/KEYSIGHT
○ | 高周波アダプタ | 115-33-33-000 | 2.4mm female to 2.4mm female Bulkhead Adapter, DC-50 GHz *NEW* | 6 | 25000 | SGMC MICROWAVE
○ | 高周波アダプタ | 1160-2999-6250 | SMA(f) x OSP(f) Adapter *NEW* | 14 | 3125 | DYNAWAVE
○ | 高周波アダプタ | 11900A | 2.4mm Male to 2.4mm Male Adapter, DC-50 GHz, 26 dB ret.loss | 5 | 44000 | HP/AGILENT/KEYSIGHT
○ | 高周波アダプタ | 11900B | 2.4mm Female to 2.4mm Female Adapter, dC-50 GHz, 26 dB ret.loss | 2 | 44000 | HP/AGILENT/KEYSIGHT
○ | 高周波アダプタ | 11900C | 2.4mm Male to 2.4mm Female Adapter,DC-50 GHz,26 dB ret.loss | 3 | 44000 | HP/AGILENT/KEYSIGHT
○ | 高周波アダプタ | 11901A | 2.4mm Male x 3.5mm Male Adapter, DC-26.5 GHz, 26 dB ret.loss | 4 | 39200 | HP/AGILENT/KEYSIGHT
○ | 高周波アダプタ | 11901C | 2.4mm Male x 3.5mm Female Adapter, DC-26.5 GHz, 26 dB ret.loss | 8 | 39200 | HP/AGILENT/KEYSIGHT
○ | 高周波アダプタ | 11901D | 2.4mm Female x 3.5mm Male Adapter, DC-26.5 GHz, 26 dB ret. Loss | 1 | 39200 | HP/AGILENT/KEYSIGHT
○ | 高周波アダプタ | 11902A | 2.4mm Male x APC7 Adapter, DC-18 GHz, 32 dB return loss *NEW* | 1 | 45600 | HP/AGILENT/KEYSIGHT
○ | 高周波アダプタ | 11902B | 2.4mm Female x APC7 Adapter, DC-18 GHz, 32 dB return loss | 2 | 45600 | HP/AGILENT/KEYSIGHT
○ | 高周波アダプタ | 11903C | 2.4mm Male x N Female Adapter, DC-18 GHz, 28 dB return loss | 1 | 45600 | HP/AGILENT/KEYSIGHT
○ | 高周波アダプタ | 11904A | 2.4mm Male x 2.92mm Male Adapter,DC-40 GHz,24 dB ret.loss | 1 | 45600 | HP/AGILENT/KEYSIGHT
○ | 高周波アダプタ | 11904B | 2.4mm Female x 2.92mm Female Adapter, DC-40 GHz, 24 dB ret.loss | 2 | 45600 | HP/AGILENT/KEYSIGHT
○ | 高周波アダプタ | 11904C | 2.4mm Male x 2.92mm Female Adapter, DC-40 GHz, 24 dB ret.loss | 1 | 45600 | HP/AGILENT/KEYSIGHT
○ | 高周波アダプタ | 11904D | 2.4mm Female x 2.92mm Male Adapter, DC-40 GHz, 24 dB ret.loss | 1 | 45600 | HP/AGILENT/KEYSIGHT
○ | 高周波アダプタ | 1250-1528 | 75 Ohm N male to N male Adapter, DC-3 GHz, 36 dB return loss | 10 | 10400 | HP/AGILENT/KEYSIGHT
○ | 高周波アダプタ | 1250-1743 | 3.5mm Male to N Male Adapter | 5 | 24000 | HP/AGILENT/KEYSIGHT
○ | 高周波アダプタ | 1250-1744 | 3.5mm Female to N Male Adapter | 3 | 24000 | HP/AGILENT/KEYSIGHT
○ | 高周波アダプタ | 1250-1745 | 3.5mm Female to N Female Adapter | 9 | 24000 | HP/AGILENT/KEYSIGHT
○ | 高周波アダプタ | 1250-1746 | 3.5mm Male to APC7 Adapter | 6 | 24000 | HP/AGILENT/KEYSIGHT
○ | 高周波アダプタ | 1250-1747 | 3.5mm Female to APC7 Adapter | 6 | 24000 | HP/AGILENT/KEYSIGHT
○ | 高周波アダプタ | 1250-1748 | 3.5mm Male to 3.5mm Male Adapter | 1 | 24000 | HP/AGILENT/KEYSIGHT
○ | 高周波アダプタ | 1250-2188 | 2.4mm Female to Female Adapter, DC-50 GHz | 2 | 29600 | HP/AGILENT/KEYSIGHT
○ | 高周波アダプタ | 131-7018 | 3.5mm Female to N Male Adapter | 2 | 33750 | AMPHENOL
○ | 高周波アダプタ | 1548-24 | SMA male - N male Adapter, DC-18 GHz, 0.43 dB ins.loss *NEW* | 3 | 7600 | WEINSCHEL
○ | 高周波アダプタ | 1560-1374 | APC7 x TNC(f) Adapter, DC-18 GHz | 3 | 18750 | ADAMS-RUSSELL
○ | 高周波アダプタ | 1560-1375 | APC7 x TNC(m) Adapter, DC-18 GHz | 5 | 18750 | ADAMS-RUSSELL
○ | 高周波アダプタ | 1560-1400 | 3.5mm(m) x Precision TNC(f) Adapter, DC-18 GHz | 5 | 21250 | ADAMS-RUSSELL
○ | 高周波アダプタ | 1560-1402A | 3.5mm(m) x SMA(f) Adapter, DC-18 GHz | 1 | 21250 | ADAMS-RUSSELL
○ | 高周波アダプタ | 1560-1501 | 3.5mm(f) x Precision TNC(m) Adapter, DC-18 GHz | 1 | 21250 | ADAMS-RUSSELL
○ | 高周波アダプタ | 1560-1502 | 3.5mm(f) x Precision TNC(f) Adapter, DC-18 GHz | 1 | 21250 | ADAMS-RUSSELL
○ | 高周波アダプタ | 225CC | 2.92mm Male to Female Adapter, DC-40 GHz *NEW* | 2 | 21250 | TENSOLITE
○ | 高周波アダプタ | 24-924-0000-90 | 2.92mm male to 2.92mm male Adapter, DC-40 GHz *NEW* | 10 | 18750 | SRI CONNECTOR GAGE
○ | 高周波アダプタ | 2624A | SC female to APC7 Adapter, DC-10 GHz, VSWR <1.12 | 2 | 31250 | MAURY MICROWAVE
○ | 高周波アダプタ | 2624B1 | SC male to APC7 Adapter, DC-10 GHz, VSWR <1.12 | 2 | 31250 | MAURY MICROWAVE
○ | 高周波アダプタ | 27-922-1500-90 | 2.4mm NMD female to 3.5mm NMD male Adapter *NEW* | 2 | 46250 | SRI CONNECTOR GAGE
○ | 高周波アダプタ | 29778-1 | TK(male) to Precision TNC(female) Adapter, DC-18 GHz, 1.30 VSWR | 4 | 10000 | ASTROLAB
○ | 高周波アダプタ | 3.5mm f/f | 3.5mm Female to 3.5mm Female Barrel Adapter | 2 | 11250 | ASTROLAB
○ | 高周波アダプタ | 3080-2242-00 | Bulkhead Adapter, N(f) x SMA(f), DC-18 GHz, 4-hole mount *NEW* | 35 | 5000 | M/A-COM
○ | 高周波アダプタ | 33PC3.5-50-0-1 | 3.5mm Male to Female Adapter | 2 | 15000 | SUHNER
○ | 高周波アダプタ | 33VVF50B | 1.85mm male to female Adapter, DC-65 GHz, VSWR <1.33 | 2 | 61250 | ANRITSU
○ | 高周波アダプタ | 34AKF50 | APC7 x 2.92mm female Adapter | 1 | 43750 | ANRITSU
○ | 高周波アダプタ | 34AN50 | APC7 x N(m) Adapter | 3 | 23750 | WILTRON
○ | 高周波アダプタ | 34AS50 | APC7 x WSMA (3.5mm) male Adapter | 1 | 23750 | ANRITSU
○ | 高周波アダプタ | 34NFNF75 | 75 Ohm N female / female Adapter, DC-2 GHz | 1 | 21250 | WILTRON
○ | 高周波アダプタ | 34RKRK50 | 2.92mm male/male Adapter, for use with Wiltron/Anritsu sources & analyzers | 1 | 48750 | WILTRON
○ | 高周波アダプタ | 34RSN50 | Ruggedized WSMA male to N male Adapter | 1 | 31250 | WILTRON
○ | 高周波アダプタ | 34RVRV50 | Ruggedized 1.85mm male to 1.85mm male Adapter, DC-60 GHz | 1 | 56250 | ANRITSU
○ | 高周波アダプタ | 34VK50 | 1.85mm Male to 2.92mm Male Adapter, DC-40 GHz | 7 | 48750 | ANRITSU
○ | 高周波アダプタ | 34VKF50 | 1.85mm Male to 2.92mm Female Adapter, DC-40 GHz | 4 | 48750 | ANRITSU
○ | 高周波アダプタ | 34VV50 | 1.85mm Male to Male Adapter, DC-67 GHz | 3 | 48750 | ANRITSU
○ | 高周波アダプタ | 34VVF50 | 1.85mm Male to Female Adapter, DC-67 GHz | 4 | 48750 | ANRITSU
○ | 高周波アダプタ | 4581-2241-02 | SMA(m) x OSP(m) Adapter, DC-18 GHz | 3 | 3125 | OMNI-SPECTRA
○ | 高周波アダプタ | 4581-2700-00 | OSP(m) to APC7 Adapter | 1 | 23750 | OMNI-SPECTRA
○ | 高周波アダプタ | 4781-2700-05 | 7mm to OSSP male Adapter | 1 | 21250 | OMNI-SPECTRA
○ | 高周波アダプタ | 4782-2700-05 | 7mm to OSSP female Adapter | 1 | 21250 | OMNI-SPECTRA
○ | 高周波アダプタ | 5061-5311 | 3.5mm female - female Adapter | 2 | 16000 | HP/AGILENT/KEYSIGHT
○ | 高周波アダプタ | 7081-2301-01 | APC7 7mm x N(m) Adapter **NEW** | 28 | 21250 | OMNI-SPECTRA
○ | 高周波アダプタ | 7826C | 1.85mm male - 2.92mm female Adapter, DC-40 GHz | 3 | 56250 | MAURY MICROWAVE
○ | 高周波アダプタ | 7909B1 | NMD 2.4 female to 3.5mm female Adapter, DC-34 GHz, VSWR <1.12 | 1 | 71250 | MAURY MICROWAVE
○ | 高周波アダプタ | 7911A | Precision 90 degree Elbow, DC-50 GHz, 2.4mm(f/f) | 23 | 41250 | MAURY MICROWAVE
○ | 高周波アダプタ | 7911B | Precision 90 degree Elbow, DC-50 GHz, 2.4mm(m/m) | 18 | 41250 | MAURY MICROWAVE
○ | 高周波アダプタ | 7921C | 2.4mm Male to Female Adapter, DC-50 GHz, VSWR <1.15 | 10 | 46250 | MAURY MICROWAVE
○ | 高周波アダプタ | 7921D | 2.4mm Female to Female Adapter, DC-50 GHz, VSWR <1.15 | 1 | 46250 | MAURY MICROWAVE
○ | 高周波アダプタ | 7923B | 2.4mm Female to N Male Adapter, DC-18 GHz, VSWR <1.12 | 1 | 46250 | MAURY MICROWAVE
○ | 高周波アダプタ | 7926C | 2.4mm Male to 2.92mm Female Adapter, DC-40 GHz, VSWR <1.12 | 2 | 46250 | MAURY MICROWAVE
○ | 高周波アダプタ | 7927A | 2.4mm Female to 3.5mm Female Adapter, DC-34 GHz, VSWR <1.12 | 2 | 46250 | MAURY MICROWAVE
○ | 高周波アダプタ | 7927C | 2.4mm Male to 3.5mm Female Adapter,m DC-34 GHz, VSWR <1.12 | 3 | 46250 | MAURY MICROWAVE
○ | 高周波アダプタ | 7927D | 2.4mm Male to 3.5mm Male Adapter, DC-34 GHz, VSWR <1.12 | 4 | 46250 | MAURY MICROWAVE
○ | 高周波アダプタ | 8011A | Precision 90 degree Elbow, DC-26.5 GHz, 3.5mm(f/f) | 5 | 22500 | MAURY MICROWAVE
○ | 高周波アダプタ | 8011B | Precision 90 degree Elbow, DC-26.5 GHz, 3.5mm(m/m) | 4 | 22500 | MAURY MICROWAVE
○ | 高周波アダプタ | 8011C | Precision 90 degree Elbow, DC-26.5 GHz, 3.5mm(m/f) | 3 | 22500 | MAURY MICROWAVE
○ | 高周波アダプタ | 8021C2 | 3.5mm Male to Female Adapter, DC-34 GHz, VSWR <1.12 | 9 | 21250 | MAURY MICROWAVE
○ | 高周波アダプタ | 8021D1 | 3.5mm Female to Female Adapter, DC-34 GHz, VSWR <1.12 | 4 | 21250 | MAURY MICROWAVE
○ | 高周波アダプタ | 83059B | 3.5mm Female to 3.5mm Female Adapter, DC-26.5 GHz | 1 | 21600 | HP/AGILENT/KEYSIGHT
○ | 高周波アダプタ | 85027-60005 | 3.5mm female to female adapter, DC-26.5 GHz *NEW* | 3 | 23200 | HP/AGILENT/KEYSIGHT
○ | 高周波アダプタ | 85050-60005 | Adapter, TRL, 7mm - 7mm *part of 85050C* | 1 | 17600 | HP/AGILENT/KEYSIGHT
○ | 高周波アダプタ | 85056-60005 | 2.4mm Male - Male Adapter, DC-50 GHz, return loss >26 dB | 35 | 31200 | HP/AGILENT/KEYSIGHT
○ | 高周波アダプタ | 8619B | NMD3.5f to TNC male Adapter, DC-18 GHz, 1.16 VSWR max. | 1 | 37500 | MAURY MICROWAVE
○ | 高周波アダプタ | 8710-1764 | NMD 2.4mm and NMD 3.5mm Torque Wrench, 0.90 N.m | 1 | 28000 | HP/AGILENT/KEYSIGHT
○ | 高周波アダプタ | 8714C1 | 2.92mm Male to 2.92mm Female Adapter, DC-40 GHz, VSWR <1.12 | 1 | 33750 | MAURY MICROWAVE
○ | 高周波アダプタ | 874-EL | GR874 Elbow Adapter | 1 | 6250 | GENERAL RADIO
○ | 高周波アダプタ | 874-QBPA | GR874 x BNC(m) Adapter | 1 | 6250 | GENERAL RADIO
○ | 高周波アダプタ | 874-QCP | GR874 x C(m) Adapter | 1 | 6250 | GENERAL RADIO
○ | 高周波アダプタ | 874-QHJA | GR874 x HN(f) Adapter | 3 | 6250 | GENERAL RADIO
○ | 高周波アダプタ | 874-QMDJ | GR874 x Microdot(f) Adapter | 1 | 6250 | GENERAL RADIO
○ | 高周波アダプタ | 874-QNP | GR874 x N(m) Adapter | 1 | 6250 | GENERAL RADIO
○ | 高周波アダプタ | 8760-2.4f/f | 2.4mm Female to Female Bulkhead Adapter, DC-50 GHz | 3 | 23200 | HP/AGILENT/KEYSIGHT
○ | 高周波アダプタ | 8760-3.5f/f | 3.5mm Female to Female Bulkhead Adapter, DC-26.5 GHz | 13 | 10400 | HP/AGILENT/KEYSIGHT
○ | 高周波アダプタ | 8829B | N Male to NMD-3.5mm Female Adapter | 1 | 46250 | MAURY MICROWAVE
○ | 高周波アダプタ | 900=QMMJ | GR900 x SMA(f) Adapter | 3 | 23750 | GENERAL RADIO
○ | 高周波アダプタ | 900-Q874 | GR900 x GR874 (locking) Adapter | 2 | 23750 | GENERAL RADIO
○ | 高周波アダプタ | 900-Q9 | GR900 x Banana Jack Adapter | 1 | 18750 | GENERAL RADIO
○ | 高周波アダプタ | 900-QAP7 | GR900 x APC7 Adapter | 1 | 23750 | GENERAL RADIO
○ | 高周波アダプタ | 900-QBJ | GR900 x BNC(f) Adapter | 3 | 23750 | GENERAL RADIO
○ | 高周波アダプタ | 900-QMMJ | GR900 x SMA(f) Adapter | 2 | 23750 | GENERAL RADIO
○ | 高周波アダプタ | 900-QMMP | GR900 x SMA(m) Adapter | 3 | 23750 | GENERAL RADIO
○ | 高周波アダプタ | 900-QNJ | GR900 x N(f) Adapter | 11 | 23750 | GENERAL RADIO
○ | 高周波アダプタ | 900-QNP | GR900 x N(m) Adapter | 5 | 23750 | GENERAL RADIO
○ | 高周波アダプタ | 900-QSCJ | GR900 x SC(f) Adapter | 1 | 23750 | GENERAL RADIO
○ | 高周波アダプタ | 900-QSCP | GR900 x SC(m) Adapter | 1 | 23750 | GENERAL RADIO
○ | 高周波アダプタ | ADT-2733-MF35M | 3.5mm Male to 3.5mm Female Adapter, DC-26.5 GHz, VSWR <1.18 | 52 | 12500 | MIDWEST MICROWAVE
○ | 高周波アダプタ | K220 | 2.92mm male to 2.92mm male Adapter, DC-40 GHz | 2 | 22500 | WILTRON
○ | 高周波アダプタ | K222B | 2.92mm female to 2.92mm female Adapter, DC-40 GH | 1 | 23750 | WILTRON
○ | 高周波アダプタ | K224 | 2.92mm male to 2.92mm female Adapter, DC-40 GHz | 1 | 22500 | WILTRON
○ | 高周波アダプタ | K224B | 2.92mm male to 2.92mm female Adapter, DC-40 GHz | 1 | 23750 | ANRITSU
○ | 高周波アダプタ | NMD2.4m-2.4f | Panel Mounting NMD 2.4mm male to 2.4mm female Adapter, DC-50 GHz | 2 | 32000 | HP/AGILENT/KEYSIGHT
○ | 高周波アダプタ | OS-31230 | GR900 (214mm) x SSMA (OSSM) female adapter, DC-8.5 GHz | 1 | 25000 | OMNI-SPECTRA
○ | 高周波アダプタ | PE9656 | 2.4mm Female x SMA Female Adapter | 1 | 25000 | PASTERNACK
○ | 高周波アダプタ | SM3180 | 2.4mm male - 2.92mm female Adapter, DC-40 GHz, VSWR <1.25 | 5 | 21250 | Fairview
○ | 高周波アダプタ | SM3221 | 2.92mm female to 2.92mm female Panel Mounting Bulkhead Adapter, DC-40 GHz, 1.30 VSWR max. | 1 | 15000 | Fairview
○ | 高周波アダプタ | SM3232 | 2.92mm Female to 2.92mm Female | 5 | 28000 | Fairview
○ | 高周波アダプタ | SM3237 | 2.92mm Male to 2.92mm Female Adapter | 5 | 28000 | Fairview
○ | 高周波アダプタ | SM3242 | 2.92mm Male to 2.92mm Male Adapter | 5 | 28000 | Fairview
○ | 高周波アダプタ | TRU-8757-GLT | 7/16 DIN female x F female Adapter *UNUSED* | 10 | 6250 | TRU CONNECTOR
○ | 高周波アダプタ | UG-999A/U | LC(m) x N(f) Adapter | 2 | 22500 | KINGS
○ | 高出力ロード | 8087 | 25 Watt Load, DC-1 GHz, 75 ohm-N(f) | 1 | 11250 | WEINSCHEL
○ | 高出力ロード | 8164 | 100 Watt Load, DC-2.4 GHz, N(f) | 2 | 33750 | WEINSCHEL
○ | 高出力ロード | 8166 | 150 Watt Load, DC-2.4 GHz, N(f) | 5 | 41250 | WEINSCHEL
○ | 高出力ロード | 8230 | Oil-Dielectric Water Cooled Load, 200 Watts in air cooled mode, 2500 Watts in water cooled mode (0.5 GPM), DC-2.5 GHz, N(f) input | 1 | 99000 | WEINSCHEL
○ | 高出力ロード | 100-T-FN | 100 Watt Load, DC-2.4 GHz, N(f) | 3 | 37500 | WEINSCHEL
○ | 高出力ロード | 100-T-MN | 100 Watt Load, DC-2.4 GHz, N(m) | 3 | 37500 | WEINSCHEL
○ | 高出力ロード | 1430-4 | 50 Watt Termination, DC-18 GHz, N male | 10 | 37050 | WEINSCHEL
○ | 高出力ロード | 1433-4-LIM | 250 Watt Load, DC-5 GHz, N male, low intermodulation option | 22 | 56050 | WEINSCHEL
○ | 高出力ロード | 1439-3 | 150 Watt Load, DC-2.5 GHz, N(f) | 14 | 21850 | WEINSCHEL
○ | 高出力ロード | 1440-4 | 100 Watt Load, DC-6 GHz, N(m) | 1 | 31350 | WEINSCHEL
○ | 高出力ロード | 23238A | 175 Watt Load, 0.7-18.0 GHz, TNC(m) | 1 | 58500 | WEINSCHEL
○ | 高出力ロード | 367NF | 40 Watt Load, 2-18 GHz, N(f) | 8 | 24300 | WEINSCHEL | オススメ
○ | 高出力ロード | 367NM | 40 Watt Load, 2-18 GHz, N(m) | 12 | 24300 | WEINSCHEL | オススメ
○ | 高出力ロード | 369BNF | 175 Watt Load, 0.7-18.0 GHz, N(f) | 3 | 63000 | WEINSCHEL | オススメ
○ | 高出力ロード | 369BNM | 175 Watt Load, 0.7-18.0 GHz, N(m) | 23 | 63000 | WEINSCHEL | オススメ
○ | 高出力ロード | 369NF | 175 Watt Load, 0.7-12.4 GHz, N(f) | 1 | 40500 | WEINSCHEL | オススメ
○ | 高出力ロード | 369NM | 175 Watt Load, 0.7-12.4 GHz, N(m) | 2 | 40500 | WEINSCHEL | オススメ
○ | 高出力ロード | 374BNF | 20 Watt Load, DC-18 GHz, N(f) | 3 | 18000 | WEINSCHEL | オススメ
○ | 高出力ロード | 374BNM | 20 Watt Load, DC-18 GHz, N(m) | 4 | 18000 | WEINSCHEL | オススメ
○ | 高出力ロード | 376BNF | 40 Watt Load, DC-12.4 GHz, N(f) | 1 | 20700 | WEINSCHEL | オススメ
○ | 高出力ロード | 376BNM | 40 Watt Load, DC-12.4 GHz, N(m) | 12 | 20700 | WEINSCHEL | オススメ
○ | 高出力ロード | 376NF | 40 Watt Load, DC-10 GHz, N(f) | 1 | 18000 | WEINSCHEL | オススメ
○ | 高出力ロード | 634N | 150 Watt Load, DC-3 GHz, VSWR <1.20, N(f) | 1 | 35000 | WEINSCHEL
○ | 高出力ロード | A3XA05-2 | 20 Watt Load, DC-100 MHz, N(f) | 9 | 3750 | WEINSCHEL
○ | 高出力ロード | DB-4303B | 100 Watt Load, DC-1 GHz, N(m) | 1 | 21250 | WEINSCHEL
○ | 高出力ロード | F1426 | 50 Watt Load, DC-8.5 GHz, N(f) | 3 | 20900 | WEINSCHEL
○ | 高出力ロード | F1428 | 150 Watt Load, DC-1.5 GHz, N(f) | 6 | 33250 | WEINSCHEL
○ | 高出力ロード | M1426 | 50 Watt Load, DC-8.5 GHz, N(m) | 16 | 20900 | WEINSCHEL
○ | 高出力ロード | M1428 | 150 Watt Load, DC-1.5 GHz, N(m) | 3 | 33250 | WEINSCHEL
○ | 高出力ロード | PE6106 | 25 Watt Termination, DC-18 GHz, N(m) | 1 | 28750 | WEINSCHEL
○ | 高出力ロード | RS320 | 500 Watt Load, rated 3.0-3.6 GHz, usable 2.8-5.0 GHz, 6 kW peak maximum, N(m) | 3 | 58750 | WEINSCHEL
○ | 高出力ロード | TD-5FN | 100 Watt Load, 0.9-12.4 GHz, N(f) | 3 | 28750 | WEINSCHEL
○ | 高出力ロード | TD-5MN | 100 Watt Load, 0.9-12.4 GHz, N(m) | 1 | 28750 | WEINSCHEL
○ | 高出力ロード | TN020F-100W | 100 Watt Load, DC-2 GHz, N(f) | 3 | 28750 | WEINSCHEL
○ | 高出力ロード | WA1426-3 | 50 Watt Load, DC-8.5 GHz, N(f) | 1 | 20900 | WEINSCHEL
○ | 高出力ロード | WA1426-4 | 50 Watt Load, DC-8.5 GHz, N(m) | 1 | 20900 | WEINSCHEL
○ | 高出力ロード | WA1428-4 | High Power Termination, 150 Watts, DC-1.5 GHz, N(m) | 1 | 33250 | WEINSCHEL
○ | 高出力ロード | WA1446-2 | 25 Watt Load, DC-18 GHz, SMA(m) | 18 | 25650 | WEINSCHEL
| コンバータ | BDC-1800 | Block Down Converter, RF Input Frequency 1.8- 3.6 GHz, RF Output Frequency DC - 1.8 GHz, Max Input Power -5dBm, Conversion Gain -3 to +7dB, Internal LO Frequency 1.8GHz, Phase Noise -93dBc/Hz at 1kHz, DC Power 12V, 350mA *NEW* | 別途確認 | 86900 | RFBAY
| コンバータ | BDC-1950 | Block Down Converter, RF Input Frequency 1.95 - 3.9 GHz, RF Output Frequency DC - 1950 MHz, Max Input Power -5dBm, Conversion Gain -3 to +7dB, Internal LO Frequency 1.95GHz, Phase Noise -93dBc/Hz at 1kHz, DC Power 12V, 350mA *NEW* | 別途確認 | 86900 | RFBAY
| コンバータ | BDC-2400 | Block Down Converter, RF Input Frequency 2.4 - 4.8 GHz, RF Output Frequency DC - 2.4GHz, Max Input Power -5dBm, Conversion Gain -3 to +7dB, Internal LO Frequency 2.4GHz, Phase Noise -92dBc/Hz at 1kHz, DC Power 12V, 350mA *NEW* | 別途確認 | 86900 | RFBAY
| コンバータ | BDC-3200 | Block Down Converter, RF Input Frequency 3.2 - 6.4 GHz, RF Output Frequency DC - 3.2GHz, Max Input Power -7dBm, Conversion Gain -5 to +5dB, Internal LO Frequency 3.2GHz, Phase Noise -80dBc/Hz at 1kHz, DC Power 12V, 300mA *NEW* | 別途確認 | 86900 | RFBAY
○ | サーキュレータ | 0335 | Circulator, 18 dB isolation, 275-350 MHz, SMA(f/f/f) | 1 | 21250 | AERCOM
○ | サーキュレータ | 4916 | Isolator, 20 dB, 11-18 GHz, SMA(f/f) | 5 | 15300 | NARDA
○ | サーキュレータ | 112185 | Circulator, 20 dB isolation, 470-560 MHz, 500 Watts average power handling, N(m/f/f) | 1 | 23750 | CONNECTICUT MICROWAVE
○ | サーキュレータ | 300014 | Circulator, 20 dB isolation, 800-950 MHz, N(f/f/f) | 2 | 16250 | RYT INDUSTRIES
○ | サーキュレータ | 300037 | Circulator, 20 dB isolation, 2-4 GHz, SMA(f/f/f) | 1 | 22500 | RYT INDUSTRIES
○ | サーキュレータ | 300093 | Circulator, 23 dB isolation, 6.8-8.4 GHz, N(f/f/f) | 1 | 21250 | RYT INDUSTRIES
○ | サーキュレータ | 300158 | Circulator, 18 dB isolation, 10.6-13.3 GHz, N(f/f/f) | 3 | 21250 | RYT INDUSTRIES
○ | サーキュレータ | 300212 | Circulator, 18 dB isolation, 14-19 GHz, SMA(f/f/f) | 3 | 22500 | RYT INDUSTRIES
○ | サーキュレータ | 300447 | Circulator, 20 dB isolation, 1650-2100 MHz, SMA(f/f/f) | 9 | 16250 | RYT INDUSTRIES
○ | サーキュレータ | 300448 | Circulator, 20 dB isolation, 1650-2100 MHz, SMA(f/f/f) | 9 | 16250 | RYT INDUSTRIES
○ | サーキュレータ | 300470 | Circulator, 20 dB isolation, 14.5-16.5 GHz, N(f/f/f) | 7 | 12500 | RYT INDUSTRIES
○ | サーキュレータ | 500031 | Circulator, 20 dB, 1450-1850 MHz, SMA(f/f)/TNC(f) | 1 | 12500 | RYT INDUSTRIES
○ | サーキュレータ | 048156900 | Double Pass Circulator, 40 dB, 845-885 MHz, N(f/f/f/f) | 12 | 23750 | CELWAVE
○ | サーキュレータ |  | Circulator, 20 dB isolation, 890-960 MHz, N(f/f/f) | 6 | 12500 | CELWAVE
○ | サーキュレータ | 0055CAN | Circulator, 20 dB isolation, 500-600 MHz, N(f/f/f) | 1 | 22500 | NOVA MICROWAVE
○ | サーキュレータ | 10A3511 | Circulator, 20 dB isolation, 2.4-2.8 GHz, SMA(f/f/f) | 1 | 16250 | TRAK MICROWAVE
○ | サーキュレータ | 1M85CZ-1652 | Circulator, 20 dB isolation, 700-1000 MHz, TNC(f/f/f) | 1 | 18750 | SIGNAL TECHNOLOGY
○ | サーキュレータ | 245A-5-570 | Circulator, 20 dB isolation, 470-670 MHz, N(f/f/f) | 2 | 21250 | ELECTROMAGNETIC SCIENCES
○ | サーキュレータ | 251-10 | Circulator, 20 dB isolation, 1.7-1.9 GHz, SMA(f/f/f) | 6 | 11250 | ELECTROMAGNETIC SCIENCES
○ | サーキュレータ | 270091-43 | Circulator, 18 dB isolation, 10.5-14.5 GHz, SMA(f/m/f) | 6 | 18750 | RENAISSANCE ELEC.
○ | サーキュレータ | 2722-162-01941 | Circulator, 18 dB isolation, 270-330 MHZ, N(f/f/f) | 1 | 21250 | PHILIPS
○ | サーキュレータ | 2722-162-01951 | Circulator, 18 dB isolation, 330-400 MHz, N(f/f/f) | 1 | 21250 | PHILIPS
○ | サーキュレータ | 280-800111 | Circulator, 20 dB isolation, 1350-1850 MHz, SMA(f/f/f) | 1 | 18750 | CMC
○ | サーキュレータ | 3A8BABL | Circulator, 20 dB isolation, 8.5-10.0 GHz, SMA(f/f/f) | 9 | 16250 | RENAISSANCE ELEC.
○ | サーキュレータ | 3CS-471D | Circulator, 20 dB isolation, 2.5-3.5 GHz, SMA(f/m/m) | 2 | 16250 | WESTERN MICROWAVE
○ | サーキュレータ | 3CXC22 | Circulator, 20 dB isolation, 5.8-6.5 GHz, N(f/f/f) | 1 | 16250 | JUNCTION DEVICES
○ | サーキュレータ | 3J-2016 | Circulator, 20 dB isolation, 2.0-2.4 GHz, SMA(f/f/f) | 6 | 15000 | WESTERN MICROWAVE
○ | サーキュレータ | 3JA-2011 | Circulator, 20 dB isolation, 725-1000 MHz, N(f/f/f) | 1 | 22500 | WESTERN MICROWAVE
○ | サーキュレータ | 3JA-2087 | Circulator, 18 dB isolation, 580-840 MHz, N(f/f/f) | 1 | 22500 | ST MICROWAVE
○ | サーキュレータ | 3JC-3023 | Circulator, 18 dB isolation, 3-6 GHz, SMA(f/f/f) | 1 | 21250 | WESTERN MICROWAVE
○ | サーキュレータ | 40B61-37 | Circulator, 20 dB, 4.4.5.0 GHz, SMA(m/f/f) | 3 | 11250 | ALCATEL
○ | サーキュレータ | 4J13-017 | Circulator, 20 dB isolatio, 10-13 GHz, SMA(f/f/f) | 6 | 16250 | TRAK MICROWAVE
○ | サーキュレータ | 4JC-8832-U | Double Pass Circulator, 40 dB isolation, 820-960 MHz, SMA(f/f/f) | 1 | 18750 | WESTERN MICROWAVE
○ | サーキュレータ | 50A1101 | Circulator, 14 dB isolation, 1-2 GHz, SMA(f/f/f) | 1 | 25000 | TRAK MICROWAVE
○ | サーキュレータ | 50A3011 | Circulator, 18 dB isolation, 2.5-5.0 GHz, SMA(f/f/f) | 1 | 21250 | TRAK MICROWAVE
○ | サーキュレータ | 58-82283L01 | Circulator, 18 dB isolation, 750-950 MHz, SMA(f/f/f) | 2 | 15000 | FARINON
○ | サーキュレータ | 60D108-32 | Circulator, 18 dB isolation, 6-8 GHz, SMA(f/f/m) | 3 | 18750 | ALCATEL
○ | サーキュレータ | 60D165-34 | Circulator, 25 dB isolation, 17.9-21.2 GHz, SMA(f/m/f) | 20 | 16250 | ALCATEL
○ | サーキュレータ | 6LC6-1 | Circulator, 18 dB isolation, 1-2 GHz, SMA(f/f/f) | 3 | 27500 | TELEDYNE WIRELESS
○ | サーキュレータ | 7R196 | Double Pass Circulator, 40 dB isolation, 1.7-2.1 GHz, N(f/f/f) | 1 | 22500 | M/A-COM
○ | サーキュレータ | 94-15484-01 | Ciorculator, 20 dB isolation, 1.7-2.2 GHz, N(f/f/f) | 1 | 18750 | HARRIS FARINON
○ | サーキュレータ | 9C31-44 | Circulator, 18 dB isolation, 800-1000 MHz, N(f/m/f) | 3 | 18750 | FERROCOM
○ | サーキュレータ | A3C-1723 | Circulator, 18 dB, 1.7-2.3 GHz, SMA(f/f/f) | 1 | 16250 | AERTECH
○ | サーキュレータ | A4C-4080 | Double Pass Circulator (4 Port), 35 dB isolation, 4-8 GHz, SMA(f/f/f/f) | 1 | 28750 | TRW MICROWAVE
○ | サーキュレータ | AMF-6526 | Circulator, 20 dB isolation, 370-480 MHz, SMA(f/f/f) | 1 | 27500 | AERTECH
○ | サーキュレータ | B1-C26353 | Circulator, 18 dB isolation, 3.5-7.0 GHz, SMA(f/f/f) | 1 | 22500 | P&H LABS
○ | サーキュレータ | B1-L41325-1 | Circulator, 20 dB isolation, 1.85-2.2 GHz, SMA(m/m/f) | 2 | 12500 | P&H LABS
○ | サーキュレータ | B4450 | Double Pass Circulator, 40 dB isolation, 4.4-5.0 GHz, SMA(f/f/f) | 2 | 18750 | ROCKWELL
○ | サーキュレータ | B8733 | Circulator, 20 dB isolation, 700-1400 MHz, SMA(f/f/f) | 4 | 33750 | M-CITY MICROWAVE
○ | サーキュレータ | C-121S06 | Circulator, 20 dB, 17.5-24.5 GHz, SMA(f/m/m) | 117 | 18750 | MICA MICROWAVE
○ | サーキュレータ | C-1S23T-9 | Circulator, 20 dB, 1.0-1.25 GHz, SMA(f/f/f) | 2 | 12500 | TELEDYNE MICROWAVE
○ | サーキュレータ | C-1S3T-3 | Circulator, 20 dB isolation, 925-1225 MHz, SMA(f/f/f) | 1 | 15000 | TELEDYNE MICROWAVE
○ | サーキュレータ | C-1S63T-20 | Circulator, 20 dB isolation, 1.5-3.0 GHz, SMA(f/f/f) | 1 | 27500 | TELEDYNE MICROWAVE
○ | サーキュレータ | C1XD2-00339 | Circulator, 18 dB isolation, 1.65-2.50 GHz, SMA(f/f/f) | 2 | 18750 | SONOMA SCIENTIFIC
○ | サーキュレータ | C1XK9 | Circulator, 18 dB isolation, 1.3-2.1 GHz, N(f/f/f) | 1 | 18750 | SONOMA SCIENTIFIC
○ | サーキュレータ | C2XP4 | Circulator, 20 dB isolation, 2-4 GHz, SMA(f/f/f) | 1 | 22500 | SONOMA SCIENTIFIC
○ | サーキュレータ | C-4S63U-50 | Circulator, 20 dB isolation, 4-8 GHz, sMA(f/f/f) | 1 | 22500 | TELEDYNE MICROWAVE
○ | サーキュレータ | C-7S63T-3A | Circulator, 12 dB isolation, 7-16 GHz, SMA(f/f/m) | 1 | 25000 | TELEDYNE MICROWAVE
○ | サーキュレータ | C-7S83T-3 | Circulator, 16 dB isolation, 8-18 GHz, SMA(f/f/f) | 1 | 25000 | TELEDYNE MICROWAVE
○ | サーキュレータ | CCC01A-1723-01 | Circulator, 20 dB isolation, 1.7-2.3 GHz, SMA(f/f/f) | 1 | 15300 | NARDA
○ | サーキュレータ | CCC21A-7090-01 | Circulator, 22 dB isolation, 780-900 MHz, N(f/f/f) | 4 | 15300 | NARDA
○ | サーキュレータ | CD800-F | Double Pass Circulator, 40 dB isolation, 855-900 MHz, N(f/f/f) | 2 | 23750 | CELWAVE
○ | サーキュレータ | CNY-42-4 | Circulator, 23 dB isolation, 5.0-6.0 GHz, N(f/f/f) | 1 | 16250 | CASCADE RESEARCH
○ | サーキュレータ | COS-1020 | Circulator, 20 dB isolation, 1.0-2.0 GHz, SMA(f/f/f) | 3 | 28750 | AERCOM
○ | サーキュレータ | COS-2040 | Circulator, 20 dB isolation, 2.0-4.0 GHz, SMA(f/f/f) | 2 | 22500 | AERCOM
○ | サーキュレータ | CS-128 | Circulator, 20 dB isolation, 700-1400 MHz, SMA(f/f/f) | 4 | 33750 | MCLI
○ | サーキュレータ | CT-1327-N | Circulator, 20 dB isolation, 620-820 MHz, N(f/f/f) | 1 | 21250 | UTE MICROWAVE
○ | サーキュレータ | CT-1596-N | Circulator, 20 dB isolation, 400-500 MHz, N(f/f/f) | 5 | 21250 | UTE MICROWAVE
○ | サーキュレータ | CT-3047-O | Circulator, 22 dB isolation, 1.7-2.4 GHz, SMA(f/f/f) | 8 | 21250 | UTE MICROWAVE
○ | サーキュレータ | CT-3047-O | Circulator, 20 dB isolation, 1.7-2.7 GHz, SMA(f/f/f) | 1 | 21250 | UTE MICROWAVE
○ | サーキュレータ | CT-3509-N | Circulator, 20 dB isolation, 1.85-2.1 GHz, N(f/f/f) | 1 | 16250 | UTE MICROWAVE
○ | サーキュレータ | CTA-2605 | High Power Circulator, 16 dB isolation, 140-165 MHz, 150 kW peak, HN or N (f/f/f) | 1 | 46250 | WESTERN MICROWAVE
○ | サーキュレータ | CTH-1088 | Circulator, 18 dB isolation, 4-8 GHz, SMA(f/f/f) | 2 | 21250 | PAMTECH
○ | サーキュレータ | CTL-4478A | Circulator, 20 dB isdolation, 750-1000 MHz, 5 Watts avg./ 15 kW peak, HN(f/f/f) | 1 | 16250 | WESTERN MICROWAVE
○ | サーキュレータ | CU-261A | Circulator, 20 dB isolation, 830-950 MHz, N(f/f/f) | 4 | 16250 | TDK
○ | サーキュレータ | D181FFF | Circulator, 17 dB isolation, 1-2 GHz, SMA(f/f/f) | 1 | 25000 | MTC
○ | サーキュレータ | DF-2575 | Circulator, 20 dB isolation, 830-900 MHz, N(f)/SMA(f/f) | 1 | 15000 | DITOM
○ | サーキュレータ | DF-2904 | Double Pass Circulator, 40 dB isolation, 1.8-2.0 GHz, SMA(f/f/f) | 1 | 18750 | DITOM
○ | サーキュレータ | E13090206A | Circulator, 20 dB isolation, 7.0-8.4 GHz, SMA(f/m/m) | 1 | 21250 | LORAL SPACE SYSTEMS
○ | サーキュレータ | E5008 | Circulator, 20 dB isolation, 1.15-1.40 GHz, SMA(f/f/f) | 1 | 12500 | MICROWAVE ASSOC.
○ | サーキュレータ | E60-1FFF | Circulator, 20 dB isolation, 1.5-3.0 GHz, SMA(f/f/f) | 16 | 21250 | AEROTEK
○ | サーキュレータ | FC9542 | Circulator, 20 dB isolation, 1.7-2.0 GHz, SMA(f/f/f) | 3 | 11700 | NARDA
○ | サーキュレータ | H359-274 | Circulator, 20 dB isolation, 470-600 MHz, N(f/f/f) | 1 | 21250 | MELABS
○ | サーキュレータ | JC C-0800T0960 | Circulator, 20 dB isolation, 800-960 MHz, N(f/f/f) | 10 | 12500 | JQL
○ | サーキュレータ | M3B1537 | Circulator, 20 dB isolation, 1.5-1.8 GHz, SMA(f/f/f) | 1 | 16250 | M/A-COM
○ | サーキュレータ | MA72 | Circulator, 16 dB isolation, 950-1200 MHz, N(f/f/f) | 1 | 15000 | MICROWAVE ASSOC.
○ | サーキュレータ | NAR-2675 | Circulator, 25 dB isolation, 3.5-4.2 GHz, SMA(f/f/f) | 2 | 11700 | NARDA
○ | サーキュレータ | RC-1012-1 | Circulator, 1000-1200 MHz, SMA(f/f/f) | 1 | 16250 | RAYTRON
○ | サーキュレータ | RFC27-200 | Circulator, 20 dB isolation, 2.85-3.0 GHz, 200 Watts max., N(f/f/f) | 2 | 25000 | RF LAMBDA
○ | サーキュレータ | S-70124-FFF | Circulator, 20 dB isolation, 7.0-12.4 GHz, SMA(f/f/f) | 1 | 23750 | HARRIS
○ | サーキュレータ | SM23269 | Circulator, 16 db isolation, 14-18 GHz, SMA(f/f/f) | 4 | 18750 | SMT
○ | サーキュレータ | SMC-8016 | Circulator, 14 dB isolation, 8-16 GHz, SMA(f/f/f) | 1 | 25000 | SMT
○ | サーキュレータ | T-8630 | Circulator, 20 dB isolation, 840-885 MHz, N(f/f/f) | 4 | 18750 | TELEWAVE
○ | サーキュレータ | T-C4033R-03 | Circulator, 20 dB isolation, 1.4-1.6 GHz, SMA(f/f/f) | 2 | 16250 | TAMAGAWA ELEC.
○ | サーキュレータ | T-C4033R-04 | Circulator, 20 dB isolation, 1.85-2.05 GHz, SMA(f/f/f) | 4 | 16250 | TAMAGAWA ELEC.
○ | サーキュレータ | US869894-C-6 | Circulator, 25 dB isolation, 869-894 MHz, SMA(f/f/f) *NEW* | 44 | 11250 | ANAREN
○ | 周波数メータ | 804 | Frequency Meter, 200-500 MHz, N(f/f), internal or external det. | 1 | 40500 | NARDA
○ | 周波数メータ | 536A | Frequency Meter, 0.96-4.2 GHz, N(f/f), direct reading 0.2% accuracy | 4 | 52000 | HP/AGILENT/KEYSIGHT
○ | 周波数メータ | 537A | Frequency Meter, 3.7-12.4 GHz, N(f/f), direct reading 0.2% accuracy | 7 | 44000 | HP/AGILENT/KEYSIGHT
○ | 周波数メータ | 587-A | Frequency Meter, 250-1000 MHz, N(f/f) | 3 | 66250 | PRD
○ | 周波数メータ | N410A | Frequency Meter, 1.0-4.0 GHz, N(f/f) | 2 | 56250 | FXR/MICROLAB
○ | 周波数メータ | N607 | Direct Reading Freq.Meter, reaction or xmsn mode, 0.95-2.0 GHz,N | 1 | 33750 | GENERAL MICROWAVE
○ | 周波数メータ | TWM-2250 | Direct Reading Frequency Meter, 1.5-3.0 GHz, N(f/f) | 1 | 37500 | TELONIC
○ | 周波数メータ | TWM-750 | Direct Reading Frequency Meter, 500-1000 MHz, N(f/f) | 2 | 37500 | TELONIC
○ | 周波数メータ | WDA940 | Frequency Meter, 0.96-4.20 GHz, N(f/f) | 2 | 46250 | FREQUENCY ENG. LABS
○ | ショート＆オープン | 5230 | APC7 Short Circuit Termination, DC-18 GHz | 7 | 8100 | WEINSCHEL
○ | ショート＆オープン | 5231 | APC7 Open / Short, DC-18 GHz | 3 | 22500 | WEINSCHEL
○ | ショート＆オープン | 6850 | TNC female Short - Open - Load, DC-2 GHz | 1 | 27550 | WEINSCHEL
○ | ショート＆オープン | 6705-2 | Variable Phase Shifter, 0-40 degrees/GHz, DC-18 GHz, turns counter dial, SMA(f/f) | 1 | 87500 | WEINSCHEL
○ | ショート＆オープン | 11512A | N male Short Circuit Termination, DC-18 GHz | 1 | 16000 | WEINSCHEL
○ | ショート＆オープン | 131-1205 | APC7 Short Circuit Termination, DC-18 GHz | 8 | 12500 | WEINSCHEL
○ | ショート＆オープン | 2021-1314-00 | SMA Male Short Circuit Termination, DC-18 GHz | 9 | 5000 | WEINSCHEL
○ | ショート＆オープン | 22A50 | APC7 Open / Short | 2 | 37500 | WEINSCHEL
○ | ショート＆オープン | 22K50 | 2.92mm male Open/ Short, DC-40 GHz | 3 | 73750 | WEINSCHEL
○ | ショート＆オープン | 22N50 | N male Open/Short, DC-18 GHz | 7 | 33750 | WEINSCHEL
○ | ショート＆オープン | 22NF50 | N female Open/Short, DC-18 GHz | 3 | 33750 | WEINSCHEL
○ | ショート＆オープン | 230-412 & -416 | N female Short & N male Short, DC-18 GHz | 23 | 13500 | WEINSCHEL
○ | ショート＆オープン | 23KF50 | 2.92mm female Short, DC-40 GHz | 1 | 46250 | WEINSCHEL
○ | ショート＆オープン | 23S50 | WSMA (3.5mm) male Short Circuit Termination, DC-26.5 GHz | 1 | 28750 | WEINSCHEL
○ | ショート＆オープン | 2615F3 | APC7 Short Circuit, with center hole to support beadless airline | 1 | 36250 | WEINSCHEL
○ | ショート＆オープン | 2616D3 | APC7 Precision Open Circuit, reflection coefficient >0.995 | 1 | 36250 | WEINSCHEL
○ | ショート＆オープン | 3001-1315-02 | N male Open Termination *UNUSED* | 4 | 6250 | WEINSCHEL
○ | ショート＆オープン | 8047F | 3.5mm male Short Circuit Termination, DC-34 GHz | 1 | 46250 | WEINSCHEL
○ | ショート＆オープン | 85021-60001 | APC7 Open / Short | 1 | 28000 | WEINSCHEL
○ | ショート＆オープン | 85027-60004 | 3.5mm female Open / Short, DC-26.5 GHz | 4 | 42400 | WEINSCHEL
○ | ショート＆オープン | 85031-60001 | APC7 Open / Short | 1 | 28000 | WEINSCHEL
○ | ショート＆オープン | 85032-20001 | N(f) Open Circuit Termination | 3 | 13600 | WEINSCHEL
○ | ショート＆オープン | 85032-60007 | N(m) Open Circuit Termination | 2 | 17600 | WEINSCHEL
○ | ショート＆オープン | 85032-60008 | N(m) Short Circuit Termination | 2 | 16000 | WEINSCHEL
○ | ショート＆オープン | 85032-60009 | N(f) Short Circuit Termination | 1 | 16000 | WEINSCHEL
○ | ショート＆オープン | 85032-60011 | N male Open / Short Circuit Termination | 2 | 44000 | WEINSCHEL
○ | ショート＆オープン | 85036-60011 | 75 Ohm N female Short, DC-2 GHz | 3 | 17600 | WEINSCHEL
○ | ショート＆オープン | 85037-60001 | 3.5mm male Open/Short | 4 | 42400 | WEINSCHEL
○ | ショート＆オープン | 85054-60007 | N9M0 Pon Circuit Termination | 1 | 16000 | WEINSCHEL
○ | ショート＆オープン | 874-W03 | Open Circuit Termination, 3cm plane, DC-7 GHz, GR874 | 1 | 10000 | WEINSCHEL
○ | ショート＆オープン | 901NM | Tunable Coaxial Short, 0-60 degrees/GHz travel, 3-10 GHz, N(m) | 10 | 45000 | WEINSCHEL
○ | ショート＆オープン | A28D2 | APC7 Short | 1 | 31250 | WEINSCHEL
○ | ショート＆オープン | N53K30R%MSOF | N female Short - Open - Load Calibration Tee, DC-4 GHz, load VSWR <1.06 | 8 | 31500 | WEINSCHEL
○ | ショート＆オープン | N60K30RMSOF | 7/16 female Short - Open - Load Calibration Tee, DC-4 GHz, load VSWR <1.06 | 3 | 31500 | WEINSCHEL
○ | ショート＆オープン | N60S30RMSOF | 7/16 male Short - Open - Load Calibration Tee, DC-4 GHz, load VSWR <1.06 | 2 | 31500 | WEINSCHEL
○ | ショート＆オープン | Nm open-short | N male Open / Short, DC-18 GHz | 1 | 23750 | WEINSCHEL
○ | ショート＆オープン | SC SHORT | SC male Short Circuit Termination | 1 | 11250 | WEINSCHEL
| スイッチ | RFS-1 | Switch, Frequency Range: 30 - 530 MHz, Insertion Loss: 1dB, Isolation: 50dB, Maximum Input P1 dBm: +37ｄBm, VSWR: 1.2:1, Switching Time µs: 0.14 µs, Control Voltage HCMOS: 0V/5V, DC Power: 5V/<1mA, SMA Connector *NEW* | 別途確認 | 30020 | RFBAY
| スイッチ | RFS-2 | Switch, Frequency Range: 50 - 1500 MHz, Insertion Loss: 1dB, Isolation: 50dB, Maximum Input P1 dBm: +36ｄBm, VSWR: 1.2:1, Switching Time µs: 1.5 µs, Control Voltage HCMOS: 0V/5V, DC Power: 5V/<1mA, SMA Connector *NEW* | 別途確認 | 30020 | RFBAY
○ | スイッチ/モジュレータ | 1952 | PIN Absorptive Modulator, 2-4 GHz, 60 dB isolation, SMA(f/f) | 1 | 21250 | GENERAL MICROWAVE
○ | スイッチ/モジュレータ | 50319 | SP6T PIN Switch, 0.5-2.0 GHz, +/-5V, SMA(f)-all ports | 1 | 27000 | NARDA
○ | スイッチ/モジュレータ | 60366 | PIN Attenuator, 0-55 dB, 2-4 GHz, 0-20 mA, SMA(f/f/f) | 1 | 18750 | ANAREN
○ | スイッチ/モジュレータ | 1952-option 64 | PIN Absorptive Modulator, 2-4 GHz, 60 dB isolation, SMA(f/f)/SMC(m) | 2 | 21250 | GENERAL MICROWAVE
○ | スイッチ/モジュレータ | 1953-option 64 | PIN Absorptive Modulator, 2.750-5.5 GHz, 60 dB isolation, SMA(f/f)/SMC(m) | 1 | 21250 | GENERAL MICROWAVE
○ | スイッチ/モジュレータ | 3291-563 | Programmable PIN Atten., 0-80 dB, 0.1 dB/step, 1-2 GHz, SMA(f/f) | 1 | 48750 | GENERAL MICROWAVE
○ | スイッチ/モジュレータ | 3298-60 | Programmable PIN Atten., 0-60 dB, 0.05 dB/step, 8-18 GHz, SMA(f/f) | 3 | 68750 | GENERAL MICROWAVE
○ | スイッチ/モジュレータ | 33000A | PIN Absorptive Modulator, 1-4 GHz, 35-40 dB isol., 2W, SMAf | 1 | 24000 | HP/AGILENT/KEYSIGHT
○ | スイッチ/モジュレータ | 33000C | PIN Absorptive Modulator, 1-4 GHz, 35-40 dB isolation, 2W, SMAf | 3 | 24000 | HP/AGILENT/KEYSIGHT
○ | スイッチ/モジュレータ | 33000D | PIN Absorptive Modulator, 1-4 GHz, 65-80 dB isolation, 2W, SMAf | 5 | 31200 | HP/AGILENT/KEYSIGHT
○ | スイッチ/モジュレータ | 33001C | PIN Absorptive Modulator, 8-18 GHz, 45 dB isol., 2W, SMA(f/f/f) | 3 | 24000 | HP/AGILENT/KEYSIGHT
○ | スイッチ/モジュレータ | 33001D | PIN Absorptive Modulator, 8-18 GHz, 80 dB isol., 2W, SMA(f/f/f) | 2 | 31200 | HP/AGILENT/KEYSIGHT
○ | スイッチ/モジュレータ | 33008C | PIN Absorptive Modulator, 3.7-8.0 GHz, 45 dB isol., 2W, SMAf | 6 | 24000 | HP/AGILENT/KEYSIGHT
○ | スイッチ/モジュレータ | 33008D | PIN Absorptive Modulator, 3.7-8.0 GHz, 80 dB isol., 2W, SMAf | 6 | 31200 | HP/AGILENT/KEYSIGHT
○ | スイッチ/モジュレータ | 33102A | SPST PIN Switch, 0.1-18 GHz, 30-40 dB isolation, SMA(f/f)/SMC(m) | 6 | 28000 | HP/AGILENT/KEYSIGHT
○ | スイッチ/モジュレータ | 33103A | SPST PIN Switch, 0.1-18 GHz, 30-40 dB isolation, SMA(f/f)/SMC(m) | 5 | 28000 | HP/AGILENT/KEYSIGHT
○ | スイッチ/モジュレータ | 33224A | SPST Pin Switch, 4.0-12.4 GHz, 40 dB isolation, SMA(f/f/f) | 1 | 21600 | HP/AGILENT/KEYSIGHT
○ | スイッチ/モジュレータ | 333190B | TTL Switch Driver, for 3313x / 3314x series PIN switches | 1 | 29600 | HP/AGILENT/KEYSIGHT
○ | スイッチ/モジュレータ | 3600-d-21360 | Switch/ Splitter, 0.04-40 GHz, SPDT PIN switch, one of the two switch outputs feeds an integral splitter, 5V/1 kilOhm drive, 2.92mm(f)-all ports | 1 | 93750 | WILTRON
○ | スイッチ/モジュレータ | 5086-7215 | PIN Modulator, 4-12 GHz, 40 dB isolation, SMA(f/f)/SMC | 1 | 12000 | HP/AGILENT/KEYSIGHT
○ | スイッチ/モジュレータ | 50S-227 | SPST PIN Switch, 50-1200 MHz, 50 dB isol., 5V 50mA & 2V 10mA | 1 | 8750 | JFW INDUSTRIES
○ | スイッチ/モジュレータ | 660-D-13355 | SP6T PIN Bandswitch, inputs .01-2/ 2-8/ 8-18.5/ 18-26.5/ 26.5-45 GHz, -3V drive, 2.92mm(f) all ports | 1 | 48750 | WILTRON
○ | スイッチ/モジュレータ | 660-D-22185 | SP6T PIN Bandswitch, inputs .01-2/ 2-8/ 8-18.5/ 18-26.5/ 26.5-40 GHz, -3V drive, 2.92mm(f) all ports | 1 | 48750 | WILTRON
○ | スイッチ/モジュレータ | 8731A | PIN Modulator, 0.8-2.4 GHz, 35 dB isolation, N(f/f)/BNC(f) | 5 | 31200 | HP/AGILENT/KEYSIGHT
○ | スイッチ/モジュレータ | 8731B | PIN Modulator, 0.8-2.4 GHz, 80 dB isolation, N(f/f)/BNC(f) | 5 | 47200 | HP/AGILENT/KEYSIGHT
○ | スイッチ/モジュレータ | 8732A | PIN Modulator, 1.8-4.5 GHz, 35 dB isolation, N(f/f)/BNC(f) | 4 | 31200 | HP/AGILENT/KEYSIGHT
○ | スイッチ/モジュレータ | 8732B | PIN Modulator, 1.8-4.5 GHz, 80 dB isolation, N(f/f)/BNC(f) | 4 | 47200 | HP/AGILENT/KEYSIGHT
○ | スイッチ/モジュレータ | 8733A | PIN Modulator, 3.7-8.3 GHz, 35 dB isolation, N(f/f)/BNC(f) | 2 | 31200 | HP/AGILENT/KEYSIGHT
○ | スイッチ/モジュレータ | 8733B | PIN Modulator, 3.7-8.3 GHz, 80 dB isolation, N(f/f)/BNC(f) | 6 | 47200 | HP/AGILENT/KEYSIGHT
○ | スイッチ/モジュレータ | 8734B | PIN Modulator, 8.0-12.4 GHz, 80 dB isolation, N(f/f)/BNC(f) | 3 | 47200 | HP/AGILENT/KEYSIGHT
○ | スイッチ/モジュレータ | CPM-150 | Complex Phasor Modulator, 100-200 MHz, DC-50 kHz mod., SMA | 9 | 21250 | OLEKTRON
○ | スイッチ/モジュレータ | D1952-opt.62 | PIN Absorptive Modulator, 2-4 GHz, SMA(f/f) | 3 | 23750 | GENERAL MICROWAVE
○ | スイッチ/モジュレータ | D1962A | PIN Absorptive Modulator, 2-8 GHz, SMA(f/f) | 2 | 33750 | GENERAL MICROWAVE
○ | スイッチ/モジュレータ | DS10 | SPST PIN Switch, 0.1-100 MHz, +/-12 V drive, BNC(f/f)/SMC(x2) | 1 | 6250 | SANDERS ASSOCIATES
○ | スイッチ/モジュレータ | F9113 | SPST PIN Switch, 1-18 GHz, >60 dB isolation, 10 nS rise/fall, +5V 65mA & -12V 20mA, SMA(f/f) | 1 | 48750 | GENERAL MICROWAVE
○ | スイッチ/モジュレータ | F9130 | SP3T PIN Switch, 1-18 GHz, >50 dB isolation, 10 nS rise/fall, +5V 65mA & -12V 65mA, TTL drive, SMA(f/f/f/f) | 1 | 58750 | GENERAL MICROWAVE
○ | スイッチ/モジュレータ | F9220 | SPDT PIN Switch, 0.2-4.0 GHz, 60 dB isol., TTL, SMA(f) | 1 | 50000 | GENERAL MICROWAVE
○ | スイッチ/モジュレータ | F9230 | SP3T PIN Switch, 0.2-4.0 GHz, 60 dB isol., TTL, SMA(f) | 5 | 50000 | GENERAL MICROWAVE
○ | スイッチ/モジュレータ | F9240 | SP4T PIN Switch, 0.2-4.0 GHz, 60 dB isol., TTL, SMA(f) | 1 | 50000 | GENERAL MICROWAVE
○ | スイッチ/モジュレータ | F9240T | SP4T Non-reflective PIN Switch, 0.2-4 GHz, 60 dB isol, TTL,SMA(f) | 1 | 50000 | GENERAL MICROWAVE
○ | スイッチ/モジュレータ | M186B | PIN Absorptive Attenuator, 0.2-18 GHz, 40 dB isol., 0-100mA bias | 2 | 31250 | GENERAL MICROWAVE
○ | スイッチ/モジュレータ | M871 | SP4T PIN Switch, 0.2-18 GHz, 50 dB isolation, SMA(f) | 3 | 58750 | GENERAL MICROWAVE
○ | スイッチ/モジュレータ | S123D | SPDT PIN Switch, 2-18 GHz, isolation >55 dB, TTL drive, +5V 100mA & -12V -50mA, SMA(f/f/f) | 1 | 40500 | NARDA
○ | スイッチ/モジュレータ | SE-11D-250 | SPST PIN Switch, 10-500 MHz, 45-60 dB isol., 10 nS Tr, -12 & +5V | 3 | 8750 | MERRIMAC
○ | スイッチ/モジュレータ | SP133DHTS | SP3T PIN Switch, 2-18 GHz, isolation >50 dB, TTL drive, +5V 105mA & -5V 75mA, SMA(f) all ports | 5 | 40500 | NARDA
○ | スイッチ/モジュレータ | SP153DHTS | SP5T PIN Switch, 2-18 GHz, isolation >50 dB, TTL drive, +5V 220mA & -5V 90mA, SMA(f) all ports | 3 | 40500 | NARDA
○ | スイッチ/モジュレータ | SW-2000-1 | SPST PIN Switch, 10-5000 MHz, 60dB isolation, pos.current,SMA | 7 | 18750 | AMERICAN MICROWAVE
○ | スイッチ/モジュレータ | ZMSW-1111 | SPST PIN Switch, 10-2500 MHz, isolation>22 dB, 2 microseconds rise time, TTL drive, SMA(f) | 12 | 4200 | MINI-CIRCUITS
| スプリッタ/コンバイナ | PSC-2R-42 | DC-4200MHz POWER SPLITTER/COMBINER, Frequency Range DC - 4.2 GHz, Insertion Loss(Above 6dB Max.) 0.1 dB, Isolation(Low-Band) 0.5dB, Isolation(Upp-Band) 6.2dB, Amplitude Umbalance(Max.) 7dB, Phase Umbalance(Mid-Band) 0.2deg., Phase Umbalance(Max.) 0.5deg., Input Power 3dBm *NEW* | 別途確認 | 14220 | RFBAY
| スプリッタ/コンバイナ | PSC-2R-70 | DC-7000MHz POWER SPLITTER/COMBINER, Frequency Range DC - 7 GHz, Insertion Loss(Above 6dB Max.) 0.2 dB, Isolation(Low-Band) 0.6dB, Isolation(Upp-Band) 6.6dB, Amplitude Umbalance(Max.) 7.2dB, Phase Umbalance(Mid-Band) 0.3deg., Phase Umbalance(Max.) 0.6deg., Input Power 3dBm *NEW* | 別途確認 | 18170 | RFBAY
| スプリッタ/コンバイナ | PSC-2-6 | POWER SPLITTER/COMBINER, Frequency Range 1 - 650 MHz, Insertion Loss(Above 6dB Max.) 0.3 dB, Isolation(Low-Band) 0.8dB, Isolation(Upp-Band) 30dB, Amplitude Umbalance(Max.) 20dB, Phase Umbalance(Mid-Band) 0.2deg., Phase Umbalance(Max.) 0.3deg., Input Power 2dBm *NEW* | 別途確認 | 14220 | RFBAY
| スプリッタ/コンバイナ | PSC-2-10 | POWER SPLITTER/COMBINER, Frequency Range 0.005-1GHz, Insertion Loss(Above 6dB Max.) 0.4 dB, Isolation(Low-Band) 0.9dB, Isolation(Upp-Band) 23dB, Amplitude Umbalance(Max.) 15dB, Phase Umbalance(Mid-Band) 0.2deg., Phase Umbalance(Max.) 0.3deg., Input Power 2dBm *NEW* | 別途確認 | 15800 | RFBAY
| スプリッタ/コンバイナ | PSC-2-20 | POWER SPLITTER/COMBINER, Frequency Range 0.02 - 2 GHz, Insertion Loss(Above 6dB Max.) 0.7 dB, Isolation(Low-Band) 1dB, Isolation(Upp-Band) 18dB, Amplitude Umbalance(Max.) 15dB, Phase Umbalance(Mid-Band) 0.3deg., Phase Umbalance(Max.) 0.7deg., Input Power 3dBm *NEW* | 別途確認 | 17380 | RFBAY
| スプリッタ/コンバイナ | PSC-2-0809 | POWER SPLITTER/COMBINER, Frequency Range 820 - 960 MHz, Insertion Loss(Above 6dB Max.) 0.4 dB, Isolation(Low-Band) 0.6dB, Isolation(Upp-Band) 23dB, Amplitude Umbalance(Max.) 15dB, Phase Umbalance(Mid-Band) 0.05deg., Phase Umbalance(Max.) 0.1deg., Input Power 0.5dBm *NEW* | 別途確認 | 14220 | RFBAY
| スプリッタ/コンバイナ | PSC-2-1516 | POWER SPLITTER/COMBINER, Frequency Range 1.51 - 1.66 GHz, Insertion Loss(Above 6dB Max.) 0.4 dB, Isolation(Low-Band) 0.6dB, Isolation(Upp-Band) 20dB, Amplitude Umbalance(Max.) 15dB, Phase Umbalance(Mid-Band) 0.05deg., Phase Umbalance(Max.) 0.1deg., Input Power 1dBm *NEW* | 別途確認 | 14220 | RFBAY
| スプリッタ/コンバイナ | PSC-2-1719 | POWER SPLITTER/COMBINER, Frequency Range 1.7 - 1.9 GHz, Insertion Loss(Above 6dB Max.) 0.3 dB, Isolation(Low-Band) 0.5dB, Isolation(Upp-Band) 20dB, Amplitude Umbalance(Max.) 15dB, Phase Umbalance(Mid-Band) 0.05deg., Phase Umbalance(Max.) 0.1deg., Input Power 2dBm *NEW* | 別途確認 | 14220 | RFBAY
| スプリッタ/コンバイナ | PSC-2-1819 | POWER SPLITTER/COMBINER, Frequency Range 1.85 - 1.99 GHz, Insertion Loss(Above 6dB Max.) 0.5 dB, Isolation(Low-Band) 0.6dB, Isolation(Upp-Band) 21dB, Amplitude Umbalance(Max.) 15dB, Phase Umbalance(Mid-Band) 0.05deg., Phase Umbalance(Max.) 0.1deg., Input Power 1dBm *NEW* | 別途確認 | 14220 | RFBAY
| スプリッタ/コンバイナ | PSC-2-2225 | POWER SPLITTER/COMBINER, Frequency Range 2.2 - 2.5 GHz, Insertion Loss(Above 6dB Max.) 0.3 dB, Isolation(Low-Band) 0.5dB, Isolation(Upp-Band) 20dB, Amplitude Umbalance(Max.) 15dB, Phase Umbalance(Mid-Band) 0.05deg., Phase Umbalance(Max.) 0.1deg., Input Power 3dBm *NEW* | 別途確認 | 14220 | RFBAY
○ | スライディングロード | 2517 | Sliding Termination, 1.8-18 GHz, APC7, VSWR<1.05 | 1 | 68750 | WEINSCHEL
○ | スライディングロード | 17V50B | 1.85mm male Sliding Termination, 4-67 GHz | 1 | 139000 | WEINSCHEL
○ | スライディングロード | 17VF50B | 1.85mm female Sliding Termination, 4-67 GHz | 1 | 139000 | WEINSCHEL
○ | スライディングロード | 2505C | Sliding Load, 1-18 GHz, 0.1mm res. gear drive, N(m,f) | 1 | 75000 | WEINSCHEL
○ | スライディングロード | 372NM | Sliding Termination, 2.0-12.4 GHz, 10 Watts, N(m) | 1 | 18000 | WEINSCHEL
○ | スライディングロード | 372TNCM | Sliding Termination, 2.0-12.4 GHz, 10 Watts, TNC(m) | 1 | 18000 | WEINSCHEL
○ | スライディングロード | 4373F | Sliding Termination, 4.0-26.5 GHz, SMA(f) | 1 | 27000 | WEINSCHEL
○ | スライディングロード | 8035H (male only) | Sliding Load, 2-34 GHz, VSWR<1.09 2-4 GHz/ VSWR <1.05 4-34 GHz, 1 Watt max., 3.5mm male | 1 | 62500 | WEINSCHEL
○ | スライディングロード | 906A | Sliding Load, 1.0-12.4 GHz, N(m)/ N(f) | 1 | 32000 | WEINSCHEL
○ | スライディングロード | 907A | Sliding Load, 1-18 GHz, APC7/ N(m)/ N(f) | 1 | 56000 | WEINSCHEL
○ | スライディングロード | 911A | Sliding Load, 2-18 GHz, SMA(m,f) | 1 | 48000 | WEINSCHEL
○ | スライディングロード | 911C | 3.5mm Sliding Load, 2.0-26.5 GHz, male or female interface | 1 | 60000 | WEINSCHEL
○ | スライディングロード | 911D | 3.5mm(m) Sliding Load, 3-26.5 GHz, VSWR<1.066, 1W max. | 2 | 68000 | WEINSCHEL
○ | スロットライン | 1026-6 | Slotted Line, 100-3000 MHz, 60 in.travel, 75 in.length, EIA 1.87 | 1 | 180000 | WEINSCHEL
○ | スロットライン | 805C | Slotted Line, 0.5-4.0 GHz, N(m/f) | 1 | 60000 | WEINSCHEL
○ | スロットライン | 809B/810B/444A | Slotted Line, 3.0-12.4 GHz, N(m/f), with carriage and detector | 4 | 79200 | WEINSCHEL
○ | スロットライン | 874-LBA | GR874 Slotted Line, 0.3-8.5 GHz | 1 | 95000 | WEINSCHEL
○ | スロットライン | 900-LB | 14mm Precision Slotted Line Set, 0.3-8.5 GHz, VSWR <1.01 | 2 | 170000 | WEINSCHEL
○ | その他 | 3161 | TNC Calibration Kit, DC-18 GHz [m/f sliding loads, offset& flush shorts, terminations] | 1 | 190000 | ALFORD
○ | その他 | 3666 | 3.5mm Verification Kit: 360 disk; 19S50-7 3.5mm airline; 19S50-7B 3.5mm BEATTY AIRLINE; 42S-20 & 42S-50 20 dB & 50 dB DC-26.5 GHz attenuators | 1 | 119000 | WILTRON
○ | その他 | 7617 | Noise Generator, 15.5 dB ENR, 12.4-18 GHz, SMA(f), 28 VDC | 4 | 66250 | AILTECH
○ | その他 | 015-0385-00 | External Mixer Diplexer, for Tektronix 490/2750 series spec.an. | 4 | 75000 | TEKTRONIX
○ | その他 | 08566-60003 | Mixer Bias Protection Network, BNC(f/f) | 2 | 16000 | HP/AGILENT/KEYSIGHT
○ | その他 | 11665B | Modulator, 0.15-18.0 GHz, N(m/f), for use with HP 8755/6/7 | 1 | 31200 | HP/AGILENT/KEYSIGHT
○ | その他 | 11853A | 50 Ohm type n Accessory Kit (one each 11511A/11512A N female/male short; two each N female/female and N male/male adapters) | 1 | 44000 | HP/AGILENT/KEYSIGHT
○ | その他 | 11855A | 75 Ohm Type N Accessory Kit (2 Nm/m, 2 Nf/f, 1 Nm termination, 1 Nm short, 1 Nf short) | 1 | 40000 | HP/AGILENT/KEYSIGHT
○ | その他 | 11866A | APC7 Short/ Open/ Load Kit; load is 909C DC-2 GHz 1.005 VSWR | 1 | 48000 | HP/AGILENT/KEYSIGHT
○ | その他 | 1442-F | 5 Ohm Resistance Standard, usable to 100 MHz, two GR900 ports | 1 | 50000 | GENERAL RADIO
○ | その他 | 2598-5238-54 | Set of two OSP gages: male pin & female pin | 1 | 48750 | OMNI-SPECTRA
○ | その他 | 2598-5239-54 | Set of two OSSP gages: male pin & female pin | 1 | 48750 | OMNI-SPECTRA
○ | その他 | 35678A | Type N Cal, Kit, c/o 1 each 909C-012,200, 909C-013,200, male&female shorts, N(m/m) & N(f/f) adapters | 2 | 63200 | HP/AGILENT/KEYSIGHT
○ | その他 | 466B | Power Monitor, 0.01-12.4 GHz, 1-100 mW, for Narda meter | 1 | 35100 | NARDA
○ | その他 | 466B | Thermocouple Power Monitor Sensor, 10 MHz-12.4 GHz, 1-100mW, Nm | 2 | 29700 | NARDA
○ | その他 | 5060-0370 | APC7 Collet Extraction Tool | 1 | 16000 | HP/AGILENT/KEYSIGHT
○ | その他 | 6400-6N75 | SWR Autotester, 1-1000 MHz, 75 Ohm N, 40 dB dir.,for 6400 series | 4 | 58750 | WILTRON
○ | その他 | 6400-6N75-1 | SWR Autotester, 1-2000 MHz, 75 Ohm N, 38 dB dir.,for 6400 series | 1 | 75000 | WILTRON
○ | その他 | 7650-055 | Noise Source, 2.55-2.85 GHz, 15.5 dB ENR, N(m), 28VDC | 1 | 58750 | EATON/AILTECH
○ | その他 | 7650-114 | Noise Generator, 37.0 dB ENR, 379-441 MHz, N(m), 28 VDC | 1 | 58750 | AILTECH
○ | その他 | 7650-115 | Noise Generator, 37.0 dB ENR, 28-32 MHz, N(m), 28 VDC | 1 | 58750 | AILTECH
○ | その他 | 7660-147 | Noise Source, 230-270 MHz, 35.5 dB ENR, SMA(f), 28VDC | 1 | 58750 | EATON/AILTECH
○ | その他 | 8478B-011 | Thermistor Mount, 0.01-18 GHz, APC7 input, for 432 series power meters | 1 | 47200 | HP/AGILENT/KEYSIGHT
○ | その他 | 85027E | Directional Bridge, 0.01-26.5 GHz, 3.5mm male test port, for 8756/7 series analyzers *bridge only - without accessories* | 1 | 240000 | HP/AGILENT/KEYSIGHT
○ | その他 | 85032B | Type N Calibration Kit | 1 | 191200 | HP/AGILENT/KEYSIGHT
○ | その他 | 85050B | 7mm Calibration Kit, for HP 8510/ 8720 | 2 | 200000 | HP/AGILENT/KEYSIGHT
○ | その他 | 85050C | 7mm Calibration Kit, for HP 8510/ 8720 | 1 | 264000 | HP/AGILENT/KEYSIGHT
○ | その他 | 85051A | 7mm Verification Kit, for HP 8510 | 1 | 72000 | HP/AGILENT/KEYSIGHT
○ | その他 | 85051B | 7mm Verification Kit, for HP 8510/8720 | 1 | 200000 | HP/AGILENT/KEYSIGHT
○ | その他 | 8710-1766 | APC7 Torque Wrench, 12 lb.-in. | 1 | 26400 | HP/AGILENT/KEYSIGHT
○ | その他 | 8780N-opt.01 | OSP (male) Short/ Open/ Load Calibration Kit, DC-6 GHz *NEW* | 4 | 75000 | MAURY MICROWAVE
○ | その他 | AC119A-99-12 | Step Attenuator, 0-69 dB, DC-4 GHz, SMA(m/f) | 1 | 113050 | WEINSCHEL
○ | その他 | CT-2 / P6041 | Current Transformer, 1 millvolt per milliamp, into 50 Ohms | 1 | 28750 | TEKTRONIX
○ | その他 | HM-10N | Signal Sampler, 10 dB coupling, DC-5 GHz, 2.5 dB ins.loss,Nm/f/f | 1 | 12500 | FXR/MICROLAB
○ | その他 | IS-MR50LNZ+6 | Coaxial Impulse Suppressor, passes 0- +6 VDC, 1.2-2.0 GHz, N f/f | 2 | 6250 | POLYPHASER
○ | その他 | MT-7118A | Cryogenic Termination, DC-18 GHz, APC7 | 1 | 130000 | MAURY MICROWAVE
○ | その他 | NC-1107A | Amplified Noise Module, 100 Hz-100 MHz, +13 dBm, -67 dBm/Hz, SMAf, 28VDC | 3 | 73750 | NOISE-COM
○ | その他 | NOD-5107 | Noise Generator, 100 Hz-100 MHz, +10 dBm max., 10 dB step atten. | 1 | 87500 | MICRONETICS
○ | その他 | V250 (ND261810) | Bias Tee, 0.1-60 GHz, 30V 0.5A maximum, 1.85mm(m/f)/SMC(m) *marked as ND26181, removed from Wiltron test set* | 1 | 130000 | WILTRON
| 高出力アンプ | HPA-155 | High Power Amplifier, Frequency Range: 0.135-0.175GHz (min), Gain: 38.5dB (typ.), P3dB: > +43.0dBm, Psat: > +44.5dBm, DCpower: 12V (nominal), 9-15V OK, SMA-Female connectorized, Typ. for Mobile Radio, HAM Radio, etc *NEW* | 別途確認 | 97960 | RFBAY
| 高出力アンプ | HPA-480 | High Power Amplifier, Frequency Range: 0.44-0.52GHz (min), Gain: 39.5dB (typ.), P3dB: > +43.5dBm, Psat: > +44.5dBm, DCpower: 12V (nominal), 9-15V OK, SMA-Female connectorized, Typ. for Mobile Radio, HAM Radio, etc *NEW* | 別途確認 | 97960 | RFBAY
| 高出力アンプ | HPA-820 | High Power Amplifier, Frequency Range: 0.76-0.88GHz (min), Gain: 39.5dB (typ.), P3dB: > +42.5dBm, Psat: > +43dBm, DCpower: 12V (nominal), 9-15V OK, SMA-Female connectorized, Typ. for Mobile Radio, HAM Radio, etc. *NEW* | 別途確認 | 99540 | RFBAY
| 高出力アンプ | HPA-900A | High Power Amplifier, High Power Amplifier, Frequency Range: 0.85 - 0.95GHz, Gain: 40dB, Pout: +40dBm, Psat: +42dBm, IP3: +48dBm, DC Power: 12V, SMA Connector *NEW* | 別途確認 | 75840 | RFBAY
| 高出力アンプ | HPA-850 | High Power Amplifier, 750 - 950 MHz, Gain 40dB, Output Power 10W, Pout 40dBm, IP3 48dBm, Input VSWR 1.4:1, DC Power 12V, 2750mA *NEW* | 別途確認 | 75840 | RFBAY
| 高出力アンプ | HPA-900 | High Power Amplifier, 850 - 950 MHz, Gain 40dB, Output Power 10W, Pout 40dBm, IP3 50dBm, Input VSWR 1.4:1, DC Power 12V, 2650mA *NEW* | 別途確認 | 75840 | RFBAY
| 高出力アンプ | HPA-910 | High Power Amplifier, 880 - 940 MHz, Gain 30dB, Output Power 10W, Pout 40dBm, IP3 50dBm, Input VSWR 1.5:1, DC Power 12V, 2500mA *NEW* | 別途確認 | 75840 | RFBAY
| 高出力アンプ | HPA-915 | High Power Amplifier, 902 - 928 MHz, Gain 40dB, Output Power 10W, Pout 40dBm, IP3 50dBm, Input VSWR 1.4:1, DC Power 12V, 2500mA *NEW* | 別途確認 | 75840 | RFBAY
| 高出力アンプ | HPA-1820 | High Power Amplifier, 1.8 - 2GHz, Gain 30dB, Output Power 10W, Pout 40dBm, IP3 48dBm, Input VSWR 1.2:1, DC Power 28V, 1550mA *NEW* | 別途確認 | 85320 | RFBAY
| 高出力アンプ | SPA-775 | High Power Amplifier, 700 - 850 MHz, Gain 43dB, Output Power 10W, Pout 40dBm, IP3 49dBm, Input VSWR 1.3:1, DC Power 12V, 2750mA *NEW* | 別途確認 | 64780 | RFBAY
| 高出力アンプ | SPA-800 | High Power Amplifier, 700 - 900 MHz, Gain 43dB, Output Power 10W, Pout 40dBm, IP3 49dBm, Input VSWR 1.3:1, DC Power 12V, 2700mA *NEW* | 別途確認 | 64780 | RFBAY
| 高出力アンプ | SPA-850 | High Power Amplifier, 750 - 950 MHz, Gain 43dB, Output Power 10W, Pout 40dBm, IP3 49dBm, Input VSWR 1.3:1, DC Power 12V, 2500mA *NEW* | 別途確認 | 64780 | RFBAY
| 高出力アンプ | SPA-860 | High Power Amplifier, 760 - 960 MHz, Gain 40dB, Output Power 10W, Pout 40dBm, IP3 50dBm, Input VSWR 1.3:1, DC Power 12V, 2750mA *NEW* | 別途確認 | 64780 | RFBAY
| 高出力アンプ | SPA-915 | High Power Amplifier, 902 - 928 MHz, Gain 40dB, Output Power 10W, Pout 40dBm, IP3 50dBm, Input VSWR 1.2:1, DC Power 12V, 2850mA *NEW* | 別途確認 | 64780 | RFBAY
| 高出力アンプ | SPA-925 | High Power Amplifier, 900 - 950 MHz, Gain 40dB, Output Power 10W, Pout 40dBm, IP3 50dBm, Input VSWR 1.2:1, DC Power 12V, 2750mA *NEW* | 別途確認 | 64780 | RFBAY
| ダブラ | FDR-1-2 | Frequency Doubler, Input Frequency 0.01-1.0GHz, Output Frequency 0.02-2.0 GHz, RF Input Power +12 to +16dBm, Convertion Loss 15dB, Harmonic Outout(typ. F0) +12 to +16dBc, Harmonic Output(typ. F3) 15dBc, Harmonic Output(typ. F4) 35dBc *NEW* | 別途確認 | 23700 | RFBAY
| ダブラ | FDR-2-4 | Frequency Doubler, Input Frequency 0.85-2.0GHz, Output Frequency 1.7-4.0 GHz, RF Input Power +10 to +20dBm, Convertion Loss 15dB, Harmonic Outout(typ. F0) +10 to +20dBc, Harmonic Output(typ. F3) 15dBc, Harmonic Output(typ. F4) 45dBc *NEW* | 別途確認 | 23700 | RFBAY
| ダブラ | FDR-3-6 | Frequency Doubler, Input Frequency 1.25-3.0GHz, Output Frequency 2.5-6.0 GHz, RF Input Power +10 to +20dBm, Convertion Loss 15dB, Harmonic Outout(typ. F0) +10 to +20dBc, Harmonic Output(typ. F3) 15dBc, Harmonic Output(typ. F4) 40dBc *NEW* | 別途確認 | 23700 | RFBAY
| ダブラ | FDR-4-8 | Frequency Doubler, Input Frequency 2.0-4.0GHz, Output Frequency 4.0-8.0 GHz, RF Input Power +10 to +15dBm, Convertion Loss 13dB, Harmonic Outout(typ. F0) +10 to +15dBc, Harmonic Output(typ. F3) 13dBc, Harmonic Output(typ. F4) 33dBc *NEW* | 別途確認 | 23700 | RFBAY
| ダブラ | FDR-8-16 | Frequency Doubler, Input Frequency 4.0-8.0GHz, Output Frequency 8.0-16.0 GHz, RF Input Power +10 to +15dBm, Convertion Loss 16dB, Harmonic Outout(typ. F0) +10 to +15dBc, Harmonic Output(typ. F3) 16dBc, Harmonic Output(typ. F4) 41dBc *NEW* | 別途確認 | 23700 | RFBAY
| ダブラ | QDR-1 | Frequency Doubler, Input Frequency: 0.85 - 2.0GHz, Output Frequency: 1.7 - 4.0GHz, Conversion Loss: 15dB, F0 Isolation: 45dB, Input Drive Level: +10 to +20dBm, No DC Power Required, SMA Connector *NEW* | 別途確認 | 34760 | RFBAY
| ダブラ | QDR-2 | Frequency Doubler, Input Frequency: 1.25 - 3.0GHz, Output Frequency: 2.5 - 6.0GHz, Conversion Loss: 15dB, F0 Isolation: 40dB, Input Drive Level: +10 to +20dBm, No DC Power Required, SMA Connector *NEW* | 別途確認 | 34760 | RFBAY
| ダブラ | QDR-3 | Frequency Doubler, Input Frequency: 2.0 - 4.0GHz, Output Frequency: 4.0 - 8.0GHz, Conversion Loss: 14dB, F0 Isolation: 33dB, Input Drive Level: +10 to +15dBm, No DC Power Required, SMA Connector *NEW* | 別途確認 | 34760 | RFBAY
| ダブラ | QDR-4 | Frequency Doubler, Input Frequency: 4.0 - 8.0GHz, Output Frequency:8.0 - 16.0GHz, Conversion Loss: 16dB, F0 Isolation: 40dB, Input Drive Level: +10 to +15dBm, No DC Power Required, SMA Connector *NEW* | 別途確認 | 34760 | RFBAY
○ | ダブルリッジ導波管製品 WRD180 : 18-40 GHz | 51972 | WRD180 Power Sensor, -50 to +10 dBm, 18-40 GHz,for Boonton meter | 2 | 130000 | BOONTON
○ | ダブルリッジ導波管製品 WRD180 : 18-40 GHz | 10109781-10 | WRD180 x 2.92mm(f) Adapter, 1-1/2 inch dia. Bulkhead mounting | 1 | 73750 | CMT
○ | ダブルリッジ導波管製品 WRD180 : 18-40 GHz | 35WRD180K | WRD180 x 2.92mm male Adapter | 1 | 81250 | ANRITSU
○ | ダブルリッジ導波管製品 WRD180 : 18-40 GHz | DBCC180-10 | WRD180 Directional Coupler, 10 dB coupling, 2.92mm(f) coupled port | 2 | 100000 | CMT
○ | ダブルリッジ導波管製品 WRD180 : 18-40 GHz | DRS180-1C1C-4.0 | WRD180 Straight Section, 4 inches length | 2 | 23750 | CMT
○ | ダブルリッジ導波管製品 WRD180 : 18-40 GHz | DRT180-1C1C-90-4 | WRD180 90 degree Left Hand Twist Section, 4 inches length | 2 | 25000 | CMT
○ | ダブルリッジ導波管製品 WRD180 : 18-40 GHz | FK/Ka-UT | WRD180 Mixer,RF/LO=18-40 GHz,LO=+3dBm,amplified IF=1-1000MHz,15V | 1 | 93750 | HONEYWELL
○ | ダブルリッジ導波管製品 WRD180 : 18-40 GHz | LD-18500 | WRD180 Low Power Termination, 6 inches length | 4 | 41250 | MAST MICROWAVE
○ | ダブルリッジ導波管製品 WRD180 : 18-40 GHz | QWH-180-PRS | WRD180 Horn Antenna, 24 dBi gain mid-band | 2 | 99000 | QUINSTAR
○ | ダブルリッジ導波管製品 WRD180 : 18-40 GHz | R135 | WRD180 90 degree H-Plane Bend | 3 | 23750 | MICROWAVE ENG.
○ | ダブルリッジ導波管製品 WRD180 : 18-40 GHz | R15-15.75-C1C1 | WRD180 Straight Section, 15-3/4 inches length | 1 | 33750 | MICROWAVE ENG.
○ | ダブルリッジ導波管製品 WRD180 : 18-40 GHz | R15-16.25-C1C1 | WRD180 Straight Section, 16-1/4 inches length | 4 | 33750 | MICROWAVE ENG.
○ | ダブルリッジ導波管製品 WRD180 : 18-40 GHz | R15-24-C1C1 | WRD180 Straight Section, 24 inches length | 3 | 41250 | MICROWAVE ENG.
○ | ダブルリッジ導波管製品 WRD180 : 18-40 GHz | R165-3 | WRD180 Directional Coupler. 3 dB coupling | 6 | 100000 | MICROWAVE ENG.
○ | ダブルリッジ導波管製品 WRD180 : 18-40 GHz | R165-3K | WRD180 Directional Coupler, 3 dB coupling,2.92mm(f) coupled port | 3 | 100000 | MICROWAVE ENG.
○ | ダブルリッジ導波管製品 WRD180 : 18-40 GHz | R165-6K | WRD180 Directional Coupler, 6 dB coupling,2.92mm(f) coupled port | 1 | 100000 | MICROWAVE ENG.
○ | ダブルリッジ導波管製品 WRD180 : 18-40 GHz | R45-K | WRD180 x 2.92mm(f) Adapter | 3 | 73750 | MICROWAVE ENG.
○ | ダブルリッジ導波管製品 WRD180 : 18-40 GHz | R85-215 | WRD180 High Power Load, 300 Watts average, with -30 dB 2.92mm(f) sample port | 2 | 120000 | MICROWAVE ENG.
○ | ダブルリッジ導波管製品 WRD180 : 18-40 GHz | RE45-K | WRD180 x 2.92mm(f) End Launch Adapter | 7 | 75000 | MICROWAVE ENG.
○ | ダブルリッジ導波管製品 WRD180 : 18-40 GHz | SC3564 | WRD180 x 2.92mm(f) Adapter, 1-1/2 inch dia. bulkhead mounting | 7 | 75000 | WILTRON
○ | ダブルリッジ導波管製品 WRD180 : 18-40 GHz | WB-11850 | WRD180 90 degree E-Plane Bend | 4 | 23750 | MAST MICROWAVE
○ | ダブルリッジ導波管製品 WRD180 : 18-40 GHz | WB-12850 | WRD180 90 degree H-Plane Bend | 7 | 23750 | MAST MICROWAVE
○ | ダブルリッジ導波管製品 WRD180 : 18-40 GHz | WRD180 10 dB ATT. | WRD180 10 dB Attenuator, 2.5 inches length, brass | 1 | 23750 | GENERIC
○ | ダブルリッジ導波管製品 WRD180 : 18-40 GHz | WRD180-028A | WRD180 x WR28 Taper Section, 2-1/2 inches length, aluminum | 1 | 43750 | WAVEGUIDE ENG.
○ | ダブルリッジ導波管製品 WRD180 : 18-40 GHz | WT-10850 | WRD180 90 degree Twist Section | 4 | 23750 | MAST MICROWAVE
○ | ダブルリッジ導波管製品 WRD200 : 2.0-4.8 GHz | DRPS200-1-NM | WRD200 Sampling Coupler, 30 dB, N(m) coupled port, 3 in. length | 1 | 56250 | CMT
○ | ダブルリッジ導波管製品 WRD350 : 3.5-8.2 GHz | 218197 | WRD350 90 degree E-Plane Bend, grooved flanges | 4 | 23750 | MICROTECH
○ | ダブルリッジ導波管製品 WRD350 : 3.5-8.2 GHz | 218201 | WRD350 Jacketed Flex Waveguide Section, 30.7 inches,flat/grooved | 1 | 56250 | MICROTECH
○ | ダブルリッジ導波管製品 WRD350 : 3.5-8.2 GHz | DC7006B-S13,S15 | WRD350 VNA Calibration Kit, with HP 8510 tape & HP 8719/8720/8722 disk | 1 | 320000 | MAURY MICROWAVE
○ | ダブルリッジ導波管製品 WRD350 : 3.5-8.2 GHz | DRPW350-2C-2G | WRD350 Pressure Window, 30 PSI, 1000 Watts, 1.10 VSWR, flat/grooved flanges | 1 | 33750 | CMT
○ | ダブルリッジ導波管製品 WRD350 : 3.5-8.2 GHz | R122 | WRD350 90 degree E-Plane Bend, flat & grooved flanges | 1 | 18750 | MICROWAVE RESEARCH
○ | ダブルリッジ導波管製品 WRD350 : 3.5-8.2 GHz | R122-C1C1 | WRD350 90 degree E-Plane Bend, flat flanges | 1 | 23750 | MICROWAVE RESEARCH
○ | ダブルリッジ導波管製品 WRD350 : 3.5-8.2 GHz | TTD-29301 | WRD350 Slotted Line with carriage and N(f) probe | 1 | 98750 | TECHNICRAFT
○ | ダブルリッジ導波管製品 WRD350 : 3.5-8.2 GHz | WM2-7036 | WRD350 x N(f) Adapter | 1 | 46250 | ALENIA
○ | ダブルリッジ導波管製品 WRD350 : 3.5-8.2 GHz | WRD350 E 90 | WRD350 90 degree E-Plane Bend, flat & grooved flanges | 1 | 23750 | TECHNICRAFT
○ | ダブルリッジ導波管製品 WRD350 : 3.5-8.2 GHz | WRD350-WR187 | WRD350 to WR187 Flange Adapter, 2.17 inch length, aluminum, has step transition to WR187 at UG149/U (WR187) flange side | 1 | 28750 | GENERIC
○ | ダブルリッジ導波管製品 WRD475 : 4.75-11.0 GHz | 22475-T | WRD475 x TNC(f) Adapter | 1 | 33750 | MICROWAVE DEVELOPMENT
○ | ダブルリッジ導波管製品 WRD475 : 4.75-11.0 GHz | 29475-107 | WRD475 Bulkhead Feedthru, 2.69" length; 3.25"x2.75" 4-hole mount | 9 | 10000 | MICROWAVE DEVELOPMENT
○ | ダブルリッジ導波管製品 WRD475 : 4.75-11.0 GHz | AFD-7B-475-5.50 | WRD475 Jacketed Flex Section, 5.5 inches length, flat/grooved fl | 1 | 21250 | AIRTRON
○ | ダブルリッジ導波管製品 WRD475 : 4.75-11.0 GHz | ARDT-7A-475-5.5 | WRD475 90 degree Twist Section, 5.5 in. length, flat/grooved fl | 1 | 18750 | AIRTRON
○ | ダブルリッジ導波管製品 WRD475 : 4.75-11.0 GHz | BE9-475 | WRD475 90 degree E-Plane Bend | 1 | 18750 | OMEGA LABS
○ | ダブルリッジ導波管製品 WRD475 : 4.75-11.0 GHz | DB209A | WRD475 x APC7 Adapter | 2 | 37500 | MAURY MICROWAVE
○ | ダブルリッジ導波管製品 WRD475 : 4.75-11.0 GHz | DB313A | WRD475 Sliding Termination, <1.01 VSWR typical | 1 | 48750 | MAURY MICROWAVE
○ | ダブルリッジ導波管製品 WRD475 : 4.75-11.0 GHz | DB340A/B/C/D | Set of four WRD475 Offset Shorts, 0.45/ 1.0/ 1.35/ 3.0 cm offset | 1 | 50000 | MAURY MICROWAVE
○ | ダブルリッジ導波管製品 WRD475 : 4.75-11.0 GHz | DB7005A | WRD475 Calibration Kit:adapters;load;sliding load;offsets;short | 1 | 250000 | MAURY MICROWAVE
○ | ダブルリッジ導波管製品 WRD475 : 4.75-11.0 GHz | GE7733189P2 | WRD500 x WR187 (choke flange) Taper Section, 8 in. length *NEW* | 8 | 25000 | BOGART
○ | ダブルリッジ導波管製品 WRD475 : 4.75-11.0 GHz | R121 | WRD475 90 degree E-Plane Bend | 2 | 18750 | MICROWAVE RESEARCH
○ | ダブルリッジ導波管製品 WRD475 : 4.75-11.0 GHz | R131-H | WRD475 90 degree H-Plane Bend | 1 | 18750 | MICROWAVE RESEARCH
○ | ダブルリッジ導波管製品 WRD475 : 4.75-11.0 GHz | R151 | WRD475 90 degree Twist Section, 5.4 inches length | 1 | 16250 | MICROWAVE RESEARCH
○ | ダブルリッジ導波管製品 WRD475 : 4.75-11.0 GHz | R171-8 | WRD475 Jacketed Flexible Waveguide Section, 8 in. length | 1 | 18750 | MICROWAVE ENG.
○ | ダブルリッジ導波管製品 WRD475 : 4.75-11.0 GHz | R31-G | WRD475 x WR187 Waveguide Taper, 5.75 inches length | 1 | 43750 | MICROWAVE RESEARCH
○ | ダブルリッジ導波管製品 WRD475 : 4.75-11.0 GHz | R31-X | WRD475 x WR90 Waveguide Taper, 6 inches length | 1 | 43750 | MICROWAVE RESEARCH
○ | ダブルリッジ導波管製品 WRD475 : 4.75-11.0 GHz | R41-NA | WRD475 x N(f) Adapter | 3 | 33750 | MICROWAVE RESEARCH
○ | ダブルリッジ導波管製品 WRD475 : 4.75-11.0 GHz | R50-51 | WRD475 x WRD750 Waveguide Taper, 5 inches length | 1 | 48750 | MICROWAVE RESEARCH
○ | ダブルリッジ導波管製品 WRD475 : 4.75-11.0 GHz | R601-5N | WRD475 Short Loop Coupler, 50 dB, N(f) coupled port | 2 | 31250 | MICROWAVE RESEARCH
○ | ダブルリッジ導波管製品 WRD475 : 4.75-11.0 GHz | R81-L | WRD475 Low Power Termination | 6 | 33750 | MICROWAVE RESEARCH
○ | ダブルリッジ導波管製品 WRD475 : 4.75-11.0 GHz | R81-LS | WRD475 Moving Load | 2 | 48750 | MICROWAVE RESEARCH
○ | ダブルリッジ導波管製品 WRD475 : 4.75-11.0 GHz | R81-X | WRD475 High Power Load, 600 Watts average | 6 | 87500 | MICROWAVE ENG.
○ | ダブルリッジ導波管製品 WRD475 : 4.75-11.0 GHz | R91-147 | WRD475 3-Port Crossguide Coupler, 50 dB, N(f) coupled arm | 1 | 50000 | MICROWAVE RESEARCH
○ | ダブルリッジ導波管製品 WRD475 : 4.75-11.0 GHz | R91-5N | WRD475 3-Port Crossguide Coupler, 50 dB, N(f) coupled arm | 4 | 50000 | MICROWAVE RESEARCH
○ | ダブルリッジ導波管製品 WRD475 : 4.75-11.0 GHz | TDFT-22002 | WRD475 Jacketed Flexible Section, 2.5 in.length, grooved flanges | 5 | 15000 | TECHNICRAFT
○ | ダブルリッジ導波管製品 WRD475 : 4.75-11.0 GHz | TDFT-22005 | WRD475 Jacketed Flexible Waveguide Section, 15 in. length | 2 | 33750 | TECHNICRAFT
○ | ダブルリッジ導波管製品 WRD475 : 4.75-11.0 GHz | TDFT-22042-24-N | WRD475 Jacketed Flex waveguide, 24 inches, flat/grooved flanges | 1 | 46250 | TECHNICRAFT
○ | ダブルリッジ導波管製品 WRD475 : 4.75-11.0 GHz | TDFT-22071 | WRD475 Twistable Flexible Waveguide, 9.75 inches length, grooved flanges | 5 | 25000 | TECHNICRAFT
○ | ダブルリッジ導波管製品 WRD475 : 4.75-11.0 GHz | TDR-22001-10 | WRD475 Directional Coupler, 10 dB, N(f) coupled arm, 25" length | 2 | 87500 | TECHNICRAFT
○ | ダブルリッジ導波管製品 WRD475 : 4.75-11.0 GHz | TDR-22002 | WRD475 Low Power Termination | 6 | 33750 | TECHNICRAFT
○ | ダブルリッジ導波管製品 WRD475 : 4.75-11.0 GHz | TDR-22023 | WRD475 Press. Section, 1.25" length, 1/4" inlet, flat/grooved | 1 | 12500 | TECHNICRAFT
○ | ダブルリッジ導波管製品 WRD475 : 4.75-11.0 GHz | TDR-22202 | WRD475 90 degree E-Plane Bend | 2 | 16250 | TECHNICRAFT
○ | ダブルリッジ導波管製品 WRD475 : 4.75-11.0 GHz | TDR-22C017 | WRD475 x APC7 Adapter | 1 | 33750 | TECHNICRAFT
○ | ダブルリッジ導波管製品 WRD475 : 4.75-11.0 GHz | TDRI-422000 | WRD475 x WRD750 Waveguide Taper, 6 inches length | 1 | 48750 | TECHNICRAFT
○ | ダブルリッジ導波管製品 WRD475 : 4.75-11.0 GHz | TDS-20006 | WRD475 Jacketed Flexible Section, 6 in.length, flat/grooved fl's | 1 | 18750 | TECHNICRAFT
○ | ダブルリッジ導波管製品 WRD475 : 4.75-11.0 GHz | WRD475 cover | WRD475 Aluminum Cover Plate, with rubber gasket | 10 | 3750 | TECHNICRAFT
○ | ダブルリッジ導波管製品 WRD475 : 4.75-11.0 GHz | WRD475 dir.cplr. | WRD475 Directional Coupler, 10 dB coupling, APC7 or N(f) coupled port, 24" length | 1 | 73750 | MICROWAVE RESEARCH
○ | ダブルリッジ導波管製品 WRD475 : 4.75-11.0 GHz | WRD475 press.window | WRD475 Pressure Window, grooved/flat flanges, 0.17 inch thick | 5 | 15000 | TECHNICRAFT
○ | ダブルリッジ導波管製品 WRD475 : 4.75-11.0 GHz | WRD475 sampler | WRD475 Sampling Coupler, 50 dB, N(f) coupled port, flat/grooved | 1 | 25000 | MICROWAVE RESEARCH
○ | ダブルリッジ導波管製品 WRD475 : 4.75-11.0 GHz | WRD-475-C | WRD475 Dual Dir. Crossguide Coupler,-50 dB fwd Nf/-35 dB rev Nf | 1 | 56250 | MICROWAVE RESOURCES
○ | ダブルリッジ導波管製品 WRD475 : 4.75-11.0 GHz | WRD475-NF | WRD475 x N(f) Adapter | 1 | 31250 | TECHNICRAFT
○ | ダブルリッジ導波管製品 WRD475 : 4.75-11.0 GHz | WT475-112-6 | WRD475 x CPR112 Taper Section, 6 inches length, aluminum | 1 | 33750 | CMT
○ | ダブルリッジ導波管製品 WRD475 : 4.75-11.0 GHz | WT475-112-8 | WRD475 x CPR112 Taper Section, 8 inches length, aluminum | 1 | 33750 | CMT
○ | ダブルリッジ導波管製品 WRD580 : 5.8-16.0 GHz | 3037003 | WRD580 90 degree E-Plane Bend, flat/grooved flanges | 2 | 21250 | ATLANTIC MICROWAVE
○ | ダブルリッジ導波管製品 WRD580 : 5.8-16.0 GHz | 112TR580DR | WRD580 (flat flange) x CPR112 (grooved flange) Taper, 5.7 in. | 12 | 43750 | ADVANCED MW. COMP.
○ | ダブルリッジ導波管製品 WRD580 : 5.8-16.0 GHz | 112TR580DR-1 | WRD580 (grooved flange) x CPR112 (grooved flange) Taper, 5.7 in. | 2 | 43750 | ADVANCED MW. COMP.
○ | ダブルリッジ導波管製品 WRD580 : 5.8-16.0 GHz | 27C3449 | WRD580 (grooved flange) Shorting flange cover | 1 | 6250 | DAGE-BELL
○ | ダブルリッジ導波管製品 WRD580 : 5.8-16.0 GHz | 3037003-016 | WRD580 (flat flange) x CPR137 (grooved flange) Taper, 5.7 in. | 1 | 43750 | ADVANCED MW. COMP.
○ | ダブルリッジ導波管製品 WRD580 : 5.8-16.0 GHz | AMC112-TR580 | WRD580 x CPR112 (grooved flange) Taper, 5.7" length | 15 | 41250 | ATLANTIC MICROWAVE
○ | ダブルリッジ導波管製品 WRD580 : 5.8-16.0 GHz | AMC580-FLT-6A | WRD580 Jacketed Flexible Waveguide Section, 6 in., flat/grooved | 4 | 23750 | ATLANTIC MICROWAVE
○ | ダブルリッジ導波管製品 WRD580 : 5.8-16.0 GHz | DFG580-16-2G2G | WRD580 Jacketed Flexible Waveguide Section, 16 in. length *NEW* | 1 | 43750 | CMT
○ | ダブルリッジ導波管製品 WRD580 : 5.8-16.0 GHz | DFG580-3-1G1G | WRD580 Jacketed Flexible Waveguide Section, 3 in. length *NEW* | 1 | 21250 | CMT
○ | ダブルリッジ導波管製品 WRD580 : 5.8-16.0 GHz | MWDPR580BSL2 | WRD580 Motorized DPDT Transfer Switch, 28VDC | 14 | 48750 | LOGUS
○ | ダブルリッジ導波管製品 WRD580 : 5.8-16.0 GHz | R178S-2 | WRD580 Flexible Waveguide Section, 2 inches length, grooved fl's | 8 | 12500 | TECHNICRAFT
○ | ダブルリッジ導波管製品 WRD580 : 5.8-16.0 GHz | R48-NH-G3 | WRD580 x N(f) Adapter | 1 | 41250 | MICROWAVE ENG.
○ | ダブルリッジ導波管製品 WRD580 : 5.8-16.0 GHz | ST580-2 | WRD580 Straight Section, 2 in. length, flat/grooved flanges*NEW* | 32 | 16250 | CMT
○ | ダブルリッジ導波管製品 WRD580 : 5.8-16.0 GHz | WRD580 BLKD | WRD580 Bulkhead, cover/grooved flanges, 3/4 inch length | 1 | 8750 | GENERIC
○ | ダブルリッジ導波管製品 WRD580 : 5.8-16.0 GHz | WRD580 FLEX | WRD580 Unjacketed Flex Section, grooved flanges, 1-1/2 in.length | 1 | 11250 | GENERIC
○ | ダブルリッジ導波管製品 WRD650 : 6.5-18.0 GHz | 2488277 | WRD650 Short Loop Dir. Coupler, 40 dB coupling, SMA(f) coupled | 7 | 33750 | MICROWAVE DEVELOPMENT
○ | ダブルリッジ導波管製品 WRD650 : 6.5-18.0 GHz | 19650-133 | WRD650 Band Pass Filter, 6.5-10.0 GHz, 12-3/4 inches length | 1 | 46250 | TECHNICRAFT
○ | ダブルリッジ導波管製品 WRD650 : 6.5-18.0 GHz | 20650-4-S | WRD650 Sampling Coupler, 40 dB coupling, SMA(f) coupled port | 6 | 31250 | MICROWAVE DEVELOPMENT
○ | ダブルリッジ導波管製品 WRD650 : 6.5-18.0 GHz | 21051-2G | WRD650 90 degree H-Plane Bend | 9 | 18750 | NEICO MICROWAVE
○ | ダブルリッジ導波管製品 WRD650 : 6.5-18.0 GHz | 21161-1 | WRD650 x WR102 Waveguide Taper, 6-1/2 inches length | 2 | 46250 | NEICO MICROWAVE
○ | ダブルリッジ導波管製品 WRD650 : 6.5-18.0 GHz | 21650-136 | WRD650 High Power Termination, 300 Watts average power | 2 | 68750 | MICROWAVE DEVELOPMENT
○ | ダブルリッジ導波管製品 WRD650 : 6.5-18.0 GHz | 21650-L | WRD650 Low Power Termination | 3 | 36250 | MICROWAVE DEVELOPMENT
○ | ダブルリッジ導波管製品 WRD650 : 6.5-18.0 GHz | 22650-7 | WRD650 x APC7 Adapter | 1 | 36250 | MICROWAVE DEVELOPMENT
○ | ダブルリッジ導波管製品 WRD650 : 6.5-18.0 GHz | 24650-H | WRD650 90 degree H-Plane Bend | 2 | 18750 | MICROWAVE DEVELOPMENT
○ | ダブルリッジ導波管製品 WRD650 : 6.5-18.0 GHz | 24650-ME | WRD650 90 degree E-Plane Bend | 2 | 18750 | MICROWAVE DEVELOPMENT
○ | ダブルリッジ導波管製品 WRD650 : 6.5-18.0 GHz | 33650-10 | WRD650 Straight Section, 2 inches length | 5 | 16250 | MICROWAVE DEVELOPMENT
○ | ダブルリッジ導波管製品 WRD650 : 6.5-18.0 GHz | 3475-650 | WRD650 x WRD475 Taper Transition, 6 inches length | 1 | 46250 | MICROWAVE DEVELOPMENT
○ | ダブルリッジ導波管製品 WRD650 : 6.5-18.0 GHz | 475-650 | WRD650 x WRD475 Waveguide Taper, 6 inches length | 1 | 46250 | MICROWAVE DEVELOPMENT
○ | ダブルリッジ導波管製品 WRD650 : 6.5-18.0 GHz | 650-51 | WRD650 x WRD475 Tapered Transition, 5 inches length | 1 | 46250 | MICROWAVE RESEARCH
○ | ダブルリッジ導波管製品 WRD650 : 6.5-18.0 GHz | DA340B | WRD650 1.500cm (5/8-wavelength) Offset Short | 1 | 25000 | MAURY MICROWAVE
○ | ダブルリッジ導波管製品 WRD650 : 6.5-18.0 GHz | DRPS650-1-TNC | WRD650 Sampling Coupler, 30 dB, TNC(f) coupled port, 2 in.length | 1 | 31250 | CMT
○ | ダブルリッジ導波管製品 WRD650 : 6.5-18.0 GHz | DRPS650-40 | WRD650 Sampling Coupler, 40 dB, TNC(f) coupled port, 2 in.length | 3 | 31250 | CMT
○ | ダブルリッジ導波管製品 WRD650 : 6.5-18.0 GHz | DRS650-2 | WRD650 Straight Section, 2 inches length | 4 | 15000 | CMT
○ | ダブルリッジ導波管製品 WRD650 : 6.5-18.0 GHz | DRT650/102 | WRD650 x WR102 Waveguide Taper, 4 inches length | 1 | 46250 | MICROGUIDE
○ | ダブルリッジ導波管製品 WRD650 : 6.5-18.0 GHz | DRT650/102 | WRD650 x WR102 Taper Section, 4 inches length | 1 | 36250 | MICROWAVE RESEARCH
○ | ダブルリッジ導波管製品 WRD650 : 6.5-18.0 GHz | HPTAC650-2C | WRD650 High Power Load, 750 Watts average, with 115VAC fan | 1 | 93750 | CMT
○ | ダブルリッジ導波管製品 WRD650 : 6.5-18.0 GHz | LPT650 | WRD650 Low Power Termination, 5 Watts maximum, 1.10 VSWR | 11 | 37500 | CMT
○ | ダブルリッジ導波管製品 WRD650 : 6.5-18.0 GHz | MPT-650 | WRD650 Medium Power Load, 175 Watts average | 1 | 68750 | CMT
○ | ダブルリッジ導波管製品 WRD650 : 6.5-18.0 GHz | R17-9-C1C1 | WRD650 Straight Section, 9 inches length | 1 | 18750 | MICROWAVE RESEARCH
○ | ダブルリッジ導波管製品 WRD650 : 6.5-18.0 GHz | R37-247 | WRD650 x WRD475 Taper Section, 6 inches length | 1 | 46250 | MICROWAVE ENG.
○ | ダブルリッジ導波管製品 WRD650 : 6.5-18.0 GHz | R387-103 | WRD650 SPDT Switch, manual or 24VDC motor operation, latching | 1 | 58750 | MICROWAVE ENG.
○ | ダブルリッジ導波管製品 WRD650 : 6.5-18.0 GHz | R87-X | WRD650 High Power Load, 200 Watts average | 1 | 62500 | MICROWAVE RESEARCH
○ | ダブルリッジ導波管製品 WRD650 : 6.5-18.0 GHz | REB650-2G2G-6.7 | WRD650 90 degree E-Plane Bend, 6.7 inch legs, grooved flanges | 1 | 21250 | CMT
○ | ダブルリッジ導波管製品 WRD650 : 6.5-18.0 GHz | REB650-3-3 | WRD650 90 degree E-Plane Bend, flat/grooved flanges | 3 | 18750 | CMT
○ | ダブルリッジ導波管製品 WRD650 : 6.5-18.0 GHz | RHB650-2-2 | WRD650 90 degree H-Plane Bend | 5 | 18750 | CMT
○ | ダブルリッジ導波管製品 WRD650 : 6.5-18.0 GHz | RHB650-3-3 | WRD650 90 degree H-Plane Bend, flat/grooved flanges | 1 | 18750 | CMT
○ | ダブルリッジ導波管製品 WRD650 : 6.5-18.0 GHz | SRL-4 | WRD650 Straight Section, 4 inches length | 1 | 21250 | MICROGUIDE
○ | ダブルリッジ導波管製品 WRD650 : 6.5-18.0 GHz | TDR-10001 | WRD650 Low Power Termination | 1 | 36250 | TECHNICRAFT
○ | ダブルリッジ導波管製品 WRD650 : 6.5-18.0 GHz | TDR-22999-3 | WRD650 Shorting Cover | 1 | 6250 | TECHNICRAFT
○ | ダブルリッジ導波管製品 WRD650 : 6.5-18.0 GHz | W650FH1 | WRD650 Manual or Motor Driven SPDT Switch, failsafe, 28VDC | 1 | 58750 | NOVAK
○ | ダブルリッジ導波管製品 WRD650 : 6.5-18.0 GHz | WRD650 7 dB att. | WRD650 7 dB Fixed Attenuator, 6 inches length | 1 | 16250 | CMT
○ | ダブルリッジ導波管製品 WRD650 : 6.5-18.0 GHz | WRD650 adapter | WRD650 x SMA(f) Adapter | 8 | 33750 | MICROWAVE ENG.
○ | ダブルリッジ導波管製品 WRD650 : 6.5-18.0 GHz | WRD650 cplr | WRD650 Directional Coupler, 10 dB coupling, directivity 33 dB, N(f) coupled port, 23 inches length | 2 | 81250 | ATLANTIC MICROWAVE
○ | ダブルリッジ導波管製品 WRD650 : 6.5-18.0 GHz | WRD650 magic tee | WRD650 Matched Hybrid Tee, aluminum frame, grooved flanges, 2 x 2 x 2 inches dimension | 2 | 61250 | MICROWAVE ENG.
○ | ダブルリッジ導波管製品 WRD650 : 6.5-18.0 GHz | WRD650 x WRD475 | WRD650 x WRD475 Taper Section, 10 inches length, aluminum | 1 | 48750 | ATLANTIC MICROWAVE
○ | ダブルリッジ導波管製品 WRD650 : 6.5-18.0 GHz | WT650-102A | WRD650 x WR102 Waveguide Taper, 6-1/2 inches length | 1 | 46250 | CMT
○ | ダブルリッジ導波管製品 WRD750 : 7.5-18.0 GHz | 218053 | WRD750 Jacketed Flexible Waveguide Section, 15 in., flat/grooved | 25 | 27500 | MICROTECH
○ | ダブルリッジ導波管製品 WRD750 : 7.5-18.0 GHz | 433800 | WRD750 High Power Isolator, 18 dB, 11-15 GHz, 50 Watts | 1 | 56250 | AIRTRON
○ | ダブルリッジ導波管製品 WRD750 : 7.5-18.0 GHz | 0477004-1 | WRD750 Short Loop Coupler, 26 dB coupling, directivity 16 dB, SMA(f) coupled port | 1 | 36250 | SEDCO
○ | ダブルリッジ導波管製品 WRD750 : 7.5-18.0 GHz | 106096-1 | WRD750 Dual Directional Crossguide Coupler, 50 dB, SMA(f) cpld. | 3 | 68750 | CMT
○ | ダブルリッジ導波管製品 WRD750 : 7.5-18.0 GHz | 12750-10 | WRD750 Directional Coupler, 10 dB, N(f) coupled port | 3 | 87500 | MICROWAVE DEVELOPMENT
○ | ダブルリッジ導波管製品 WRD750 : 7.5-18.0 GHz | 12750-1-7 | WRD750 Directional Coupler, 10 dB coupling, APC7 coupled port | 1 | 87500 | MICROWAVE DEVELOPMENT
○ | ダブルリッジ導波管製品 WRD750 : 7.5-18.0 GHz | 12750-2N | WRD750 Directional Coupler, 20 dB, N(f) coupled port | 1 | 87500 | MICROWAVE DEVELOPMENT
○ | ダブルリッジ導波管製品 WRD750 : 7.5-18.0 GHz | 2000-6275-00 | WRD750 x SMA(f) Adapter, VSWR 1.25 maximum *NEW* | 28 | 37500 | OMNI-SPECTRA
○ | ダブルリッジ導波管製品 WRD750 : 7.5-18.0 GHz | 22750-7 | WRD750 x APC7 Adapter | 2 | 36250 | MICROWAVE DEVELOPMENT
○ | ダブルリッジ導波管製品 WRD750 : 7.5-18.0 GHz | 22750-N | WRD750 x N(f) Adapter | 1 | 36250 | MICROWAVE DEVELOPMENT
○ | ダブルリッジ導波管製品 WRD750 : 7.5-18.0 GHz | 23475-75 | WRD475 x WRD750 Taper Section, 6 inches length | 1 | 37500 | MICROWAVE DEVELOPMENT
○ | ダブルリッジ導波管製品 WRD750 : 7.5-18.0 GHz | 370-D-017-1 | WRD750 Horn Antenna, 13 dBi gain mid-band *military nomenclature AS-2382/ALQ* | 1 | 66250 | NURAD TECHNOLOGIES
○ | ダブルリッジ導波管製品 WRD750 : 7.5-18.0 GHz | 4828C48H01 | WRD750 Medium Power Load, 200 Watts average | 1 | 62500 | NORTHROP GRUMMAN
○ | ダブルリッジ導波管製品 WRD750 : 7.5-18.0 GHz | 750-253HP-C3 | WRD750 x N(f) Adapter | 1 | 37500 | A.H. SYSTEMS
○ | ダブルリッジ導波管製品 WRD750 : 7.5-18.0 GHz | ARD7A-750-19.7 | WRD750 Straight Section, 19.7 inches length, aluminum, flat/grooved flanges | 1 | 31250 | LITTON
○ | ダブルリッジ導波管製品 WRD750 : 7.5-18.0 GHz | DA102A5 | WRD750 Standard Section, 5 inches length | 1 | 33750 | MAURY MICROWAVE
○ | ダブルリッジ導波管製品 WRD750 : 7.5-18.0 GHz | DA209C | WRD750 x APC7 Adapter, 1.20 VSWR | 7 | 43750 | MAURY MICROWAVE
○ | ダブルリッジ導波管製品 WRD750 : 7.5-18.0 GHz | DA301A | WRD750 Termination, 1.05 VSWR, 1 Watt maximum | 1 | 50000 | MAURY MICROWAVE
○ | ダブルリッジ導波管製品 WRD750 : 7.5-18.0 GHz | DA313A | WRD750 Sliding Termination, 1.025 VSWR, 1 Watt maximum | 1 | 62500 | MAURY MICROWAVE
○ | ダブルリッジ導波管製品 WRD750 : 7.5-18.0 GHz | DA340/344 set | WRD750 Offset & Flush Short set (5 pcs.): DA340A 0.65cm; DA340B 1.95cm; DA340C 0.30cm; DA340D 0.90cm; DA344A flush short | 1 | 90000 | MAURY MICROWAVE
○ | ダブルリッジ導波管製品 WRD750 : 7.5-18.0 GHz | HPM750-9.6 | WRD750 High Power Mismatch, 9.6 dB return loss, 350 Watts CW | 1 | 75000 | CMT
○ | ダブルリッジ導波管製品 WRD750 : 7.5-18.0 GHz | HTD750-7.5-18 | WRD750 Matched Hybrid Tee | 1 | 62500 | CMT
○ | ダブルリッジ導波管製品 WRD750 : 7.5-18.0 GHz | I-598-010-603 | WRD750 x SMA(f) Adapter | 1 | 31250 | ELETTRONICA spa
○ | ダブルリッジ導波管製品 WRD750 : 7.5-18.0 GHz | R120 | WRD750 90 degree E-Plane Bend | 3 | 18750 | MICROWAVE ENG.
○ | ダブルリッジ導波管製品 WRD750 : 7.5-18.0 GHz | R40-438 | WRD750 x SMA(m) Adapter *NEW* | 1 | 37500 | MICROWAVE ENG.
○ | ダブルリッジ導波管製品 WRD750 : 7.5-18.0 GHz | R600-3-3 | WRD750 Short Loop Coupler, 30 dB coupling, SMA(f) coupled port, 2.08 inches length | 2 | 43750 | MICROWAVE RESEARCH
○ | ダブルリッジ導波管製品 WRD750 : 7.5-18.0 GHz | R80-175 | WRD750 High Power Load, 175 Watts average | 1 | 56250 | MICROWAVE RESEARCH
○ | ダブルリッジ導波管製品 WRD750 : 7.5-18.0 GHz | R80-L | WRD750 Low Power Termination, VSWR <1.04 | 3 | 36250 | MICROWAVE RESEARCH
○ | ダブルリッジ導波管製品 WRD750 : 7.5-18.0 GHz | R80-X | WRD750 High Power Load, 200 Watts average | 2 | 62500 | MICROWAVE RESEARCH
○ | ダブルリッジ導波管製品 WRD750 : 7.5-18.0 GHz | REB750-1C1C-1.937-1.937 | WRD750 90 degree E-Plane Bend, 1.937 inch bend radius, aluminum | 1 | 18750 | CMT
○ | ダブルリッジ導波管製品 WRD750 : 7.5-18.0 GHz | TDR-14011-10 | WRD750 Directional Coupler, 10 dB coupling, SMA(f) coupled port | 2 | 87500 | TECHNICRAFT
○ | ダブルリッジ導波管製品 WRD750 : 7.5-18.0 GHz | TDR-14120 | WRD750 170 degree H-Plane Bend, flat/grooved flanges | 30 | 11250 | TECHNICRAFT
○ | ダブルリッジ導波管製品 WRD750 : 7.5-18.0 GHz | TDR-14133 | WRD750 80 degree H-Plane Bend, flat/grooved flanges | 15 | 11250 | TECHNICRAFT
○ | ダブルリッジ導波管製品 WRD750 : 7.5-18.0 GHz | TDR-14402 | WRD750 90 degree E-Plane Bend, attached 2.3x2.9" bulkhead plate | 1 | 15000 | TECHNICRAFT
○ | ダブルリッジ導波管製品 WRD750 : 7.5-18.0 GHz | WRD750 cplr | WRD750 Directional Coupler, 10 dB coupling, directivity 33 dB, N(f) coupled port, 23 inches length | 1 | 81250 | ATLANTIC MICROWAVE
○ | ダブルリッジ導波管製品 WRD750 : 7.5-18.0 GHz | WRD750 E 90 | WRD750 90 degree E-Plane Bend, flat flanges | 1 | 16250 | GENERIC
○ | ダブルリッジ導波管製品 WRD750 : 7.5-18.0 GHz | WRD750 sliding load | WRD750 Sliding Load, VSWR<1.03, 16.62 inch minimum length + 5.88 inch travel | 2 | 48750 | ATLANTIC MICROWAVE
○ | ダブルリッジ導波管製品 WRD750 : 7.5-18.0 GHz | WRD750-NF | WRD750 x N(f) Adapter | 1 | 36250 | ATLANTIC MICROWAVE
○ | ダブルリッジ導波管製品 WRD750 : 7.5-18.0 GHz | WRD75-78-E | WRD750 Manual DPDT Transfer Switch, 4-port, E-Plane | 1 | 87500 | WAVELINE
○ | チューナー | 1607-P1 | 20cm Adjustable Stub | 1 | 23750 | WEINSCHEL
○ | チューナー | 2640D | Slide Screw Tuner, 1.8-18 GHz, 6:1 matching, APC7 | 2 | 73750 | WEINSCHEL
○ | チューナー | 5075-4747 | Triple Sleeve Tuner, 26-40 GHz, 3mm(f/f) | 1 | 68750 | WEINSCHEL
○ | チューナー | 874-D20 | 20cm Adjustable Stub | 1 | 23750 | WEINSCHEL
○ | チューナー | 900-TUA | Tuner, 1.0-8.5 GHz, ins. loss <0.1 dB, 1.10 SWR matching range | 3 | 73750 | WEINSCHEL
○ | チューナー | DS-109M | Double Stub Tuner, 1-12 GHz, vernier scale on stubs, N(m/f) | 1 | 66500 | WEINSCHEL
○ | チューナー | SD-1000' | Double Stub Tuner, 1-4 GHz, N(m/f) | 1 | 28750 | WEINSCHEL
○ | チューナー | SF-A32 | Double Slug Tuner, 1-5 GHz, 2:1 VSWR matching, N(m/f) | 2 | 31250 | WEINSCHEL
○ | チューナブルフィルタ | 5201 | Direct Reading Tunable BPFL, 31-62 MHz, 5% 3 dB bw, N(f/f) | 3 | 95000 | WAVETEK
○ | チューナブルフィルタ | 5507 | Direct Reading Tunable BPFL, 4.4-5.0 GHz, 30 MHz 3 dB bw, N(f/f) | 1 | 50000 | FREQUENCY ENG. LABS
○ | チューナブルフィルタ | 7201 | Direct Reading Tunable BPFL, 31-62 MHz, 5% 3 dB bw, 75 Ohms, BNC | 2 | 90000 | WAVETEK
○ | チューナブルフィルタ | 7204 | Direct Reading Tunable BPFL, 250-500 MHz, 5% 3 dB bw, 75 Ohms | 2 | 90000 | WAVETEK
○ | チューナブルフィルタ | 200145 | Tunable BPFL, 1.25-1.35 GHz, 15 MHz 3 dB bw, vernier drive w/freq. chart, Nf | 1 | 62500 | COLEMAN MICROWAVE
○ | チューナブルフィルタ | 504025 | Direct Reading Tunable BPFL, 14.0-16.0 GHz, 50 MHz 3 dB bw, N(f/f) | 1 | 100000 | COLEMAN MICROWAVE
○ | チューナブルフィルタ | 140-0057 | Direct Reading Tunable BPFL, 7.1-8.4 GHz, 50 MHz 3 dB bw, SMA(f/f) | 1 | 93750 | COLEMAN MICROWAVE
○ | チューナブルフィルタ | 3BT-1000/2000-5N | Direct Reading Tunable BPFL, 1.0-2.0 GHz, 5% 3 dB bw, N(f/f) | 6 | 110000 | K&L MICROWAVE
○ | チューナブルフィルタ | 3BT-125/250-5N | Direct Reading Tunable BPFL, 125-250 MHz, 5% 3 dB bw, N(f/f) | 4 | 100000 | K&L MICROWAVE
○ | チューナブルフィルタ | 3BT-190/375-5N | Direct Reading Tunable BPFL, 190-375 MHz, 5% 3 dB bw, BNC(f/f) | 1 | 100000 | K&L MICROWAVE
○ | チューナブルフィルタ | 3BT-95/190-5-N | Direct Reading Tunable BPFL, 95-190 MHz, 5% 3 dB bw, N(f/f) | 1 | 100000 | K&L MICROWAVE
○ | チューナブルフィルタ | 3TF-500/1000-5S | Direct Reading Tunable BPFL, 500-1000 MHz, 5% 3 dB bw, SMA(f/f) | 1 | 110000 | LORCH
○ | チューナブルフィルタ | 5201-SMA | Direct Reading Tunable BPFL, 31-62 MHz, 5% 3 dB bw, SMA(f/f) | 1 | 95000 | WAVETEK
○ | チューナブルフィルタ | 5TF-225/450-8N | Direct Reading Tunable BPFL, 225-450 MHz, 8% 3 dB bw, N(f/f) *NEW* | 3 | 110000 | LORCH
○ | チューナブルフィルタ | 5VF200/400-5 | Direct Reading Tunable BPFL, 200-400 MHz, 5% 3 dB bw, 50 Ohms, N(f/f) | 1 | 90000 | TRILITHIC
○ | チューナブルフィルタ | 5VF220/440-1.5-75 | Direct Reading Tunable BPFL, 220-440 MHz, 1.5% 3 dB bw, 75 Ohms, BNC(f/f) | 1 | 90000 | TEXSCAN
○ | チューナブルフィルタ | 5VF24/48-10-75 | Direct Reading Tunable BPFL, 24-48 MHz, 10%3 dB bw, 75 Ohms BNC(f/f) | 1 | 90000 | TRILITHIC
○ | チューナブルフィルタ | 7VF260/440-D-EE | 19-step Filter Bank, 270-450 MHz Fc, 10 MHz steps, 20 MHz bw,BNC | 1 | 68750 | TEXSCAN
○ | チューナブルフィルタ | 903101-1 | Direct Reading Tunable BPFL, 14.4-15.25 GHz, 60 MHz 3 dB BW,SMAf | 1 | 87500 | COLEMAN MICROWAVE
○ | チューナブルフィルタ | BC-C84 | Tunable BPFL, 1250-1350 MHz, 20 MHz 3 dB bw, vernier drive, SMA(f/f) | 1 | 62500 | FXR/MICROLAB
○ | チューナブルフィルタ | CD-840 | Tunable Band Pass Filter, 7.1-8.4 GHz, 40 MHz -3 dB bw, vernier dial drive, SMA(f/f) | 1 | 56250 | COLEMAN MICROWAVE
○ | チューナブルフィルタ | CG-4-20-M | Tunable Band Pass Filter, 3.7-4.2 GHz, 20 MHz 3 dB bw, vernier drive, N(f/f) | 1 | 62500 | LORCH
○ | チューナブルフィルタ | CMN-757 | Notch Filter, 2110.6-2121.5 MHz >60 dB rejection, DC-670 MHz passband & 1.9-2.2 GHz passband, 200 Watts power handling, N(f/f), 17x 7x 3.5 inches | 2 | 66250 | AEROFLEX
○ | チューナブルフィルタ | DRF-184SM | Direct Reading Tunable BPFL, 1.70-1.85 GHz, 15 MHz 3 dB bw, lockable drive, SMA(f/f) | 2 | 62500 | APPLIED MICROWAVE
○ | チューナブルフィルタ | PP-220/440 | Direct Reading Tunable BPFL, 220-440 MHz, 5% 3 dB bw,75 Ohms,BNC | 1 | 90000 | WAVETEK
○ | チューナブルフィルタ | PP-75 | Direct Reading Tunable BPFL, 55-440 MHz in three bands, 5% 3 dB bw, 75 Ohms, BNC | 1 | 175000 | WAVETEK
○ | チューナブルフィルタ | TTF-125-5-5EE | Direct Reading Tunable BPFL, 95-190 MHz, 5% 3 dB bw, N(f/f) | 2 | 110000 | TELONIC
○ | チューナブルフィルタ | TTF-1500-5-3EE | Direct Reading Tunable BPFL, 1000-2000 MHz, 5% 3 dB bw, N(f/f) | 1 | 110000 | TELONIC
○ | チューナブルフィルタ | TTF-375-5-5EE | Direct Reading Tunable BPFL, 250-500 MHz, 5% 3 dB bw, N(f/f) | 1 | 110000 | TELONIC
○ | チューナブルフィルタ | TTF-45-5-5AA | Direct Reading Tunable BPFL, 30-60 MHz, 5% 3 dB bw, BNC(f/f) | 1 | 110000 | TELONIC
○ | チューナブルフィルタ | TTF-51-1-3HH1 | Direct Reading Tunable BPFL, 45.0-57.5 MHz, 1% 3 dB bw, BNC(f/f) | 1 | 90000 | TELONIC
○ | チューナブルフィルタ | TTF-52.5-10-5EE | Direct Reading Tunable BPFL, 35-70 MHz, 10% 3 dB bw, N(f/f) | 1 | 110000 | TELONIC
○ | チューナブルフィルタ | TTF-72-5-5EE | Direct Reading Tunable BPFL, 48-95 MHz, 5% 3 dB bw, N(f/f) | 1 | 95000 | TELONIC
○ | チューナブルフィルタ | TTF-72-5-5EE | Direct Reading Tunable BPFL, 48-95 MHz, 5% 3 dB bw, N(f/f) | 1 | 110000 | TELONIC
○ | チューナブルフィルタ | X4BT-30/75-2B | Direct Reading Tunable BPFL, 30-75 MHz, 2% 3 dB bw, BNC(f/f) | 2 | 110000 | K&L MICROWAVE
○ | 低出力終端器 | 909E-011 | 75 Ohm N female Termination, DC-2 GHz, 1/2 watt, VSWR 1.01 | 3 | 36000 | WEINSCHEL | オススメ
○ | 低出力終端器 | 2002 | Termination, APC7, DC-18 GHz, 0.5 Watt, VSWR <1.062 | 1 | 16250 | WEINSCHEL
○ | 低出力終端器 | 2108 | TNC male Termination, DC-18 GHz, 2 Watts, VSWR <1.25 | 1 | 5000 | WEINSCHEL
○ | 低出力終端器 | 5379 | Termination, APC7, DC-18 GHz, 1 Watt, VSWR <1.04 | 3 | 24300 | WEINSCHEL
○ | 低出力終端器 | 8053 | 10 Watt Load, DC-3.5 GHz, N(m) | 1 | 8750 | WEINSCHEL | オススメ
○ | 低出力終端器 | 26739 | 10 Watt Termination, 8-18 GHz, SMA(m) | 4 | 9000 | WEINSCHEL
○ | 低出力終端器 | 38118 | N male Short-Open-Load, return loss> 45dB 0-1 GHz,>38dB 1-3 GHz | 1 | 48750 | WEINSCHEL
○ | 低出力終端器 | 1404-WPC | APC7 Termination, DC-18 GHz, 1 Watt, VSWR <1.04 | 3 | 23750 | WEINSCHEL
○ | 低出力終端器 | 1424-3 | N female Termination, DC-12.4 GHz, 5 watts, VSWR<1.30 | 1 | 8550 | WEINSCHEL
○ | 低出力終端器 | 1424-9 | BNC male Termination, DC-4 GHz, 5 Watts, VSWR<1.05 | 1 | 8550 | WEINSCHEL
○ | 低出力終端器 | 1425-3 | 10 Watt Load, DC-12.4 GHz, N(f) | 2 | 11400 | WEINSCHEL
○ | 低出力終端器 | 1447-2 | 50 Watt Termination, DC-5 GHz, DIN-7/16 male *NEW* | 5 | 18050 | WEINSCHEL
○ | 低出力終端器 | 2053M | Termination, N(m), 2 Watts, DC-12.4 GHz, VSWR <1.13 | 2 | 7500 | WEINSCHEL
○ | 低出力終端器 | 2055M | SMA male Termination, 1 Watt, DC-18 GHz, VSWR<1.23 | 7 | 4500 | WEINSCHEL
○ | 低出力終端器 | 2080M | 10 Watt Load, N(m), DC-12.4 GHz, VSWR <1.18 | 1 | 12500 | WEINSCHEL
○ | 低出力終端器 | 2118M | SC male Termination, 5 Watts, DC-8 GHz, VSWR <1.25 | 1 | 12500 | WEINSCHEL
○ | 低出力終端器 | 2142M | 5 Watt Termination, DC-18 GHz, VSWR <1.30, TNC(m) *NEW* | 8 | 12500 | WEINSCHEL
○ | 低出力終端器 | 2153M | Termination, N(m), 2 Watts, DC-12.4 GHz | 6 | 7500 | WEINSCHEL
○ | 低出力終端器 | 2510B7 | N male Termination, 1 Watt, DC-18 GHz, VSWR <1.12 *NEW* | 1 | 56250 | WEINSCHEL
○ | 低出力終端器 | 26N75 | 75 Ohm N male Termination, DC-2 GHz, 1/2 Watt, VSWR 1.01 | 3 | 33750 | WEINSCHEL
○ | 低出力終端器 | 26NF75 | 75 Ohm N female Termination, DC-2 GHz, 1/2 Watt, VSWR 1.01 | 1 | 33750 | WEINSCHEL
○ | 低出力終端器 | 28A50-1 | APC7 Termination, DC-18 GHz, VSWR<1.02, 0.5 Watt maximum | 1 | 75000 | WEINSCHEL
○ | 低出力終端器 | 28K50 | 2.92mm(m) Termination, DC-40 GHz, 0.5W max., VSWR <1.135 | 6 | 81250 | WEINSCHEL
○ | 低出力終端器 | 28V50B | 1.85mm male Termination, DC-67 GHz, 0.5W max., VSWR <1.25 | 2 | 90000 | WEINSCHEL
○ | 低出力終端器 | 28VF50B | 1.85mm(f) Termination, DC-67 GHz, 0.5W max., VSWR <1.25 | 2 | 90000 | WEINSCHEL
○ | 低出力終端器 | 3001-6100-00 | N(m) Termination, DC-18 GHz, 2 Watts maximum, VSWR <1.25 | 8 | 8750 | WEINSCHEL
○ | 低出力終端器 | 3070M | Termination, DC-18 GHz, N(m), 2 Watts, VSWR<1.2 | 35 | 5000 | WEINSCHEL
○ | 低出力終端器 | 332B | TNC(m) Precision Termination, DC-18 GHz, 1W, VSWR<1.20 | 2 | 25000 | WEINSCHEL
○ | 低出力終端器 | 354A | C female Termination, DC-10 GHz, 2 Watts, VSWR <1.30 *NEW* | 1 | 22500 | WEINSCHEL
○ | 低出力終端器 | 370BNM | Termination, N(m), DC-18 GHz, 5 Watts, VSWR <1.32 | 72 | 8100 | WEINSCHEL
○ | 低出力終端器 | 370NM | Termination, N(m), DC-10 GHz, 5 Watts | 3 | 5400 | WEINSCHEL
○ | 低出力終端器 | 370SCM | Termination, SC(m), DC-10 GHz, 5 Watts | 2 | 11700 | WEINSCHEL
○ | 低出力終端器 | 370TNCM | Termination, TNC(m), 5 Watts, DC-10 GHz | 1 | 6300 | WEINSCHEL
○ | 低出力終端器 | 371NM | Termination, N(m), 10 Watts, 2.0-12.4 GHz | 1 | 7600 | WEINSCHEL
○ | 低出力終端器 | 375BNF | 10 Watt Termination, DC-18 GHz, N(f), VSWR <1.32 | 9 | 11700 | WEINSCHEL
○ | 低出力終端器 | 375BNM | 10 Watt Termination, DC-18 GHz, N(m), VSWR <1.32 | 21 | 11700 | WEINSCHEL
○ | 低出力終端器 | 377BNM | Termination, N(m), DC-18 GHz, 5 Watts, VSWR <1.14 | 6 | 10800 | WEINSCHEL
○ | 低出力終端器 | 378NF | Termination, N(f), DC-18 GHz, 1 Watt, VSWR <1.094 | 1 | 22500 | WEINSCHEL
○ | 低出力終端器 | 378NM | Termination, N(m), DC-18 GHz, 1 Watt, VSWR <1.094 | 7 | 22500 | WEINSCHEL
○ | 低出力終端器 | 379BNM | Termination, N(m), DC-18 GHz, 5 Watts, VSWR <1.23 | 1 | 13500 | WEINSCHEL
○ | 低出力終端器 | 4370DM | SMA male Termination, DC-18 GHz, 0.5 Watt max., VSWR <1.23 | 6 | 4500 | WEINSCHEL
○ | 低出力終端器 | 4375GF | 10 Watt Termination, DC-18 GHz, SMA(f) | 19 | 17100 | WEINSCHEL
○ | 低出力終端器 | 4375GM | 10 Watt Termination, DC-18 GHz, SMA(m) | 5 | 17100 | WEINSCHEL
○ | 低出力終端器 | 4377BF | 5 Watt Termination, DC-8 GHz, SMA(f) | 7 | 7200 | WEINSCHEL
○ | 低出力終端器 | 4377BM | 5 Watt Termination, DC-8 GHz, SMA(m) | 6 | 7200 | WEINSCHEL
○ | 低出力終端器 | 4377F | 5 Watt Termination, DC-8 GHz, SMA(f) | 1 | 7200 | WEINSCHEL
○ | 低出力終端器 | 4377M | 5 Watt Termination, DC-8 GHz, SMA(m) | 3 | 7200 | WEINSCHEL
○ | 低出力終端器 | 4378BF | 5 Watt Termination, DC-18 GHz, SMA(f) | 1 | 10800 | WEINSCHEL
○ | 低出力終端器 | 4378BM | 5 Watt Termination, DC-18 GHz, SMA(m) | 26 | 10800 | WEINSCHEL
○ | 低出力終端器 | 4387M | 2.92mm male Termination, DC-40 GHz, 1 Watt max., 1.25 VSWR max. | 1 | 27000 | WEINSCHEL
○ | 低出力終端器 | 535-FN | Termination, N(f), DC-12.4 GHz, 1 Watt | 4 | 7600 | WEINSCHEL
○ | 低出力終端器 | 535-FT | Termination, TNC(f), DC-12.4 GHz, 1 Watt | 2 | 7600 | WEINSCHEL
○ | 低出力終端器 | 535-MN | Termination, N(m), DC-12.4 GHz, 1 Watt | 8 | 7600 | WEINSCHEL
○ | 低出力終端器 | 535-MT | Termination, TNC(m), DC-12.4 GHz, 1 Watt | 7 | 7600 | WEINSCHEL
○ | 低出力終端器 | 7000-6100-00 | Termination, APC7, DC-18 GHz, 1 Watt, VSWR <1.10 *NEW* | 1 | 21250 | WEINSCHEL
○ | 低出力終端器 | 80M | Termination, N(m), 5 Watts, DC-400 MHz | 1 | 5000 | WEINSCHEL
○ | 低出力終端器 | 80TNCF | Termination, TNC(f), 5 Watts, DC-400 MHz | 2 | 5000 | WEINSCHEL
○ | 低出力終端器 | 80TNCM | Termination, TNC(m), 5 Watts, DC-400 MHz | 2 | 5000 | WEINSCHEL
○ | 低出力終端器 | 85031-60002 | APC7 50 Ohm Termination | 3 | 47200 | WEINSCHEL
○ | 低出力終端器 | 85032-60004 | Precision Termination, N(m), DC-6 GHz, VSWR 1.02 | 1 | 56000 | WEINSCHEL
○ | 低出力終端器 | 85033-60009 | 3.5mm male Precision Load, DC-18 GHz | 1 | 42400 | WEINSCHEL
○ | 低出力終端器 | 85038-80007 | 7/16 male Fixed Load,return loss >40 dB DC-4 GHz 35 dB 4-7.5 GHz | 1 | 56000 | WEINSCHEL
○ | 低出力終端器 | 85138A | 2.4mm(m) Termination, DC-50 GHz, VSWR<1.22 | 3 | 60000 | WEINSCHEL
○ | 低出力終端器 | 874-W50B | Termination, 50 Ohms, 2 Watts, DC-7 GHz | 3 | 15000 | WEINSCHEL
○ | 低出力終端器 | 874-W75 | Termination, 75 Ohm GR874, 2 Watts, DC-1 GHz | 1 | 12500 | WEINSCHEL
○ | 低出力終端器 | 900-W50 | GR900 Precision 50 Ohm Termination, DC-8 GHz, 1 Watt, VSWR<1.05 | 3 | 37500 | WEINSCHEL
○ | 低出力終端器 | 901C (00901-60003) | 2.4mm(m) Termination, DC-50 GHz | 3 | 56000 | WEINSCHEL
○ | 低出力終端器 | 908A | Termination, N(m), DC-4 GHz, 1/2 Watt, VSWR <1.05 | 6 | 13600 | WEINSCHEL | オススメ
○ | 低出力終端器 | 909A-013 | Termination, N(f), DC-18 GHz, 2 Watts, VSWR <1.30 | 5 | 21600 | WEINSCHEL | オススメ
○ | 低出力終端器 | 909C | Precision Termination, APC7, DC-2 GHz, 1/2 Watt, VSWR 1.005 | 3 | 36000 | WEINSCHEL | オススメ
○ | 低出力終端器 | 909C-012 | Precision Termination, N(m), DC-2 GHz, 1/2 Watt, VSWR 1.01 | 5 | 36000 | WEINSCHEL | オススメ
○ | 低出力終端器 | 909C-013 | Precision Termination, N(f), DC-2 GHz, 1/2 Watt, VSWR 1.01 | 2 | 36000 | WEINSCHEL | オススメ
○ | 低出力終端器 | 909D | 3.5mm male Termination, DC-26.5 GHz | 19 | 37600 | WEINSCHEL | オススメ
○ | 低出力終端器 | 909D-011 | 3.5mm female Termination, DC-26.5 GHz | 1 | 37600 | WEINSCHEL | オススメ
○ | 低出力終端器 | 909D-011,040 | 3.5mm female Termination, DC-26.5 GHz, VSWR <1.02 to 4 GHz | 1 | 40000 | WEINSCHEL | オススメ
○ | 低出力終端器 | 909E | 75 Ohm N male Termination, DC-2 GHz, 1/2 Watt, VSWR 1.01 | 2 | 36000 | WEINSCHEL | オススメ
○ | 低出力終端器 | 909F | APC7 Precision Termination, DC-18 GHz, VSWR 1.01 below 6 GHz | 1 | 60000 | WEINSCHEL | オススメ
○ | 低出力終端器 | 909F-012 | N male Precision Termination, DC-18 GHz, VSWR 1.02 below 6 GHz | 1 | 60000 | WEINSCHEL | オススメ
○ | 低出力終端器 | 909F-013 | N female Precision Termination, DC-18 GHz, VSWR 1.02 below 6 GHz | 1 | 60000 | WEINSCHEL | オススメ
○ | 低出力終端器 | 92-901 | Termination, SMA(m), 5 Watts, DC-4 GHz | 4 | 6250 | WEINSCHEL
○ | 低出力終端器 | C:\Users\Phil Schnabel\Documents\WTSINVENTORY1.accdb | Termination, APC7, DC-18 GHz, 2 Watts, VSWR <1.25 | 9 | 21600 | WEINSCHEL
○ | 低出力終端器 | F1404N | N Female Terminatiion, DC-18 GHz, 1 Watt maximum, VSWR<1.08 | 3 | 23750 | WEINSCHEL
○ | 低出力終端器 | F1406A | SMA female Termination, DC-18 GHz, VSWR< 1.22 | 2 | 4560 | WEINSCHEL
○ | 低出力終端器 | F1418 | SMA female 5 Watt Load, DC-18 GHz *NEW* | 4 | 12350 | WEINSCHEL
○ | 低出力終端器 | M1408 | SMA male Termination, 2 Watts, DC-18 GHz, VSWR<1.15, usable to 26.5 GHz | 6 | 6650 | WEINSCHEL
○ | 低出力終端器 | M1459A | 2.92mm male Termination, DC-40 GHz, 2 Watts max., 1.15 VSWR max. | 2 | 27550 | WEINSCHEL
○ | 低出力終端器 | MDC-1256M | 5 Watt Termination, DC-18 GHz, SMA(m) | 5 | 7500 | WEINSCHEL
○ | 低出力終端器 | SM/PL | N male Precision Load, DC-4 GHz, >42 dB return loss | 1 | 41250 | WEINSCHEL
○ | 低出力終端器 | T3M | 2.4mm male Termination, DC-40 GHz, 0.5 Watt max., 1.20 VSWR max. | 1 | 31250 | WEINSCHEL
○ | 低出力終端器 | TB-5MF | 10 Watt Load, DC-6 GHz, SMA(m) | 3 | 11250 | WEINSCHEL
○ | 低出力終端器 | TB-5MN | Termination, N(m), 5 Watts, DC-8 GHz | 1 | 7500 | WEINSCHEL
○ | 低出力終端器 | TB-5MT | 5 Watt Load, DC-8 GHz, TNC(m) | 1 | 7500 | WEINSCHEL
○ | 低出力終端器 | TRM-2107-MC-TNC | TNC male Termination, DC-12.4 GHz, 1.25 VSWR max., 2 W *NEW* | 18 | 7500 | WEINSCHEL
○ | 低出力終端器 | TRM-2108-MC-TNC2 | TNC male Termination, DC-18 GHz, 1.25 VSWR max., 2 Watts *NEW* | 12 | 10000 | WEINSCHEL
○ | 低出力終端器 | TRM-2129-MO-SMA-07 | 20 Watt Load, DC-18 GHz, SMA male | 3 | 21250 | WEINSCHEL
○ | 低出力終端器 | TRM-2160-MO-35M-02 | 3.5mm male Termination, 2 Watts, DC-26.5 GHz, VSWR <1.18 | 1 | 16250 | WEINSCHEL
○ | 低出力終端器 | TS400M | 2.92mm male Termination, DC-40 GHz, 1 Watt maximum, 1.2 VSWR maximum | 1 | 18750 | WEINSCHEL
| ディテクタ | PDF-100 | Power Detector, Input Frequency 3-300MHz, Input Power -10 to +17 dBm, Output Voltage 0.1 to 4.9V, Loop Bandwidth 10kHz, Phase Noise -85dBc/Hz @ 1kHz, DC Power 12V 175mA *NEW* | 別途確認 | 58460 | RFBAY
| ディテクタ | PDF-150 | Power Detector, Input Frequency 200-800GHz, Function Divider Ratio -7 to +10 , Input Power 0.1 to 4.9dBm, Output Power 10dBm, 100kHz SSB Phase Noise -92dBc/Hz, DC Power Voltage Current 12V 90mA *NEW* | 別途確認 | 61620 | RFBAY
| ディテクタ | PDF-200 | Power Detector, Input Frequency 41059GHz, Function Divider Ratio -3 to +17 , Input Power 0.1 to 4.9dBm, Output Power 10dBm, 100kHz SSB Phase Noise -90dBc/Hz, DC Power Voltage Current 12V 20mA *NEW* | 別途確認 | 48980 | RFBAY
| ディテクタ | RPD-5501 | Power Detector, Frequency Range: 0.05 - 5.0GHz, Dynamic Range: 30dB, True RMS Response: 0.1 – 5V, Output Slope: Positive, Pulse Response: 7µs, DC Power: 5V/2mA, SMA Connector *NEW* | 別途確認 | 30020 | RFBAY
| ディテクタ | RPD-5513 | Power Detector, Frequency Range: 0.03 - 4.0GHz, Dynamic Range: 80dB, Output Range: 0.5 – 2V, Output Slope: Positive, Pulse Response: 0.2µs, DC Power: 5V/30mA, SMA Connector *NEW* | 別途確認 | 30020 | RFBAY
| ディテクタ | RPD-5534 | Power Detector, Frequency Range: 0.05 - 3.0GHz, Dynamic Range: 60dB, Output Range: 0.1 – 2.5V, Output Slope: Positive, Pulse Response: 0.3µs, DC Power: 5V/12mA, SMA Connector *NEW* | 別途確認 | 30020 | RFBAY
○ | ディテクタ― | 2618 | Directional Coupler, 16 dB, 1.7-20.0 GHz, 3.5mm(f/f/f) | 2 | 50000 | WEINSCHEL
○ | ディテクタ― | 3075 | Reflectometer Set, 7.0-12.4 GHz, APC7, includes N adapters& case | 1 | 153000 | WEINSCHEL
○ | ディテクタ― | 4503 | Detector, 10 MHz-18 GHz, negative polarity, SMA(m)/BNC(f) | 2 | 31500 | WEINSCHEL
○ | ディテクタ― | 4506 | Detector, 10 MHz-18 GHz, negative polarity, SMA(m)/SMA(f) | 1 | 31500 | WEINSCHEL
○ | ディテクタ― | 4507 | Detector, 10 MHz-26.5 GHz, negative polarity, 3.5mm(m)/SMA(f) | 1 | 40500 | WEINSCHEL
○ | ディテクタ― | 4503-03 | Detector, 10 MHz-18 GHz, positive polarity, SMA(m)/BNC(f) | 1 | 31500 | WEINSCHEL
○ | ディテクタ― | 08340-60130 | Detector, positive polarity, 2.0-26.5 GHz, 3,5mm(m)/SMB(m) | 4 | 36000 | WEINSCHEL
○ | ディテクタ― | 1020-1 | Directional Detector, 3.6-11.7 GHz, N(f/m)/BNC(f) | 1 | 23750 | WEINSCHEL
○ | ディテクタ― | 1821S | Directional Detector, 1-18 GHz, SMA(f/f)/SMC(m) | 3 | 48750 | WEINSCHEL
○ | ディテクタ― | 1850S | Directional Detector, 0.5-18 GHz, SMA(f/f)/SMC(m) | 2 | 93750 | WEINSCHEL
○ | ディテクタ― | 1851S | Directional Detector, 0.5-18 GHz, SMA(f/f)/SMC(m) | 2 | 93750 | WEINSCHEL
○ | ディテクタ― | 202B | Detector, 10 MHz-26.5 GHz, negative polarity, SMA(m)/BNC(f) | 1 | 48750 | WEINSCHEL
○ | ディテクタ― | 2616S | Directional Detector, 1.7-26.5 GHz, 3.5mm(f/m)/SMC(m) | 3 | 73750 | WEINSCHEL
○ | ディテクタ― | 2617S | Directional Detector, 1.7-18.5 GHz, 3.5mm(f/f)/SMC(m) | 2 | 58750 | WEINSCHEL
○ | ディテクタ― | 2618S | Directional Detector, 1.7-20.0 GHz, 3.5mm(f/m)/SMC(m) | 3 | 50000 | WEINSCHEL
○ | ディテクタ― | 33330B-003 | Detector, 10 MHz-18 GHz, positive polarity, 3.5mm(m)/SMC(m) | 1 | 36000 | WEINSCHEL | オススメ
○ | ディテクタ― | 33330C | Detector, 10 MHz-26.5 GHz, neg.pol., 3.5mm(m)/SMC(m) | 10 | 45600 | WEINSCHEL | オススメ
○ | ディテクタ― | 33334C | Detector, 10 MHz-33 GHz, negative polarity, 3.5mm(m)/SMC(m) | 1 | 45600 | WEINSCHEL | オススメ
○ | ディテクタ― | 33334C-018 | Detector, 10 MHz-33 GHz, negative polarity, 3.5mm(m)/SMC(m) | 52 | 45600 | WEINSCHEL | オススメ
○ | ディテクタ― | 420C | Detector, negative polarity, 0.01-12.4 GHz, N(m)/BNC(f) | 1 | 16000 | WEINSCHEL | オススメ
○ | ディテクタ― | 423A | Detector, negative polarity, 0.01-12.4 GHz, N(m)/BNC(f) | 3 | 24000 | WEINSCHEL
○ | ディテクタ― | 423B | LBSD Detector, negative polarity, 0.01-12.4 GHz, N(m)/BNC(f) | 13 | 45600 | WEINSCHEL
○ | ディテクタ― | 44-46 GHz IN-LINE DET. | In-Line Detector, 44-46 GHz, neghative polarity, 1.35 inch length, solder pin output, 2.92mm(m/f) | 1 | 23750 | WEINSCHEL
○ | ディテクタ― | 4503A-03 | Detector, 10 MHz-18 GHz, positive polarity, SMA(m)/BNC(f) | 1 | 35100 | WEINSCHEL
○ | ディテクタ― | 70S50B (neg) | Detector, 10 MHz-34 GHz, negative polarity, 2.92mm(m)/SMC(m) | 3 | 60000 | WEINSCHEL
○ | ディテクタ― | 75N50 (neg) | Detector, 10 MHz-18.5 GHz, negative polarity, N(m)/BNC(f) | 2 | 37500 | WEINSCHEL
○ | ディテクタ― | 75-S-4695 | Detector, 2.0-26.5 GHz, neg. polarity, WSMA(m)/SMA(f) | 1 | 33750 | WEINSCHEL
○ | ディテクタ― | 784A-001 | Directional Detector, 2-8 GHz, N(f/m)/BNC(f) | 1 | 15200 | WEINSCHEL
○ | ディテクタ― | 784C | Directional Detector, 1.7-12.4 GHz, N(f/m)/BNC(f) | 1 | 20000 | WEINSCHEL | オススメ
○ | ディテクタ― | 786D | Directional Detector, 0.96-2.11 GHz, N(m/f)/BNC(f) | 5 | 24000 | WEINSCHEL | オススメ
○ | ディテクタ― | 787D | Directional Detector, 1.9-4.1 GHz, N(m/f)/BNC(f) | 7 | 24000 | WEINSCHEL | オススメ
○ | ディテクタ― | 788C | Directional Detector, 3.7-8.3 GHz, N(m/f)/BNC(f) | 12 | 24000 | WEINSCHEL
○ | ディテクタ― | 83036C | Directional Detector, 0.01-26.5 GHz, >18 uV/mW, 3.5mm(f/f)/SMC | 6 | 80000 | WEINSCHEL
○ | ディテクタ― | 8470A-003,012 | Point Contact Detector, 0.01-18 GHz, positive, N(m)/BNC(f) | 1 | 22400 | WEINSCHEL
○ | ディテクタ― | 8470B | LBSD Detector, 10 MHz-18 GHz, negative polarity, APC7/BNC(f) | 2 | 52000 | WEINSCHEL
○ | ディテクタ― | 8470B-001,002,012 | Matched Pair of LBSD Det., 0.01-18 GHz, negative polarity, with matched loads, N(m)/BNC(f) | 1 | 100000 | WEINSCHEL
○ | ディテクタ― | 8470B-001,003 | Matched Pair of LBSD Det, 0.01-18 GHz, positive pol.,APC7/BNC(f) | 1 | 95200 | WEINSCHEL
○ | ディテクタ― | 8470B-012 | LBSD Detector, 10 MHz-18 GHz, negative polarity, N(m)/BNC(f) | 7 | 52000 | WEINSCHEL
○ | ディテクタ― | 8471A-005 | 75 Ohm RF Detector, 100 kHz-1.2 GHz, neg. polarity, BNC(m/f) | 3 | 16000 | WEINSCHEL
○ | ディテクタ― | 8471D | Detector, 100 kHz-2 GHz, negative polarity, BNC(m/f) | 3 | 36000 | WEINSCHEL
○ | ディテクタ― | 8471E | Detector, 10 MHz-12 GHz, negative polarity, SMA(m)/SMC(m) | 1 | 37600 | WEINSCHEL
○ | ディテクタ― | 8472A | Detector, negative polarity, 10 MHz-18 GHz, SMA(m)/BNC(f) | 1 | 28000 | WEINSCHEL
○ | ディテクタ― | 8472B | LBSD Detector, 10 MHz-18 GHz, negative polarity, SMA(m)/BNC(f) | 17 | 42400 | WEINSCHEL
○ | ディテクタ― | 8472B-100 | LBSD Detector, 10 MHz-18 GHz, negative polarity, SMA(m)/SSMA(f) | 3 | 42400 | WEINSCHEL
○ | ディテクタ― | 8473B | Detector, 10 MHz-18 GHz, negative polarity, 3.5mm(m)/BNC(f) | 2 | 44000 | WEINSCHEL
○ | ディテクタ― | 8473B-002 | Detector, 10 MHz-18 GHz, negative polarity, with matched square law load, 3.5mm(m)/BNC(f) *NEW* | 3 | 48000 | WEINSCHEL
○ | ディテクタ― | 8473C | Detector, 10 MHz-26.5 GHz, negative polarity, 3.5mm(m)/BNC(f) | 15 | 56000 | WEINSCHEL
○ | ディテクタ― | 8474B-103 | PDBD Detector, 10 MHz-18 GHz, positive polarity, N(m)/BNC(f) | 1 | 48000 | WEINSCHEL
○ | ディテクタ― | 8474C | PDBD Detector, 10 MHz-33 GHz, negative polarity, 3.5mm(m)/SMC | 34 | 45600 | WEINSCHEL
○ | ディテクタ― | ACTP-1504N | Tunnel Diode Detector, neg. polarity, 8-12 GHz, 700mV/mW, SMA(m/f) | 6 | 21250 | WEINSCHEL
○ | ディテクタ― | CD-1257P-1 | Inline Detector, 10 MHz-18 GHz, negative polarity, 0 dBm maximum input yields 500mV output video, +15V 5mA and -15V 5mA bias, SMA(f/f) *NEW* | 79 | 31250 | WEINSCHEL
○ | ディテクタ― | D105A | Crystal Detector, 10-2000 MHz, negative polarity, SMA(m/f) | 1 | 12500 | WEINSCHEL
○ | ディテクタ― | dir det | Directional Detector, 3.65-11.7 GHz, N(f/m)/BNC(f) | 7 | 22500 | WEINSCHEL
○ | ディテクタ― | DO7585B | Tunnel Diode Detector, 5-9 GHz, negative polarity, SMA(m/f) | 1 | 11250 | WEINSCHEL
○ | ディテクタ― | DT6421 | Detector, negative polarity, 2-10 GHz, SMA(m/f) | 1 | 10000 | WEINSCHEL
○ | ディテクタ― | DTX0218 | Detector, 14.0-14.5 GHz, negative polarity, SMA(m/f) | 1 | 8750 | WEINSCHEL
○ | ディバイダ | 1515 | 2-Way Resistive Power Divider, 3-resistor, DC-18 GHz, SMA(m/f/f) *factory new with data* | 41 | 28500 | WEINSCHEL
○ | ディバイダ | 1579 | 2-Resistor Power Splitter, 2-Way, DC-26.5 GHz, 3.5mm(f/f/f) | 1 | 61750 | WEINSCHEL
○ | ディバイダ | 1580 | 2-Resistor Power Spliiter, 2-Way, DC-26.5 GHz, 3.5mm(m/f/f) | 2 | 61750 | WEINSCHEL
○ | ディバイダ | 1594 | 4-Way Resistive Power Divider, DC-18 GHz, SMA(f)-all ports | 2 | 45600 | WEINSCHEL
○ | ディバイダ | 5072 | Resistive Power Divider, DC-18 GHz, APC7 all ports | 1 | 31350 | WEINSCHEL
○ | ディバイダ | 25063 | Wilkinson Power Divider, 4-Way, 7.25-7.75 GHz, N(f)-all ports | 1 | 22500 | WEINSCHEL
○ | ディバイダ | 25659 | Wilkinson Power Divider, 4-Way, 10-15 GHz, SMA(f)-all ports | 1 | 27000 | WEINSCHEL
○ | ディバイダ | 26736 | Wilkinson Power Divider, 6-Way, 0.5-18.0 GHz, 9 dB split, SMA(f) | 4 | 180000 | WEINSCHEL
○ | ディバイダ | 26761 | Wilkinson Power Divider, 3-Way, 0.5-18.0 GHz, 6 dB split, SMA(f) | 3 | 153000 | WEINSCHEL
○ | ディバイダ | 26820 | Wilkinson Power Divider, 4-Way, 0.5-2.5 GHz, SMA(f)-all ports | 1 | 45000 | WEINSCHEL
○ | ディバイダ | 27474 | Wilkinson Power Divider, 4-Way, 6-18 GHz, SMA(f)-all ports | 1 | 31500 | WEINSCHEL
○ | ディバイダ | 27493 | Wilkinson Power Divider, 2-Way, 0.5-1.0 GHz, SMA(f)-all ports | 1 | 17100 | WEINSCHEL
○ | ディバイダ | 32054 | Wilkinson Power Divider, 3-Way, 2-6 GHz, SMA(f)-all ports | 4 | 35100 | WEINSCHEL
○ | ディバイダ | 40257 | Wilkinson Power Divider, 2-Way, 4-8 GHz, N(f)-all ports | 1 | 22500 | WEINSCHEL | オススメ
○ | ディバイダ | 40261 | Wilkinson Power Divider, 2-Way, 62.5-125 MHz, SMA(f)-all ports | 1 | 21250 | WEINSCHEL | オススメ
○ | ディバイダ | 40265 | Wilkinson Power Divider, 2-Way, 1.0-2.0 GHz, SMA(f)-all ports | 14 | 18750 | WEINSCHEL | オススメ
○ | ディバイダ | 40266 | Wilkinson Power Divider, 2-Way, 2-4 GHz, SMA(f)-all ports | 3 | 18750 | WEINSCHEL | オススメ
○ | ディバイダ | 40267 | Wilkinson Power Divider, 2-Way, 4-8 GHz, SMA(f) all ports | 1 | 18750 | WEINSCHEL | オススメ
○ | ディバイダ | 40268 | Wilkinson Power Divider, 2-Way, 8.0-12.4 GHz, SMA(f)-all ports | 9 | 18750 | WEINSCHEL | オススメ
○ | ディバイダ | 40274 | Wilkinson Power Divider, 4-Way, 500-1000 MHz, SMA(f)-all ports | 4 | 31250 | WEINSCHEL | オススメ
○ | ディバイダ | 40275 | Wilkinson Power Divider, 4-Way, 1-2 GHz, SMA(f)-all ports | 14 | 31250 | WEINSCHEL | オススメ
○ | ディバイダ | 40276 | Wilkinson Power Divider, 4-Way, 2-4 GHz, SMA(f)-all ports | 3 | 31250 | WEINSCHEL | オススメ
○ | ディバイダ | 40279 | Wilkinson Power Divider, 4-Way, 12.4-18.0 GHz, SMA(f)-all ports | 4 | 31250 | WEINSCHEL | オススメ
○ | ディバイダ | 40283 | Wilkinson Power Divider, 8-Way, 250-500 MHz, SMA(f)-all ports | 1 | 56250 | WEINSCHEL | オススメ
○ | ディバイダ | 40285 | Wilkinson Power Divider, 8-Way, 1-2 GHz, SMA(f)-all ports | 2 | 56250 | WEINSCHEL | オススメ
○ | ディバイダ | 40287 | Wilkinson Power Divider, 8-Way, 4-8 GHz, SMA(f)-all ports | 5 | 56250 | WEINSCHEL | オススメ
○ | ディバイダ | 40288 | Wilkinson Power Divider, 8-Way, 7.0-12.4 GHz, SMA(f)-all ports | 3 | 56250 | WEINSCHEL | オススメ
○ | ディバイダ | 40370 | Wilkinson Power Divider, 8-Way, 800-1600 MHz, SMA(f)-all ports | 32 | 48750 | WEINSCHEL | オススメ
○ | ディバイダ | 41180 | Wilkinson Power Divider, 2-Way, 0.7-1.4 GHz, SMA(f)-all ports | 5 | 22500 | WEINSCHEL | オススメ
○ | ディバイダ | 41620 | Wilkinson Power Divider, 2-Way, 0.5-3.0 GHz, SMA(f)-all ports | 8 | 31250 | WEINSCHEL | オススメ
○ | ディバイダ | 41680 | 8-Way Wilkinson Power Divider, 4-8 GHz, SMA(f)-all ports | 1 | 56250 | WEINSCHEL | オススメ
○ | ディバイダ | 41720 | Wilkinson Power Divider, 4-Way, 0.5-2.0 GHz, SMA(f)-all ports | 4 | 33750 | WEINSCHEL
○ | ディバイダ | 41730 | Wilkinson Power Divider, 8-Way, 2-18 GHz, SMA(f)-all ports | 4 | 99000 | WEINSCHEL
○ | ディバイダ | 42010 | Wilkinson Power Divider, 2-Way, 1-4 GHz, SMA(f)-all ports | 2 | 28750 | WEINSCHEL
○ | ディバイダ | 42020 | Wilkinson Power Divider, 2-Way, 2-8 GHz, SMA(f)-all ports | 1 | 28750 | WEINSCHEL
○ | ディバイダ | 42100 | Wilkinson Power Divider, 2-Way, 2-18 GHz, SMA(f)-all ports | 1 | 43750 | WEINSCHEL
○ | ディバイダ | 043000 | Wilkinson Power Divider, 3-Way, 0.5-2.0 GHz, SMA(f)-all ports | 15 | 28750 | WEINSCHEL
○ | ディバイダ | 043020 | Wilkinson Power Divider, 3-Way, 2-6 GHz, SMA(f)-all ports | 1 | 36250 | WEINSCHEL
○ | ディバイダ | 44020 | Wilkinson Power Divider, 4-Way, 2-8 GHz, SMA(f)-all ports | 1 | 37500 | WEINSCHEL
○ | ディバイダ | 44030 | Wilkinson Power Divider, 4-Way, 4-12 GHz, SMA(f)-all ports | 6 | 36250 | WEINSCHEL
○ | ディバイダ | 44100 | Wilkinson Power Divider, 4-Way, 2-18 GHz, SMA(f)-all ports *NEW* | 17 | 62500 | WEINSCHEL
○ | ディバイダ | 2200-2 | Wilkinson Power Divider, 2-Way, 0.5-1.0 GHz, SMA(f)-all ports | 1 | 12500 | WEINSCHEL
○ | ディバイダ | 3200-4 | Wilkinson Power Divider, 4-Way, 1-2 GHz, SMA(f)-all ports | 2 | 31250 | WEINSCHEL
○ | ディバイダ | 3324-2 | Wilkinson Power Divider, 2-Way, 2-8 GHz, N(f)-all ports | 15 | 40500 | WEINSCHEL
○ | ディバイダ | 3324-4 | Wilkinson Power Divider, 4-Way, 2-8 GHz, N(f)-all ports | 3 | 63000 | WEINSCHEL
○ | ディバイダ | 3326-2 | Wilkinson Power Divider, 2-Way, 6-18 GHz, N(f)-all ports | 2 | 45000 | WEINSCHEL
○ | ディバイダ | 3456-2 | Wilkinson Power Divider, 2-Way, 2-18 GHz, N(f)-all ports | 2 | 47700 | WEINSCHEL
○ | ディバイダ | 737305 | 3-Way Reactive Power Divider, 800-2200 MHz, 200 Watts, N(f)-all ports *NEW* | 2 | 56250 | WEINSCHEL
○ | ディバイダ | 4162-8 | Wilkinson Power Divider, 8-Way, 1.9-2.5 GHz, SMA(f)-all ports | 1 | 54000 | WEINSCHEL
○ | ディバイダ | 4305-4 | Wilkinson Power Divider, 4-Way, 7-18 GHz, SMA(f)-all ports | 1 | 45000 | WEINSCHEL
○ | ディバイダ | 4311-2 | Wilkinson Power Divider, 2-Way, 0.5-1.0 GHz, SMA(f)-all ports | 4 | 22500 | WEINSCHEL
○ | ディバイダ | 4312-2 | Wilkinson Power Divider, 2-Way, 1-2 GHz, SMA(f)-all ports | 9 | 24300 | WEINSCHEL
○ | ディバイダ | 4312-4 | Wilkinson Power Divider, 4-Way, 1-2 GHz, SMA(f)-all ports | 2 | 40500 | WEINSCHEL
○ | ディバイダ | 4313-2 | Wilkinson Power Divider, 2-Way, 2-4 GHz, SMA(f)-all ports | 4 | 24300 | WEINSCHEL
○ | ディバイダ | 4313-4 | Wilkinson Power Divider, 4-Way, 2-4 GHz, SMA(f)-all ports | 2 | 40500 | WEINSCHEL
○ | ディバイダ | 4314-2 | Wilkinson Power Divider, 2-Way, 4-8 GHz, SMA(f)-all ports | 23 | 24300 | WEINSCHEL
○ | ディバイダ | 4315-2 | Wilkinson Power Divider, 2-Way, 8.0-12.4 GHz, SMA(f)-all ports | 4 | 24300 | WEINSCHEL
○ | ディバイダ | 4315-4 | Wilkinson Power Divider, 4-Way, 8.0-12.4 GHz, SMA(f)-all ports | 7 | 40500 | WEINSCHEL
○ | ディバイダ | 4316-2 | Wilkinson Power Divider, 2-Way, 12-18 GHz, SMA(f)-all ports | 6 | 24300 | WEINSCHEL
○ | ディバイダ | 4316-4 | Wilkinson Power Divider, 4-Way, 12-18 GHz, SMA(f)-all ports | 8 | 40500 | WEINSCHEL
○ | ディバイダ | 4321-2 | Wilkinson Power Divider, 2-Way, 0.5-2.0 GHz, SMA(f)-all ports | 6 | 27000 | WEINSCHEL
○ | ディバイダ | 4321-4 | Wilkinson Power Divider, 4-Way, 0.5-2.0 GHz, SMA(f)-all ports | 10 | 40500 | WEINSCHEL
○ | ディバイダ | 4322-2 | Wilkinson Power Divider, 2-Way, 0.5-2.5 GHz, SMA(f)-all ports | 28 | 29700 | WEINSCHEL
○ | ディバイダ | 4322-4 | Wilkinson Power Divider, 4-Way, 0.5-2.5 GHz, SMA(f)-all ports | 24 | 40500 | WEINSCHEL
○ | ディバイダ | 4323-3 | Wilkinson Power Divider, 3-Way, 2-6 GHz, SMA(f)-all ports | 2 | 45000 | WEINSCHEL
○ | ディバイダ | 4324-2 | Wilkinson Power Divider, 2-Way, 2-8 GHz, SMA(f)-all ports | 15 | 29700 | WEINSCHEL
○ | ディバイダ | 4324-4 | Wilkinson Power Divider, 4-Way, 2-8 GHz, SMA(f)-all ports | 5 | 53100 | WEINSCHEL
○ | ディバイダ | 4326-3 | Wilkinson Power Divider, 3-Way, 6-18 GHz, SMA(f)-all portS | 6 | 45000 | WEINSCHEL
○ | ディバイダ | 4327-2 | Wilkinson Power Divider, 2-Way, 2.0-26.5 GHz, 3.5mm(f)-all ports | 3 | 63000 | WEINSCHEL
○ | ディバイダ | 4328-2 | Wilkinson Power Divider, 2-Way, 10-33 GHz, 3.5mm(f)-all ports | 6 | 81000 | WEINSCHEL
○ | ディバイダ | 4426-2 | Wilkinson Power Divider, 2-Way, 0.5-18.0 GHz, SMA(f)-all ports | 4 | 99000 | WEINSCHEL
○ | ディバイダ | 4426-4 | Wilkinson Power Divider, 4-Way, 0.5-18.0 GHz, SMA(f)-0all ports | 3 | 157500 | WEINSCHEL
○ | ディバイダ | 4426-8 | Wilkinson Power Divider, 8-Way, 0.5-18.0 GHz, SMA(f)-all ports | 4 | 270000 | WEINSCHEL
○ | ディバイダ | 4436-4 | Wilkinson Power Divider, 4-Way, 0.5-8.0 GHz, SMA(f)-all ports | 3 | 71100 | WEINSCHEL
○ | ディバイダ | 4456-2 | Wilkinson Power Divider, 2-Way, 2-18 GHz, SMA(f)-all ports | 31 | 47700 | WEINSCHEL
○ | ディバイダ | 4456-2 | Wilkinson Power Divider, 2-Way, 0.5-18.0 GHz, SMA(f)-all ports | 2 | 99000 | WEINSCHEL
○ | ディバイダ | 4456-4 | Wilkinson Power Divider, 4-Way, 2-18 GHz, SMA(f)-all ports | 15 | 71100 | WEINSCHEL
○ | ディバイダ | 5456-2 | Power Divider, 3 dB, 2-18 GHz, APC7 all ports | 3 | 47700 | WEINSCHEL
○ | ディバイダ | 6005180 | Wilkinson Power Divider, 2-Way, 0.5-18.0 GHz, SMA(f/f/f) | 1 | 73750 | WEINSCHEL
○ | ディバイダ | 6010265 | Wilkinson Power Divider, 2-Way, 1.0-26.5 GHz, 3.5mm(f/f/f) | 1 | 73750 | WEINSCHEL
○ | ディバイダ | 6020265 | Wilkinson Power Divider, 2-Way, 2.0-26.5 GHZ, 3.5mm(f/f/f) | 2 | 66250 | WEINSCHEL
○ | ディバイダ | 7005265 | Wilkinson Power Divider, 4-Way, 0.5-26.5 GHz, 3.5mm(f)-all ports | 1 | 150000 | WEINSCHEL
○ | ディバイダ | 7020265 | Wilkinson Power Divider, 4-Way, 2.0-26.5 GHz, 3.5mm(f)-all ports | 12 | 130000 | WEINSCHEL
○ | ディバイダ | 4E0265 | Wilkinson Power Divider, 2-Way, 1.5-3.0 GHz, SMA(f/f/f) | 1 | 21250 | WEINSCHEL
○ | ディバイダ | 0955-0827 | Resistive Power Divider, 2-Way, DC-2 GHz, N(f)-all ports | 5 | 24000 | WEINSCHEL
○ | ディバイダ | 101353-1 | Wilkinson Power Divider, 6-Way, 5.5-6.5 GHz, SMA(f)-all ports | 1 | 23750 | WEINSCHEL
○ | ディバイダ | 11549A | Resistive Power Divider, 2-way, DC-1 GGHz, N(f/f/f) | 1 | 24000 | WEINSCHEL
○ | ディバイダ | 11636A | 3-Resistor Power Divider, 2-Way, dC-18 GHz, N(m/f/f) | 4 | 44000 | WEINSCHEL
○ | ディバイダ | 11636B | 3-Resistor Power Divider, 2-Way, DC-26.5 GHz, 3.5mm(f/f/f) | 3 | 112000 | WEINSCHEL
○ | ディバイダ | 11667A | 2-Resistor Power Splitter, 2-Way, DC-18 GHz, N(f/f/f) | 3 | 120000 | WEINSCHEL
○ | ディバイダ | 11667A-001 | 2-Resistor Power Splitter, 2-Way, DC-18 GHz, N(m/f/f) | 2 | 120000 | WEINSCHEL
○ | ディバイダ | 11667A-002 | 2-Resistor Power Splitter, 2-Way, DC-18 GHz, N(f)/APC7/APC7 | 2 | 120000 | WEINSCHEL
○ | ディバイダ | 11667B | 2-Resistor Power Splitter, 2-Way, DC-26.5 GHz, 3.5mm(f/f/f) | 6 | 144000 | WEINSCHEL
○ | ディバイダ | 11667C | 2-Resistor Power Splitter, 2-Way, DC-50 GHz, 2.4mm(f/f/f) | 1 | 207200 | WEINSCHEL
○ | ディバイダ | 11850B | 75 Ohm 3-Way Splitter, DC-1.3 GHz, 50 Ohm Nf in, 75 Ohm Nf out | 1 | 37600 | WEINSCHEL
○ | ディバイダ | 11850C | 3-Way Resistive Power Divider, DC-3 GHz, N(f)-all ports | 4 | 79200 | WEINSCHEL
○ | ディバイダ | 11850D | 75 Ohm 3-Way Splitter, DC-2 GHz, 50 Ohm Nf in, 75 Ohm Nf outputs | 2 | 111200 | WEINSCHEL
○ | ディバイダ | 11N75B | 75 Ohm 2-Way Power Divider, 6 dB, 1-3000 MHz, 75 Ohms N(f/f/f) | 1 | 23750 | WILTRON
○ | ディバイダ | 1506A | 3-Resistor Power Divider, 2-Way, DC-18 GHz, N(m/f/f) | 14 | 28500 | WEINSCHEL
○ | ディバイダ | 1549R | 2-Way 3-Resistor Power Divider, DC-4 GHz, 2.92mm(f/f/f) | 1 | 14250 | WEINSCHEL
○ | ディバイダ | 183955-01 | Power Divider, 3-Way, 1-100 MHz, SMA(f)-all ports | 3 | 3750 | WEINSCHEL
○ | ディバイダ | 1870A | Power Splitter, 2-Way, DC-18 GHz, N(f/f/f) | 2 | 61750 | WEINSCHEL
○ | ディバイダ | 2001-6204-00 | Wilkinson Power Divider, 2-Way, 0.9-4.0 GHz, SMA(f)-all ports | 3 | 25000 | WEINSCHEL
○ | ディバイダ | 2042-6204-00 | Power Divider, 2-Way, 5.4-7.5 GHz, SMA(m/f/f) | 1 | 8750 | WEINSCHEL
○ | ディバイダ | 2089-4037-00 | Wilkinson Power Divider, 4-Way, 2.0-18.5 GHz, SMA(f)-all ports | 1 | 68750 | WEINSCHEL
○ | ディバイダ | 2089-4158-00 | Wilkinson Power Divider, 2-Way, 1.0-2.5 GHz, SMA(f)-all ports | 10 | 21250 | WEINSCHEL
○ | ディバイダ | 2089-4295-00 | Wilkinson Power Divider, 4-Way, 0.5-2.0 GHz, SMA(f)-all ports | 1 | 48750 | WEINSCHEL
○ | ディバイダ | 2089-6201-00 | Wilkinson Power Divider, 2-Way, 1-2 GHz, SMA(f)-all ports | 7 | 23750 | WEINSCHEL
○ | ディバイダ | 2089-6206-00 | Wilkinson Power Divider, 2-Way, 0.5-2.0 GHz, SMA(f)-all ports | 5 | 31250 | WEINSCHEL
○ | ディバイダ | 2089-6402-00 | Wilkinson Power Divider, 4-Way, 2-4 GHz, SMA(f)-all ports | 1 | 33750 | WEINSCHEL
○ | ディバイダ | 2089-6403-00 | Wilkinson Power Divider, 4-Way, 4-8 GHz, SMA(f)-all ports | 1 | 33750 | WEINSCHEL
○ | ディバイダ | 2089-6404-00 | Wilkinson Power Divider, 4-Way, 8.0-12.4 GHz, SMA(f)-all ports | 1 | 33750 | WEINSCHEL
○ | ディバイダ | 2089-6406-00 | Wilkinson Power Divider, 4-Way, 0.5-2.0 GHz, SMA(f)-all ports | 1 | 37500 | WEINSCHEL
○ | ディバイダ | 2090-4005-00 | Wilkinson Power Divider, 2-Way, 1.0-12.4 GHz, SMA(f)-all ports | 2 | 46250 | WEINSCHEL
○ | ディバイダ | 2090-4059-00 | Wilkinson Power Divider, 2-Way, 0.5-17 GHz, SMA(f)-all ports | 1 | 68750 | WEINSCHEL
○ | ディバイダ | 2090-6203-00 | Wilkinson Power Divider, 2-Way, 8-26 GHz, SMA(f)-all ports | 4 | 46250 | WEINSCHEL
○ | ディバイダ | 2090-6204-00 | Wilkinson Power Divider, 2-Way, 0.5-18 GHz, SMA(f)-all ports | 2 | 93750 | WEINSCHEL
○ | ディバイダ | 2090-6204-00 | Wilkinson Power Divider, 2-Way, 0.5-18 GHz, SMA(f)-all ports | 2 | 93750 | WEINSCHEL
○ | ディバイダ | 2090-6205-00 | Wilkinson Power Divider, 2-Way, 2-18 GHz, SMA(f)-all ports | 1 | 48750 | WEINSCHEL
○ | ディバイダ | 2090-6214-00 | Wilkinson Power Divider, 2-Way, 0.5-18 GHz, SMA(f)-all ports | 2 | 93750 | WEINSCHEL
○ | ディバイダ | 2090-6408-00 | Wilkinson Power Divider, 4-Way, 2-18 GHz, SMA(f)-all ports | 1 | 71250 | WEINSCHEL
○ | ディバイダ | 2090-6410-00 | Wilkinson Power Divider, 4-Way, 8-18 GHz, SMA(f)-all ports | 1 | 58750 | WEINSCHEL
○ | ディバイダ | 2091-6202-00 | Power Divider, 2-Way, 2-4 GHz, 5 W max., SMA(f)-all ports | 1 | 11250 | WEINSCHEL
○ | ディバイダ | 2321-80014 | Wilkinson Power Divider, 3-Way, 1-2 GHz, SMA(f)-all ports | 3 | 21250 | WEINSCHEL
○ | ディバイダ | 2321-80015 | Wilkinson Power Divider, 2-Way, 0.5-2.0 GHz, SMA(f)-all ports | 2 | 21250 | WEINSCHEL
○ | ディバイダ | 31423 (3372A-2) | Wilkinson Power Divider, 2-Way, 800-2500 MHz,N(f)-all ports*NEW* | 22 | 20700 | WEINSCHEL
○ | ディバイダ | 3326B-2 | Wilkinson Power Divider, 2-Way, 6-18 GHz, N(f)-all ports | 3 | 49500 | WEINSCHEL
○ | ディバイダ | 3326B-4 | Wilkinson Power Divider, 4-Way, 6-18 GHz, N(f) all ports | 2 | 67500 | WEINSCHEL
○ | ディバイダ | 3372A-2 | Wilkinson Power Divider, 2-Way. 800-2500 MHz, N(f)-all ports *NEW* | 12 | 22500 | WEINSCHEL
○ | ディバイダ | 3372A-3 | Wilkinson Power Divider, 3-Way, 800-2500 MHz, N(f)-all ports | 6 | 27000 | WEINSCHEL
○ | ディバイダ | 3372A-4 | Wilkinson Power Divider, 4-Way, 800-2500 MHz, N(f)-all ports | 4 | 36000 | WEINSCHEL
○ | ディバイダ | 3372A-6 | Wilkinson Power Divider, 6-Way, 800-2500 MHz, N(f)-all ports | 1 | 47700 | WEINSCHEL
○ | ディバイダ | 341-2 | Wilkinson Power Divider, 4-Way, 3.7-4.2 GHz, N(f)-all ports | 1 | 16250 | WEINSCHEL
○ | ディバイダ | 4162-16 | Wilkinson Power Divider, 16-Way, 1.9-2.5 GHz, SMA(f)-all ports | 2 | 49500 | WEINSCHEL
○ | ディバイダ | 4311B-2 | Wilkinson Power Divider, 2-Way, 0.5-1.0 GHz, SMA(f)-all ports | 8 | 24300 | WEINSCHEL
○ | ディバイダ | 4311B-4 | Wilkinson Power Divider, 4-Way, 0.5-1.0 GHz, SMA(f)-all ports | 15 | 40500 | WEINSCHEL
○ | ディバイダ | 4311C-4 | Wilkinson Power Divider, 4-Way, 0.5-1.0 GHz, SMA(f)-all ports | 17 | 40500 | WEINSCHEL
○ | ディバイダ | 4312B-2 | Wilkinson Power Divider, 2-Way, 1-2 GHz, SMA(f)-all ports | 3 | 24300 | WEINSCHEL
○ | ディバイダ | 4312B-4 | Wilkinson Power Divider, 4-Way, 1-2 GHz, SMA(f)-all ports | 7 | 40500 | WEINSCHEL
○ | ディバイダ | 4312C-4 | Wilkinson Power Divider, 4-Way, 1-2 GHz, SMA(f)-all ports | 4 | 40500 | WEINSCHEL
○ | ディバイダ | 4313B-2 | Wilkinson Power Divider, 2-Way, 2-4 GHz, SMA(f)-all ports | 4 | 24300 | WEINSCHEL
○ | ディバイダ | 4313C-4 | Wilkinson Power Divider, 4-Way, 2-4 GHz, SMA(f)-all ports | 1 | 40500 | WEINSCHEL
○ | ディバイダ | 4314B-2 | Wilkinson Power Divider, 2-Way, 4-8 GHz, SMA(f)-all ports | 12 | 24300 | WEINSCHEL
○ | ディバイダ | 4314B-4 | Wilkinson Power Divider, 4-Way, 4-8 GHz, SMA(f)-all ports | 4 | 40500 | WEINSCHEL
○ | ディバイダ | 4314B-4 (27645) | Wilkinson Power Divider, 4-Way, 4-8 GHz, SMA(f), marked as 27645 | 1 | 36000 | WEINSCHEL
○ | ディバイダ | 4321B-2 | Wilkinson Power Divider, 2-Way, 0.5-2.0 GHz, SMA(f)-all ports | 2 | 27000 | WEINSCHEL
○ | ディバイダ | 4321B-4 | Wilkinson Power Divider, 4-Way, 0.5-2.0 GHz, SMA(f)-all ports | 5 | 40500 | WEINSCHEL
○ | ディバイダ | 4321C-4 | Wilkinson PowerDivider, 4-Way, 0.5-2.0 GHz, SMA(f)-all ports | 30 | 40500 | WEINSCHEL
○ | ディバイダ | 4326B-2 | Wilkinson Power Divider, 2-Way, 5-18 GHz, SMA(f) all ports | 9 | 33300 | WEINSCHEL
○ | ディバイダ | 4327B-2 | Wilkinson Power Divider, 2-Way, 1.7-26.5 GHz, 3.5mm(f)-all ports | 9 | 67500 | WEINSCHEL
○ | ディバイダ | 4327C-2 | Wikkinson Power Divider, 2-Way, 1.7-26.5 GHz, 3.5mm(f)-all ports | 3 | 71100 | WEINSCHEL
○ | ディバイダ | 4328B-2 | Wilkinson Power Divider, 2-Way, 10-33 GHz, 3.5mm(f)-all ports | 2 | 85500 | WEINSCHEL
○ | ディバイダ | 4372A-3 | Wilkinson Power Divider, 3-Way, 800-2500 MHz, SMA(f)-all ports | 1 | 35100 | WEINSCHEL
○ | ディバイダ | 4372A-4 | Wilkinson Power Divider, 4-Way, 800-2500 MHz, SMA(f)-all ports | 8 | 36000 | WEINSCHEL
○ | ディバイダ | 4372A-6 | Wilkinson Power Divider, 6-Way, 800-2500 MHz, SMA(f)-all ports | 6 | 47700 | WEINSCHEL
○ | ディバイダ | 4426-2 (30114) | Wilkinson Power Divider, 2-Way, 0.5-18.0 GHz, SMA(f)-all ports *marked as p/n 30114* | 1 | 99000 | WEINSCHEL
○ | ディバイダ | 4426-4 (27481) | Wilkinson Power Divider, 4-Way, 0.5-18 GHz, SMA(f)-all ports *marked as p/n 27481 and MX-18304/A* *NEW* | 1 | 143100 | WEINSCHEL
○ | ディバイダ | 4426-8 (26737) | Wilkinson Power Divider, 8-Way, 0.5-18.0 GHz, SMA(f)-all ports | 1 | 225000 | WEINSCHEL
○ | ディバイダ | 4426LB-2 | Wilkinson Power Divider, 2-Way, 0.5-6.0 GHz, SMA(f)-all ports | 25 | 53100 | WEINSCHEL
○ | ディバイダ | 4426LB-4 | Wilkinson Power Divider, 4-Way, 0.5-6.0 GHz, SMA(f)-all ports | 1 | 89100 | WEINSCHEL
○ | ディバイダ | 4426LB-8 | Wilkinson Power Divider, 8-Way, 0.5-6.0 GHz, SMA(f)-all ports | 1 | 143100 | WEINSCHEL
○ | ディバイダ | 4428B-2 | Wilkinson Power Divider, 2-Way, 10-40 GHz, 2.92mm(f/f/f) | 2 | 107100 | WEINSCHEL
○ | ディバイダ | 4428C-2 | Wilkinson Power Divider, 2-Way, 10-45 GHz, 2.92mm(f/f/f) | 1 | 121500 | WEINSCHEL
○ | ディバイダ | 4A0286 | Wilkinson Power Divider, 8-Way, 2-4 GHz, SMA(f)-all ports | 7 | 58750 | WEINSCHEL
○ | ディバイダ | 4B2000 | Wilkinson Power Divider, 2-Way, 0.5-1.5 GHz, SMA(f)-all ports | 4 | 22500 | WEINSCHEL
○ | ディバイダ | 4H50-4 | Power Divider, 4-Way, 2-50 MHz, SMA(f)-all ports | 6 | 16250 | WEINSCHEL
○ | ディバイダ | 4J0264 | Wilkinson Power Divider, 2-Way, 0.5-1.0 GHz, SMA(f)-all ports | 3 | 22500 | WEINSCHEL
○ | ディバイダ | 4J0265 | Wilkinson Power Divider, 2-Way, 1-2 GHz, SMA(f)-all ports | 12 | 22500 | WEINSCHEL
○ | ディバイダ | 4J0266 | Wilkinson Power Divider, 2-Way, 2-4 GHz, SMA(f)-all ports | 2 | 22500 | WEINSCHEL
○ | ディバイダ | 4J0267 | Wilkinson Power Divider, 2-Way, 4-8 GHz, SMA(f)-all ports | 1 | 22500 | WEINSCHEL
○ | ディバイダ | 5200-8C | Wilkinson Power Divider, 8-Way, 5-6 GHz, SMA(f)-all ports | 3 | 56250 | WEINSCHEL
○ | ディバイダ | 565067-1 | Wilkinson Power Divider, 2-Way, 0.5-1.0 GHz, SMA(m/f/f) | 20 | 5000 | WEINSCHEL
○ | ディバイダ | 6005180 (m) | Wilkinson Power Divider, 2-Way, 0.5-18.0 GHz, SMA(f) input/ two SMA(m) outputs | 1 | 73750 | WEINSCHEL
○ | ディバイダ | 64PD-2 | Wilkinson Power Divider, 2-Way, 4.4-8.4 GHz, SMA(m/m/m) | 11 | 11250 | WEINSCHEL
○ | ディバイダ | 8721M02 | Wilkinson Power Divider, 2-Way, 4-8 GHz, SMA(f/m/m) | 1 | 15000 | WEINSCHEL
○ | ディバイダ | 87302C | Wilkinson Power Divider, 2-Way, 0.5-26.5 GHz, 3.5mm(f/f/f) | 22 | 127200 | WEINSCHEL
○ | ディバイダ | 87303C | Wilkinson Power Divider, 2-Way, 1.0-26.5 GHz, 3.5mm(f/f/f) | 5 | 79200 | WEINSCHEL
○ | ディバイダ | 87304C | Wilkinson Power Divider, 2-Way, 2.0-26.5 GHz, 3.5mm(f/f/f) | 6 | 63200 | WEINSCHEL
○ | ディバイダ | 874-TPDL | Resistive Power Divider, 2-Way, DC-9 GHz, locking GR874 all port | 3 | 33750 | WEINSCHEL
○ | ディバイダ | 89-682092-1 | Wilkinson Power Divider, 8-Way, 2-4 GHz, SMA(f)-all ports | 1 | 46250 | WEINSCHEL
○ | ディバイダ | 8H-50-2 | Power Divider, 8-Way, 2-50 MHz, TNC(f)-all ports | 1 | 18750 | WEINSCHEL
○ | ディバイダ | A4200-8Y | Wilkinson Power Divider, 8-Way, 3.7-4.2 GHz, SMA(f)-all ports | 1 | 37500 | WEINSCHEL
○ | ディバイダ | A6200-8Y | Wilkinson Power Divider, 8-Way, 7.2-8.4 GHz, SMA(f)-all ports | 1 | 41250 | WEINSCHEL
○ | ディバイダ | A6949-4 | Wilkinson Power Divider, 4-Way, 4-8 GHz, SMA(f) *NEW* | 17 | 27500 | WEINSCHEL
○ | ディバイダ | A6949-8 | Wilkinson Power Divider, 8-Way, 4-8 GHz, SMA(f) *NEW* | 17 | 41250 | WEINSCHEL
○ | ディバイダ | A8338-4 | Wilkinson Power Divider, 4-Way, 7.5-10.5 GHz, SMA(f) *NEW* | 12 | 27500 | WEINSCHEL
○ | ディバイダ | A8338-8 | Wilkinson Power Divider, 8-Way, 7.5-10.5 GHz, SMA(f) *NEW* | 2 | 43750 | WEINSCHEL
○ | ディバイダ | B-HJ-3010U | Power Divider, 10-Way, 20-500 MHz, BNC(f)-all ports | 2 | 21250 | WEINSCHEL
○ | ディバイダ | B-HJ-302V | Power Divider, 2-Way, 2-250 MHz, BNC(f)-all ports | 1 | 3750 | WEINSCHEL
○ | ディバイダ | D-1530-8 | Wilkinson Power Divider, 8-way, 1.5-3.0 GHz, SMA(f)-all ports | 1 | 46250 | WEINSCHEL
○ | ディバイダ | D-1826-4 | Wilkinson Power Divider, 4-Way, 18.0-26.5 GHz, 2.92mm(f)-all ports | 1 | 73750 | WEINSCHEL
○ | ディバイダ | D1836 | High Power 4-Way Combiner/ Divider, 220-400 MHz, 50W, SMAf | 5 | 36250 | WERLATONE
○ | ディバイダ | D1837 | High Power 4-Way Combiner/ Divider, 220-400 MHz, 500W, Nf SMAf | 2 | 56250 | WERLATONE
○ | ディバイダ | D-21395 | Resistive Power Divider, 2-Way, 10 MHz-60 GHz, 1.85mm(m) common/ 1.85mm(f) output ports | 1 | 130000 | WILTRON
○ | ディバイダ | D2-55FN | Reactive Power Divider, 2-Way, 700-2700 MHz, 200 Watts, N(f) | 1 | 43750 | WEINSCHEL
○ | ディバイダ | D2-65FN | Wilkinson Power Divider, 2-Way, 800-2500 MHz, 50 Watts,N(f)*NEW* | 1 | 31250 | WEINSCHEL
○ | ディバイダ | D301M | Wilkinson Power Divider, 2-Way, 1.5-12.4 GHz, SMA(f/f/f) | 2 | 27500 | WEINSCHEL
○ | ディバイダ | D3-0TB | Reactive Power Divider, 3-Way, 200-600 MHz, 200 Watts, BNC | 1 | 43750 | WEINSCHEL
○ | ディバイダ | D311ES | Wilkinson Power Divider, 4-Way, 1-2 GHz, SMA(f)-all ports | 1 | 22500 | WEINSCHEL
○ | ディバイダ | D325ES | Wilkinson Power Divider, 8-Way, 3.4-4.2 GHz, SMA(f)-all ports | 1 | 31250 | WEINSCHEL
○ | ディバイダ | D338CS | Wilkinson Power Divider, 8-Way, 3.2-4.4 GHz, N(f)-in/ SMA(f)-out | 2 | 36250 | WEINSCHEL
○ | ディバイダ | D344S | Wilkinson Power Divider, 8-Way, 1.5-3.0 GHz, SMA(f)-all ports | 2 | 48750 | WEINSCHEL
○ | ディバイダ | D3-55FN | Reactive Power Divider, 3-Way, 700-2700 MHz, 200W CW, N(f) *NEW* | 4 | 43750 | WEINSCHEL
○ | ディバイダ | D3-69FN | Wilkinson Power Divider, 3-way, 698-2700 MHz, 5 Watts, N(f)-all ports | 3 | 33750 | WEINSCHEL
○ | ディバイダ | D373GS | Wilkinson Power Divider, 2-Way, 2-4 GHz, N(f)-all ports | 3 | 21250 | WEINSCHEL
○ | ディバイダ | D4-0TT | Reactive Power Divider, 4-Way, 200-600 MHz, 200 Watts, TNC | 1 | 43750 | WEINSCHEL
○ | ディバイダ | D5001 | High Power 4-Way Combiner/Divider, 1-1000 MHz, 100W, N(f)/SMA(f/f/f/f) | 3 | 71250 | WERLATONE
○ | ディバイダ | D5423 | High Power 5-Way Combiner/ Divider, 6-175 MHz, 100W, SMAf | 1 | 56250 | WERLATONE
○ | ディバイダ | D7105 | High Power 2-Way Combiner/Divider, 20-500 MHz, 500W, N(f/f/f) | 5 | 87500 | WERLATONE
○ | ディバイダ | D7229 | Hugh Power 2-Way Combiner/Divider, 30-156 MHz, 50W, N(f/f/f) | 1 | 28750 | WERLATONE
○ | ディバイダ | D834N | Wilkinson Power Divider, 8-Way, 3.7-4.2 GHz, N(f)-all ports | 1 | 31250 | WEINSCHEL
○ | ディバイダ | DD-3FF | Power Divider, 5-Way, DC-2 GHz, SMA(f)-all ports | 3 | 18750 | WEINSCHEL
○ | ディバイダ | DE3-FN | 6-Way Resistive Power Divider, DC-1.5 GHz,2W max.,N(f)-all ports | 1 | 18750 | WEINSCHEL
○ | ディバイダ | DK-54FN | Unequal Splitter, 80/20 split ratio (-1 dB/ -7 dB), 800-2500 MHz, N(f/f/f) | 1 | 25000 | WEINSCHEL
○ | ディバイダ | DL202 | Power Divider, 2-Way, 0.1-100 MHz, SMA(f)-all ports | 1 | 5000 | WEINSCHEL
○ | ディバイダ | DL207 | Power Divider, 2-Way, 10-1000 MHz, BNC(f)-all ports | 2 | 8750 | WEINSCHEL
○ | ディバイダ | DL373 | Power Divider, 3-Way, 20-200 MHz, BNC(f)-all ports | 1 | 6250 | WEINSCHEL
○ | ディバイダ | DMS-209-7 | Wilkinson Power Divider, 2-Way, 7-11 GHz, SMA(f/f/f) *UNUSED* | 42 | 18750 | WEINSCHEL
○ | ディバイダ | DMS-285-18 | Wilkinson Power Divider, 2-Way, 1-18 GHz, SMA(f/f/f) | 5 | 33750 | WEINSCHEL
○ | ディバイダ | DS-1050 | Power Divider, 8-Way, 20-2000 MHz, SMA(f)-all ports | 4 | 28750 | WEINSCHEL
○ | ディバイダ | DS-308 (b) | Power Divider, 3-Way, 1-300 MHz, BNC(f)-all ports | 3 | 12500 | WEINSCHEL
○ | ディバイダ | DS-308 (s) | Power Divider, 3-Way, 1-300 MHz, SMA(f)-all ports | 6 | 12500 | WEINSCHEL
○ | ディバイダ | DS-309 (b) | Power Divider, 8-Way. 2-500 MHz, BNC(f)-all ports | 3 | 28750 | WEINSCHEL
○ | ディバイダ | DS-309 (s) | Power Divider, 8-Way, 2-500 MHz, SMA(f)-all ports | 3 | 28750 | WEINSCHEL
○ | ディバイダ | DS-312 | Power Divider, 4-Way, 2-500 MHz, SMA(f)-all ports | 12 | 18750 | WEINSCHEL
○ | ディバイダ | DS-409-4 (s) | Power Divider, 4-Way, 10-2000 MHz, SMA(f)-all ports | 9 | 28750 | WEINSCHEL
○ | ディバイダ | DS-808-4 (b) | Power Divider, 8-Way, 20-2000 MHz, BNC(f)-all ports | 1 | 33750 | WEINSCHEL
○ | ディバイダ | DS-808-4 (s) | Power Divider, 8-Way, 20-2000 MHz, SMA(f)-all ports | 5 | 33750 | WEINSCHEL
○ | ディバイダ | DSK-701B | Power Divider, 2-Way, 10 kHz-100 MHz, BNC(f)-all ports | 2 | 5000 | WEINSCHEL
○ | ディバイダ | H-2 | 2-Way Power Divider, in-phase, 0.5-120 MHz, >27 dB isol., SMAf | 1 | 6250 | WEINSCHEL
○ | ディバイダ | H-8-4 (n) | Power Divider, 2-Way, 2 MHz-2 GHz, N(f) all ports | 2 | 28750 | WEINSCHEL
○ | ディバイダ | H-8-4 (s) | Power Divider, 2-Way, 2 MHz-2 GHz, SMA(f)-all ports | 7 | 28750 | WEINSCHEL
○ | ディバイダ | K240C | Power Divider, DC-40 GHz, 3-resistor, 2.92mm(f/f/f) | 2 | 125000 | WILTRON
○ | ディバイダ | K-63-20-637 | High Power 3-Way Splitter, 790-960 MHz, 1 kW, VSWR 1.1, DIN-7/16 | 1 | 56250 | WEINSCHEL
○ | ディバイダ | MA1612A | Four Port Junction Pad (3-way resistive power divider), 5-3000 MHz, 15 dB loss to output ports, 50 Ohms, 1 Watt maximum, N(f/f/f/f) | 1 | 43750 | WEINSCHEL
○ | ディバイダ | MDC-2266 | Wilkinson Power Divider, 2-Way, 2-8 GHz, SMA(f/f/f) | 1 | 28750 | WEINSCHEL
○ | ディバイダ | O-HJ-8-192 | Power Divider, 8-Way, 1-100 MHz, SMA(f)-all ports | 1 | 8750 | WEINSCHEL
○ | ディバイダ | P417K-1 | Wilkinson Power Divider, 4-Way, 10.7-14.5 GHz, SMA(f)-all ports | 1 | 23750 | WEINSCHEL
○ | ディバイダ | P424 | Wilkinson Power Divider, 4-Way, 2-4 GHz, N(f)-all ports | 1 | 23750 | WEINSCHEL
○ | ディバイダ | P816K-1 | Wilkinson Power Divider, 8-Way, 10.7-14.5 GHz, SMA(f)-all ports | 1 | 62500 | WEINSCHEL
○ | ディバイダ | PA8202-2A | Wilkinson Power Divider, 2-Way, 0.5-1.0 GHz, SMA(f)-all ports | 1 | 18750 | WEINSCHEL
○ | ディバイダ | PA8202-8F | Wilkinson Power Divider, 8-Way, 500-1000 MHz, SMA(f)-all ports | 4 | 62500 | WEINSCHEL
○ | ディバイダ | PC1000 | 4-Way Power Divider, 1-1000 MHz/15 Watts or 2-500 MHz/25W, SMAf | 4 | 43750 | WEINSCHEL
○ | ディバイダ | PD040812-02 | Wilkinson Power Divider, 4-Way, 8-12 GHz, SMA(f)-all ports | 2 | 37500 | WEINSCHEL
○ | ディバイダ | PD-20-11 | Power Divider, 2-Way, 100 kHz-22 MHz, BNC(f)-all ports | 1 | 6250 | WEINSCHEL
○ | ディバイダ | PD-20-17 | Power Divider, 2-Way, 0.1-34 MHz, BNC(f)-all ports | 9 | 6250 | WEINSCHEL
○ | ディバイダ | PD-20-3.95G | Wilkinson Power Divider, 2-Way, 3.7-4.2 GHz, N(f)-all ports | 1 | 15000 | WEINSCHEL
○ | ディバイダ | PD-20-50 | Power Divider, 2-Way, 1-100 MHz, SMA(f)-all ports | 1 | 6250 | WEINSCHEL
○ | ディバイダ | PD-40-17 | Power Divider, 4-Way, 1-35 MHz, TNC(f)-all ports | 2 | 6250 | WEINSCHEL
○ | ディバイダ | PD-40-250 | Power Divider, 4-Way, 10-500 MHz, BNC(f)-all ports | 1 | 10000 | WEINSCHEL
○ | ディバイダ | PD-42-3.95GA | Wilkinson Power Divider, 4-Way, 3.7-4.2 GHz, N(f)-all ports | 2 | 25000 | WEINSCHEL
○ | ディバイダ | PD7-40-70 | Power Divider, 4-Way, 50-90 MHz, BNC(f)-all ports | 1 | 10000 | WEINSCHEL
○ | ディバイダ | PD-8001-S | 8-Way Power Divider, 1-100 MHz, SMA(f)-all ports | 2 | 11250 | WEINSCHEL
○ | ディバイダ | PD-80-200 | Power Divider, 8-Way, 1-400 MHz, BNC(f)-all ports | 1 | 12500 | WEINSCHEL
○ | ディバイダ | PD89-0066-12S | Power Divider, 12-Way, 1-2 GHz, SMA(f)-all ports | 2 | 48750 | WEINSCHEL
○ | ディバイダ | PDK-25R-25G | Wilkinson Power Divider, 2-Way, 10-40 GHz, 2.92mm(f)-all ports | 1 | 87500 | WEINSCHEL
○ | ディバイダ | PDK-45R-29G | Wilkinson Power Divider, 4-Way, 18-40 GHz, 2.92mm(f)-all ports | 9 | 99000 | WEINSCHEL
○ | ディバイダ | PDM-100-217 | Power Divider, 10-Way, 20-250 MHz, SMA(f)-all ports | 1 | 15000 | WEINSCHEL
○ | ディバイダ | PDM-20/13216 | Wilkinson Power Divider, 2-Way, 1.0-2.5 GHz, SMA(f)-all ports | 1 | 18750 | WEINSCHEL
○ | ディバイダ | PDM-20-1100 | Power Divider, 2-Way, 200-2000 MHz, SMA(f/f/f) | 51 | 8750 | WEINSCHEL
○ | ディバイダ | PDM-20-2.05G | Wilkinson Power Divider, 2-Way, 1.7-2.4 GHz, SMA(f)-all ports | 2 | 11250 | WEINSCHEL
○ | ディバイダ | PDM-21M-6G | Wilkinson Power Divider, 2-Way, 4-8 GHz, SMA(f)-all ports | 3 | 21250 | WEINSCHEL
○ | ディバイダ | PDM-22/27966 | Wilkinson Power Divider, 2-Way, 4-10 GHz, SMA(f/f/f) | 26 | 18750 | WEINSCHEL
○ | ディバイダ | PDM-22-1.5G | Wilkinson Power Divider, 2-Way, 1-2 GHz, SMA(f)-all ports | 1 | 18750 | WEINSCHEL
○ | ディバイダ | PDM-22-6G | Wilkinson Power Divider, 2-Way, 4-8 GHz, SMA(f)-all ports | 2 | 21250 | WEINSCHEL
○ | ディバイダ | PDM-30-50 | Power Divider, 3-Way, 1-100 MHz, SMA(f)-all ports | 1 | 8750 | WEINSCHEL
○ | ディバイダ | PDM-32-8.8G | Wilkinson Power Divider, 3-way, 7.0-10.5 GHz, SMA(f)-all ports | 2 | 28750 | WEINSCHEL
○ | ディバイダ | PDM-40-9GA | Wilkinson Power Divider, 4-way, 8-10 GHz, SMA(f) all ports | 3 | 21250 | WEINSCHEL
○ | ディバイダ | PDM-41-1.5G | Wilkinson Power Divider, 4-Way, 1-2 GHz, SMA(f)-all ports | 2 | 33750 | WEINSCHEL
○ | ディバイダ | PDM-42-3.9GA | Wilkinson Power Divider, 4-Way, 3.7-4.2 GHz, SMA(f)-all ports | 2 | 22500 | WEINSCHEL
○ | ディバイダ | PDM-42-3GB | Wilkinson Power Divider, 4-Way, 4-8 GHz, SMA(f)-all ports | 2 | 33750 | WEINSCHEL
○ | ディバイダ | PDM-45R-9.2G | Wilkinson Power Divider, 4-Way, 0.5-18.0 GHz, SMA(f)-all ports | 1 | 100000 | WEINSCHEL
○ | ディバイダ | PDM-60-524 | Power Divider, 6-Way, 50-1000 MHz, SMA(f)-all ports | 2 | 11250 | WEINSCHEL
○ | ディバイダ | PS-018 | Resistive 2-Way Poewr Splitter, DC-18 GHz, N(f/f/f) | 1 | 61750 | WEINSCHEL
○ | ディバイダ | PS2-04-450/3S | Power Divider, 2-Way, 0.5-300 MHz, SMA(f)-all ports | 41 | 3750 | WEINSCHEL
○ | ディバイダ | PS-3000-4S | 4-Way Power Divider, 20-3000 MHz, SMA(f)-all ports | 1 | 15000 | WEINSCHEL
○ | ディバイダ | PS6-3(A) | Wilkinson Power Divider, 6-Way, 0.5-2.0 GHz, SMA(f)-all ports | 2 | 56250 | WEINSCHEL
○ | ディバイダ | PSK-611 | Power Divider, 6-Way, 10 kHz-25 MHz, SMA(f)-all ports | 1 | 18750 | WEINSCHEL
○ | ディバイダ | PWD-5520-04 | Wilkinson Power Divider, 4-Way, 0.5-2.0 GHz, SMA(f)-all ports | 1 | 41250 | WEINSCHEL
○ | ディバイダ | PWD-5522-02SMA | Wilkinson Power Divider, 2-Way, 2-8 GHz, SMA(f) all ports | 1 | 27500 | WEINSCHEL
○ | ディバイダ | PWD-5522-04SMA | Wilkinson Power Divider, 4-Way, 2-8 GHz, SMA(f)-all ports | 2 | 41250 | WEINSCHEL
○ | ディバイダ | PWD-5530-02SMA | Wilkinson Power Divider, 2-Way, 0.5-18.0 GHz, SMA(f)-all ports | 1 | 73750 | WEINSCHEL
○ | ディバイダ | PWD-5530-04SMA | Wilkinson Power Divider, 4-Way, 0.5-18.0 GHz, SMA(f)-all ports | 4 | 98750 | WEINSCHEL
○ | ディバイダ | PWD-5530-08SMA | Wilkinson Power Divider, 8-Way, 0.5-18.0 GHz, SMA(f)-all ports | 2 | 139000 | WEINSCHEL
○ | ディバイダ | PWD-5532-02TNC | Wilkinson Power Divider, 2-Way, 2-18 GHz, TNC(f)-all ports | 4 | 41250 | WEINSCHEL
○ | ディバイダ | PWD-5532-04SMA | Wilkinson Power Divider, 4-Way, 2-18 GHz, SMA(f)-all ports | 1 | 58750 | WEINSCHEL
○ | ディバイダ | PWD-5532-04TNC | Wilkinson Power Divider, 4-Way, 2-18 GHz, TNC(f)-all ports | 1 | 58750 | WEINSCHEL
○ | ディバイダ | RFS2000-09-4 | High Power Splitter, 4-Way, 800-1000 MHz, 200 Watts, N(f)-all ports | 1 | 37500 | WEINSCHEL
○ | ディバイダ | THV-50 | Power Divider, 2-Way, 2-200 MHz, SMA(f)-all ports | 5 | 7500 | WEINSCHEL
○ | ディバイダ | TU-50 (b) | Power Divider, 2-Way, 20-400 MHz, BNC(f)-all ports | 4 | 6250 | WEINSCHEL
○ | ディバイダ | TU-50 (s) | Power Divider, 2-Way, 20-400 MHz, SMA(f)-all ports | 2 | 6250 | WEINSCHEL
○ | ディバイダ | V240C | Power Divider, DC-65 GHz, 3-resistor, 1.85mm(f/f/f) | 1 | 220000 | WEINSCHEL
○ | ディバイダ | V241C | Splitter, DC-65 GHz, 2-resistor, 1.85mm(m/f/f) | 1 | 220000 | WEINSCHEL
○ | ディバイダ | YE-11 | Wilkinson Power Divider, 8-Way, 1-2 GHz, SMA(f)-all ports | 1 | 41250 | WEINSCHEL
○ | ディバイダ | YE-1251 | 16-Way Power Divider, 1.3-1.9 GHz, SMA(f)-all ports | 1 | 48750 | WEINSCHEL
○ | ディバイダ | YE-1328 | Wilkinson Power Divider, 8-Way, 0.5-2.0 GHz, SMA(f)-all ports | 19 | 62500 | WEINSCHEL
○ | ディバイダ | YF-30 | Wilkinson Power Divider, 4-Way, 1.5-3.0 GHz, SMA(f)-all ports | 2 | 23750 | WEINSCHEL
○ | ディバイダ | YF-51 | Wilkinson Power Divider, 4-Way, 0.5-2.0 GHz, SMA(f)-all ports | 6 | 27500 | WEINSCHEL
○ | ディバイダ | YL-23 | Wilkinson Power Divider, 2-Way, 1-2 GHz, SMA(f)-all ports | 1 | 15000 | WEINSCHEL
○ | ディバイダ | YL-48 | Wilkinson Power Divider, 2-Way, 4-8 GHz, SMA(f)-all ports | 1 | 15000 | WEINSCHEL
○ | ディバイダ | YL-70 | Wilkinson Power Divider, 2-Way, 0.5-2.0 GHz, SMA(f)-all ports | 21 | 18750 | WEINSCHEL
○ | ディバイダ | YL-74 | Wilkinson Power Divider, 2-Way, 6-18 GHz, SMA(f)-all ports | 1 | 31250 | WEINSCHEL
○ | ディバイダ | YL-78 | Wilkinson Power Divider, 2-Way, 2-18 GHz, SMA(f)-all ports | 3 | 41250 | WEINSCHEL
○ | ディバイダ | ZAPD-2 | Power Divider, 2-Way, 1-2 GHz, TNC(f)-all ports | 1 | 4200 | WEINSCHEL
○ | ディバイダ | ZAPD-4 (s) | Power Divider, 2-Way, 2.0-4.2 GHz, SMA(f)-all ports | 1 | 4900 | WEINSCHEL
○ | ディバイダ | ZB8PD-4 | 8-Way Power Divider, 2.0-4.2 GHz, SMA(f)-all ports | 1 | 11900 | WEINSCHEL
○ | ディバイダ | ZC16PD-960-2 | 16-Way Power Divider, 800-960 MHz, SMA(f)-al ports | 4 | 14000 | WEINSCHEL
○ | ディバイダ | ZFSC-2-11 | 2-Way Power Divider, 10-2000 MHz, TNC(f)-all ports | 9 | 3500 | WEINSCHEL
○ | ディバイダ | ZFSC-3-13 (s) | 3-Way Power Divider, 1-200 MHz, SMA(f)-all ports | 3 | 3500 | WEINSCHEL
○ | ディバイダ | ZFSC-3-1W | 3-Way Power Divider, 2-750 MHz, BNC(f)-all ports | 1 | 3500 | WEINSCHEL
○ | ディバイダ | ZFSC-4-1 | 4-Way Power Divider, 1-1000 MHz, SMA(f)-all ports | 3 | 6300 | WEINSCHEL
○ | ディバイダ | ZFSC-4-3 | 4-Way Power Divider, 250 kHz-250 MHz, BNC(f)-all ports | 2 | 4200 | WEINSCHEL
○ | ディバイダ | ZFSC-8375 | 8-Way Power Divider, 50-90 MHz, 75 Ohms, BNC(f)-all ports | 7 | 7000 | WEINSCHEL
○ | ディバイダ | ZFSC-8-43 | 8-Way Power Divider, 10-1000 MHz, BNC(f)-all ports | 4 | 10500 | WEINSCHEL
○ | ディバイダ | ZMSC-4-2-BR | 4-Way Power Divider, 2 kHz-20 MHz, SMA(f)-all ports, bracket mt. | 22 | 4200 | WEINSCHEL
○ | ディバイダ | ZN12PD-1950-1 | Power Divider, 12-Way, 1.8-2.0 GHz, SMA(f)-all ports | 4 | 21000 | WEINSCHEL
○ | ディバイダ | ZSC-4-1B | Power Divider, 4-Way, 100 kHz-200 MHz, BNC(f)-all ports | 2 | 3500 | WEINSCHEL
○ | ディバイダ | ZSC-4-3B | Power Divider, 4-Way, 250 kHz-250 MHz, BNC(f)-all ports | 1 | 3500 | WEINSCHEL
○ | ディバイダ | ZSCJ-2-2-1 | 180 degree Power Splitter, 2-Way, 10 kHz-20 MHz, BNC(f)-all port | 2 | 2800 | WEINSCHEL
○ | ディレイライン | VAR-640 | 0-640 nS Delay Line, 5 nS steps, DC-5.5 MHz, BNC(f/f) | 1 | 48750 | ALLEN AVIONICS
○ | ディレイライン | VP-0127 | 0-127 nS Delay Line, 1nS steps, DC-5.5 MHz, BNC(f/f) | 1 | 48750 | ALLEN AVIONICS
○ | ディレイライン | VP-0635 | 0-635 nS Delay Line, 5nS steps, DC-5.5 MHz, BNC(f/f) | 1 | 48750 | ALLEN AVIONICS
○ | 同軸ケーブル | 02Y4257#0600 | ワカ製, セミリジットケーブル SX-22 Assy 600mm, 両端SMA/J, 新古品 | 7 | 9000 | ワカ製作所 | オススメ
○ | 同軸ケーブル | 02Y4257#1000 | ワカ製セミリジットケーブル SX-22 Assy 1000mm, 両端SMA/J, 新古品 | 3 | 8000 | ワカ製作所 | オススメ
○ | 同軸ケーブル | 096-0002-001 | 72 inch Coaxial Cable, DC-8 GHz, loss <1.5 dB, SMA(m/m) | 2 | 16250 | STORM INDUSTRIES
○ | 同軸ケーブル | 096-0090-001 | 30 ft. Coaxial Cable, DC-18 GHz, loss <12 dB, SMA(m/f) | 3 | 41250 | STORM INDUSTRIES
○ | 同軸ケーブル | 1-3036-504-9036 | 36 in. Coaxial Cable, DC-18 GHz, loss <2.5 dB, TNC(m)/SMA(m)*NEW | 20 | 10000 | TENSOLITE-QMI
○ | 同軸ケーブル | 1538-8010P15 | 12 ft. Coaxial Cable, DC-12 GHz, loss <2 dB, TNC(m/m) *NEW* | 3 | 18750 | M/A-COM
○ | 同軸ケーブル | 1538-8223-209 | 36 in. Coaxial Cable, DC-18 GHz, loss<2 dB,TNC(m/45 deg.angle m) | 5 | 15000 | ADAMS-RUSSELL
○ | 同軸ケーブル | 1538-8239-242 | 20 in. Coaxial Cable, DC-18 GHz, loss <1.5 dB, TNC(m/raf) | 4 | 15000 | ADAMS-RUSSELL
○ | 同軸ケーブル | 1B90140118.0 | 9 ft. 10 in. Coaxial Cable, DC-18 GHz, loss<7 dB, APC7/N(m) | 1 | 18750 | W. L. GORE
○ | 同軸ケーブル | 23949-29080-44 | 44 inch Coaxial Cable, DC-4 GHz, loss <2 dB, N(m/ram) *NEW* | 7 | 8750 | ASTROLAB
○ | 同軸ケーブル | 32019-2-29080 | 27 inch Coaxial Cable, DC-18 GHz, ins.loss <2 dB, N(m/m) *NEW* | 105 | 15000 | ASTROLAB
○ | 同軸ケーブル | 6258142-1 | 5 ft. Coaxial Cable, DC-18 GHz, loss <4 dB, TNC(m/m) *NEW* | 4 | 15000 | W. L. GORE
○ | 同軸ケーブル | 6258143-2 | 11 ft. 10 in. Coaxial Cable, DC-10 GHz, loss<4 dB, SCm/ Nf *NEW* | 5 | 21250 | W. L. GORE
○ | 同軸ケーブル | 90-012-076 | 76 inch Coaxial Cable, DC-8 GHz, loss <1.5 dB, SMA(m/m) | 1 | 12500 | STORM INDUSTRIES
○ | 同軸ケーブル | 90-1053-018 | 18 inch Coaxial Cable, DC-12 GHz, loss <1 dB, SMA(m/m) *NEW* | 2 | 11250 | STORM INDUSTRIES
○ | 同軸ケーブル | 90-1053-068 | 68 inch Coaxial Cable, DC-12 GHz, loss <2 dB, SMA(m/m) *NEW* | 6 | 12500 | STORM INDUSTRIES
○ | 同軸ケーブル | 90-1053-070 | 70 inch Coaxial Cable, DC-12 GHz, loss <2 dB, SMA(m/m) *NEW* | 1 | 12500 | STORM INDUSTRIES
○ | 同軸ケーブル | 90-1053-074 | 74 inch Coaxial Cable, DC-12 GHz, loss <2 dB, SMA(m/m) *NEW* | 3 | 12500 | STORM INDUSTRIES
○ | 同軸ケーブル | 90-1053-076 | 76 inch Coaxial Cable, DC-12 GHz, loss <2 dB, SMA(m/m) *NEW* | 4 | 12500 | STORM INDUSTRIES
○ | 同軸ケーブル | 90-1053-081 | 81 inch Coaxial Cable, DC-12 GHz, loss <2 dB, SMA(m/m) *NEW* | 2 | 12500 | STORM INDUSTRIES
○ | 同軸ケーブル | 90-1053-102 | 8 ft. 6 in. Coaxial Cable, DC-12 GHz, loss <2.5 dB< SMA(m/m) *NEW* | 1 | 16250 | STORM INDUSTRIES
○ | 同軸ケーブル | 90-1053-105 | 8 ft. 9n in. Coaxial Cable, DC-12 GHz, loss <2.5 dB, SMA(m/m) *NEW* | 1 | 16250 | STORM INDUSTRIES
○ | 同軸ケーブル | 90-1053-113 | 9 ft. 5 in. Coaxial Cable, DC-12 GHz, loss <2.5 dB, SMA(m/m) *NEW* | 1 | 16250 | STORM INDUSTRIES
○ | 同軸ケーブル | 90-221-012 | 12 inch Coaxial Cable, DC-26.5 GHz, ins. loss <1.5 dB,3.5mm(m/m) | 6 | 15000 | STORM INDUSTRIES
○ | 同軸ケーブル | B-FLEX-160-7.25 | 7.25 inch Coaxial Cable, DC-40 GHz, loss <1 dB, 2.92mm(m/m) | 3 | 15000 | FLORIDA RF LABS
○ | 同軸ケーブル | E8300-61005 | 24 inch Coaxial Cable, DC-3 GHz, loss <1 dB, N(m/m) | 2 | 7200 | HP/AGILENT/KEYSIGHT
○ | 同軸ケーブル | F1RN-PSRSR-3M2-MT1 | 10 ft. length 3/8" Heliax cable, DC-12.4 GHz, loss <3 dB, SMA(right angle male/ right angle male) | 8 | 11250 | ANDREW
○ | 同軸ケーブル | G086FFHF-40CM-1L | RF Cable Assembly, GPPO® F to GPPO® F, 0.086 hand-formable, 65 GHz, lot +/- 1ps, 40cm long overall, RoHS | 4 | 15000 | RF Coax | オススメ
○ | 同軸ケーブル | GK086MBMHF-5CMD | RF Cable Assembly, GPPO® M BH to 2.92mm M, 0.086 hand-formable, 40 GHz, 5cm long overall, RoHS, data | 5 | 8000 | RF Coax | オススメ
○ | 同軸ケーブル | GS086FM-40CMR | RF Cable Assembly, GPPO F to SMA M 0.086 tin-plated copper semi-rigid, 27 GHz, 40cm long overall, RoHS | 10 | 9600 | RF Coax | オススメ
○ | 同軸ケーブル | LMR-195-PVC | 16 inch Coaxial Cable, DC-12 GHz, loss <2 dB, SMA(m/m) | 5 | 5000 | TIMES MICROWAVE
○ | 同軸ケーブル | PS086MBMHF-15CM-1LD | RF Cable Assembly, GPO® M BH to SMA M, 0.086 hand-formable, 27 GHz, lot | 2 | 17250 | RF Coax | オススメ
○ | 同軸ケーブル | SMS-TF402-102-SMS | 8.5 foot Coaxial Cable, DC-18 GHz, loss <6 dB, SMA(m/m) *NEW* | 28 | 11250 | FLORIDA RF LABS
○ | 同軸ケーブル | UFB142A-0-0160-20V20V | 16 inch Coaxial Cable, DC-40 GHz, <1.5 db loss, 2.92mm(m/m) | 17 | 31250 | MICRO-COAX/UTIFLEX
○ | 同軸ケーブル | UFB142A-0-0180-20V20V | 18 inch Coaxial Cable, DC-40 GHz, <1.5 dB loss, 2.92mm(m/m) | 1 | 31250 | MICRO-COAX/UTIFLEX
○ | 同軸ケーブル | UFB142A-0-0480 | Coaxial Cable, 4 ft. length, DC-18 GHz, <4 dB loss, SMA(m/m) | 1 | 16250 | MICRO-COAX/UTIFLEX
○ | 同軸ケーブル | UFB311A-0-2400 | Coaxial Cable, 20 ft. length, DC-18 GHz, <5 dB loss, SMA(m/m) | 3 | 31250 | MICRO-COAX/UTIFLEX
○ | 同軸ケーブル | V086MM-4 | 4 inch Semi-Rigid Coaxial Cable, DC-67 GHz, 1.85mm(m/m) *NEW* | 2 | 18750 | RF Coax
○ | 同軸ケーブル | WHU18-1818-048 | 48 inch Coaxial Cable, DC-18 GHz, loss <4 dB, N(m/m) | 1 | 12500 | TENSOLITE-QMI
○ | 同軸ケーブル | XK086MMHF-30CM-1L | RF Cable Assembly, MMPX® M to 2.92mm M, 0.086 hand-formable, 40 GHz, lot+/- 1ps, 30cm long overall, RoHS | 3 | 14500 | RF Coax | オススメ
| トリプラ | FMR-3-1 | Frequency Tripler, Input Frequency 250-350MHz, Output Frequency 0.75-1.05GHz, RF Input Power -3dBm, Convertion Gain 4dB, Harmonic Outout(typ. F0) -3dBc, Harmonic Output(typ. F2) 7dBc, Harmonic Output(typ. F4) 40dBc, DC Power 35V 55mA *NEW* | 別途確認 | 31600 | RFBAY
| トリプラ | FMR-3-2 | Frequency Tripler, Input Frequency 320-450MHz, Output Frequency 0.96-1.35GHz, RF Input Power -3dBm, Convertion Gain 12dB, Harmonic Outout(typ. F0) -3dBc, Harmonic Output(typ. F2) 6dBc, Harmonic Output(typ. F4) 40dBc, DC Power 35V 40mA *NEW* | 別途確認 | 31600 | RFBAY
| トリプラ | FMR-3-3 | Frequency Tripler, Input Frequency 450-600MHz, Output Frequency 1.35-1.8GHz, RF Input Power -3dBm, Convertion Gain 0dB, Harmonic Outout(typ. F0) -3dBc, Harmonic Output(typ. F2 9dBc, Harmonic Output(typ. F4) 35dBc, DC Power 30V 40mA *NEW* | 別途確認 | 31600 | RFBAY
| トリプラ | FMR-3-4 | Frequency Tripler, Input Frequency 600-750MHz, Output Frequency 1.8-2.25GHz, RF Input Power -3dBm, Convertion Gain dB, Harmonic Outout(typ. F0) -3dBc, Harmonic Output(typ. F2) 4dBc, Harmonic Output(typ. F4) 45dBc, DC Power 30V 25mA *NEW* | 別途確認 | 31600 | RFBAY
| トリプラ | FMR-3-5 | Frequency Tripler, Input Frequency 0.7-1GHz, Output Frequency 2.1-3GHz, RF Input Power 0dBm, Convertion Gain dB, Harmonic Outout(typ. F0) 0dBc, Harmonic Output(typ. F2) 12dBc, Harmonic Output(typ. F4) 25dBc, DC Power 35V 40mA *NEW* | 別途確認 | 31600 | RFBAY
| トリプラ | FMR-3-6 | Frequency Tripler, Input Frequency 1-1.5GHz, Output Frequency 3-4.5GHz, RF Input Power 9dBm, Convertion Gain dB, Harmonic Outout(typ. F0) 9dBc, Harmonic Output(typ. F2) 0dBc, Harmonic Output(typ. F4) 20dBc, DC Power 20V 30mA *NEW* | 別途確認 | 31600 | RFBAY
| トリプラ | FTR-835 | Frequency Tripler, Input Frequency 274-284MHz, Output Frequency 822-852 MHz, RF Input Power 0dBm, Convertion Gain 11.5dB, Harmonic Outout(typ. F0) 0dBc, Harmonic Output(typ. F2) 10dBc, Harmonic Output(typ. F4) 93dBc, DC Power 89V 88mA *NEW* | 別途確認 | 36340 | RFBAY
| トリプラ | FTR-880 | Frequency Tripler, Input Frequency 289-299MHz, Output Frequency 867-897 MHz, RF Input Power 0dBm, Convertion Gain 12dB, Harmonic Outout(typ. F0) 0dBc, Harmonic Output(typ. F2) 9.5dBc, Harmonic Output(typ. F4) 93dBc, DC Power 103V 100mA *NEW* | 別途確認 | 36340 | RFBAY
| トリプラ | FTR-915 | Frequency Tripler, Input Frequency 300-310MHz, Output Frequency 900-930 MHz, RF Input Power 0dBm, Convertion Gain 12dB, Harmonic Outout(typ. F0) 0dBc, Harmonic Output(typ. F2) 13dBc, Harmonic Output(typ. F4) 60dBc, DC Power 85V 100mA *NEW* | 別途確認 | 36340 | RFBAY
| トリプラ | FTR-945 | Frequency Tripler, Input Frequency 310-320MHz, Output Frequency 930-960 MHz, RF Input Power 0dBm, Convertion Gain dB, Harmonic Outout(typ. F0) 0dBc, Harmonic Output(typ. F2) 11.5dBc, Harmonic Output(typ. F4) 30dBc, DC Power 60V 72mA *NEW* | 別途確認 | 36340 | RFBAY
| トリプラ | FTR-1845 | Frequency Tripler, Input Frequency 600-630MHz, Output Frequency 1.8-1.89GHz, RF Input Power 0dBm, Convertion Gain dB, Harmonic Outout(typ. F0) 0dBc, Harmonic Output(typ. F2) 12dBc, Harmonic Output(typ. F4) 35dBc, DC Power 43V 65mA *NEW* | 別途確認 | 36340 | RFBAY
| トリプラ | FTR-2450 | Frequency Tripler, Input Frequency 800-833MHz, Output Frequency 2.4-2.499GHz, RF Input Power 0dBm, Convertion Gain dB, Harmonic Outout(typ. F0) 0dBc, Harmonic Output(typ. F2) 12dBc, Harmonic Output(typ. F4) 25dBc, DC Power 42V 78mA *NEW* | 別途確認 | 36340 | RFBAY
○ | バイアスティー | 5542 | Bias Tee, 10 kHz-40 GHz, 16V 100mA maximum, solder post DC input, 2.92mm(f/f) | 2 | 87500 | PICOSECOND PULSE LABS
○ | バイアスティー | 8810KMF2-40 | Bias Tee, 50 kHz-40 GHz, 25 VDC max., 150mA max., 2.92mm(m/f)/SMA(f) | 1 | 93750 | AEROFLEX
○ | バイアスティー | HW-91N | Bias Tee (or Monitor Tee), 7.0-12.4 GHz, DC monitoring or injection up to 1000V/ 100ma on BNC(f) port, RF thru on N(m/f) | 1 | 25000 | FXR/MICROLAB
○ | バイアスネットワーク | 11589A | Bias Network, 0.1-3.0 GHz, 100V 0.5A max., N(f/f) | 2 | 28000 | HP/AGILENT/KEYSIGHT
○ | バイアスネットワーク | 11590A-001 | Bias Network, 1.0-12.4 GHz, 100 V 0.5 A max., APC7 | 5 | 28000 | HP/AGILENT/KEYSIGHT
○ | バイアスネットワーク | 11590B | Bias Network, 1.0-12.4 GHz, 100V 0.5A max., N(f/f) | 6 | 28000 | HP/AGILENT/KEYSIGHT
○ | バイアスネットワーク | 11590B-001 | Bias Network, 1.0-18.0 GHz, 100V 0.5A max., APC7 | 3 | 76000 | HP/AGILENT/KEYSIGHT
○ | バイアスネットワーク | 11612 (5086-7458) | Bias Network, 45 MHz-26.5 GHz, 40V 0.5A, 3.5mm(f/f)/solder terminal -internal use HP part, similar in function to 11612A | 2 | 44000 | HP/AGILENT/KEYSIGHT
○ | バイアスネットワーク | 11612A | Bias Network, 45 MHz-26.5 GHz, 40V 0.5A, 3.5mm(m/f)/SMB(m) | 1 | 108000 | HP/AGILENT/KEYSIGHT
○ | バイアスネットワーク | 11612A-001 | Bias Network, 400 MHz-26.5 GHz, 100V 2A, 3.5mm(m/f)/SMB(m) | 1 | 120000 | HP/AGILENT/KEYSIGHT
○ | バイアスネットワーク | 11635A | Bias Decoupling Network, for transistors &neg.resistance devices | 1 | 21600 | HP/AGILENT/KEYSIGHT
○ | バイアスネットワーク | 5086-7484 | Bias Network, 45 MHz-50 GHz, 40V 500mA, 2.4mm(f/f), solder terminal DC input | 1 | 120000 | HP/AGILENT/KEYSIGHT
○ | バイアスネットワーク | 874-FBL | Bias Insertion Unit, 0.1-5.0 GHz, GR874 connectors | 1 | 18750 | GENERAL RADIO
○ | ハイパスフィルタ | 08-01551-001 | 28 MHz High Pass Filter, 2 GHz rolloff, N(f)/SMA(f) | 1 | 16250 | SEAVEY ENGINEERING
○ | ハイパスフィルタ | 08672-60093 | 1.5 GHz High Pass Filter, rolloff >18 GHz, >30 dB rejection below 180 MHz, SMA(m/f) | 1 | 13600 | HP/AGILENT/KEYSIGHT
○ | ハイパスフィルタ | 11668A | 50 MHz High Pass Filter, rolloff >18 GHz, N(m/f) | 8 | 28000 | HP/AGILENT/KEYSIGHT
○ | ハイパスフィルタ | 11668A-002 | 50 MHz High Pass Filter, rolloff >18 GHz, N(f/f) | 1 | 28000 | HP/AGILENT/KEYSIGHT
○ | ハイパスフィルタ | 2L250-210-O/O | 210 MHz Low Pass Filter, SMA(f/f) | 1 | 12500 | K&L MICROWAVE
○ | ハイパスフィルタ | 3HM-1800-S22 | 1.4 GHz High Pass Filter, 3.5 GHz rolloff, SMA(m/m) | 1 | 18750 | REACTEL
○ | ハイパスフィルタ | 4H52-200/1000 | 200 MHz High Pass Filter, rolloff >1 GHz, SMA(f/f) | 3 | 18750 | K&L MICROWAVE
○ | ハイパスフィルタ | 7-53 | 730 MHz High Pass Filter, 1.5 GHz rolloff, BNC(f/f) | 1 | 21250 | CHELTON
○ | ハイパスフィルタ | 7HP7-3000-SR | 3 GHz High Pass Filter, 15 GHz rolloff, SMA(f/f) | 2 | 28750 | LORCH
○ | ハイパスフィルタ | DIP-13523 | 3.0 GHz High Pass Filter, 13 GHz rolloff, SMA(f/f) | 1 | 28750 | MICRO-TRONICS
○ | ハイパスフィルタ | F-40-2000 | 2.0 GHz High Pass Filter, 4.5 GHz rolloff, N(m/f) | 1 | 12500 | RLC
○ | ハイパスフィルタ | H13H1-118/400 | 118 MHz High Pass Filter, 400 MHz rolloff, SMA(f/f) | 1 | 15000 | TRILITHIC
○ | ハイパスフィルタ | HA-07N | 700 MHz High Pass Filter, rolloff>1.4 GHz, N(m/f), 16 inch length | 2 | 18750 | FXR/MICROLAB
○ | ハイパスフィルタ | HB-400 | 700 MHz High Pass Filter, rolloff>1400 MHz, N(m/f) | 1 | 16250 | FXR/MICROLAB
○ | ハイパスフィルタ | HD-20N | 2.0 GHz High Pass Filter, rolloff>4 GHz, N(m/f) | 2 | 16250 | FXR/MICROLAB
○ | ハイパスフィルタ | HT-200 | 200 MHz High Pass Filter, 400 MHz rolloff, N(m/f) | 1 | 16250 | MICROPHASE
○ | ハイパスフィルタ | M-253B | High Pass Filter Bank: 70/100/141/200/283/400/556/800 kHz/ 1.13/1.60/2.26/3.20/4.53/6.40/9.05/12.8/18.1 MHz, rolloff >35 MHz to 800 kHz HP, then >100 MHz above, BNCf | 1 | 135000 | ANRITSU
○ | ハイパスフィルタ | S9LCH-3100/13000-O/O | 3.1 GHz High Pass Filter, 14 GHz rolloff, SMA(f/f) | 1 | 28750 | SOGO ELECTRONICS
○ | ハイパスフィルタ | SHP-100 | 100 MHz High Pass Filter, 400 MHz rolloff, SMA(m/f) | 2 | 4200 | MINI-CIRCUITS
○ | ハイパスフィルタ | SHP-150 | 150 MHz High Pass Filter, 600 MHz rolloff, SMA(m/f) | 2 | 4200 | MINI-CIRCUITS
○ | ハイパスフィルタ | THP-105-6EE1 | 105 MHz High Pass Filter, 2.4 GHz rolloff, N(f/f) | 1 | 28750 | TELONIC
○ | ハイパスフィルタ | WHK-1890-11SS | 1.89 GHz High Pass Filter, 8 GHz rolloff, SMA(f/f) | 3 | 28750 | WAINWRIGHT INSTRUMENTS
○ | バンドパスフィルタ | 42072 | 7.80-8.16 GHz Band Pass Filter, SMA(f/f) | 8 | 18750 | RS MICROWAVE
○ | バンドパスフィルタ | 100164 | 4.70-5.05 GHz Band Pass Filter, SMA(f/f) | 1 | 10000 | Q MICROWAVE
○ | バンドパスフィルタ | 110368 | 1894-1905 MHz Band Pass Filter, SMA(f/f) | 1 | 11250 | SYSTRON DONNER
○ | バンドパスフィルタ | 0621-10-9-01 | 9.30-12.05 GHz Band Pass Filter, SMA(f/f) | 1 | 21250 | RACOM
○ | バンドパスフィルタ | 0740-025-01 | 1875-3175 MHz Band Pass Filter, SMA(f/f) | 1 | 21250 | RACOM
○ | バンドパスフィルタ | 0955-0446 | 10.14-10.34 GHz Band Pass Filter, SMA(m/f) | 6 | 24000 | HP/AGILENT/KEYSIGHT
○ | バンドパスフィルタ | 0955-0732 | 616-627 MHz (622 Mb/s clock) Band Pass Filter, 2 dB ins.loss, SMAf | 3 | 21600 | HP/AGILENT/KEYSIGHT
○ | バンドパスフィルタ | 0955-0969 | 153.4-157.3 MHz (155.52 Mb/s clock) Band Pass Filter, 3 dB ins.loss, SMA(f/f) | 1 | 21600 | HP/AGILENT/KEYSIGHT
○ | バンドパスフィルタ | 1.1 GHz BPFL | 1067-1158 MHz Cavity Band Pass Filter, SMA(f/f) | 1 | 10000 | GENERIC
○ | バンドパスフィルタ | 11FV20-5500/H3000-O/OP | 4.0-7.0 GHz Band Pass Filter, SMA(m/f) | 1 | 27500 | K&L MICROWAVE
○ | バンドパスフィルタ | 11FV-4650/X1300-O/O | 4.0-5.3 GHz Band Pass Filter, SMA(f/f) | 1 | 22500 | K&L MICROWAVE
○ | バンドパスフィルタ | 11SB10-8000/X5000-O/O | 5.5-10.5 GHz Band Pass Filter, SMA(f/f) | 1 | 33750 | K&L MICROWAVE
○ | バンドパスフィルタ | 12C11-6000-400-S11 | 5.8-6.2 GHz Band Pass Filter, SMA(f/f) | 1 | 22500 | REACTEL
○ | バンドパスフィルタ | 13ED20-8000/UP3000-O/O | 6.5-9.5 GHz Band Pass Filter, SMA(f/f) | 10 | 28750 | K&L MICROWAVE
○ | バンドパスフィルタ | 13FV-2700/X1400-OP/O | 1.9-3.4 GHz Band Pass Filter, SMA(m/f) | 2 | 28750 | K&L MICROWAVE
○ | バンドパスフィルタ | 15FV-4650/X2700-OP/O | 3.3-6.0 GHz Band Pass Filter, SMA(m/f) | 3 | 28750 | K&L MICROWAVE
○ | バンドパスフィルタ | 2.1 GHz BPFL | 2.04-2.28 GHz Band Pass Filter, SMA(m/f) | 1 | 8750 | GENERIC
○ | バンドパスフィルタ | 20D117000-4 | 1738-1743 MHz Band Pass Filter, N(m/f) | 1 | 10000 | FREQUENCY ENG. LABS
○ | バンドパスフィルタ | 22-10-1738 | 312-2813 kHz Bandpass Filter, SMA(f/f) | 1 | 10000 | CHESTERFIELD
○ | バンドパスフィルタ | 231370-001 | 710-1290 MHz Band Pass Filter, SMA(f/f) | 1 | 16250 | REMEC
○ | バンドパスフィルタ | 3159A | 9.595-9.610 GHz Band Pass Filter, 6 Db insertion loss, SMA(f/f) | 20 | 10800 | NARDA
○ | バンドパスフィルタ | 3B16250-3500-7AA | 14.5-18.0 GHz Band Pass Filter, SMA(f/f) | 1 | 28750 | LARK ENGINEERING
○ | バンドパスフィルタ | 3B340-400/16-N75 | 75 Ohm 392-408 MHz Band Pass Filter, SMAf/ 75 Ohm Nf | 1 | 10000 | K&L MICROWAVE
○ | バンドパスフィルタ | 3ED10-18000/T1800-O/OP | 17.1-18.9 GHz Band Pass Filter, SMA(m/f) | 4 | 25000 | K&L MICROWAVE
○ | バンドパスフィルタ | 3FV10-H1000-O/O | 12.5-13.5 GHz Band Pass Filter, SMA(f/f) | 1 | 22500 | K&L MICROWAVE
○ | バンドパスフィルタ | 400-7241 | Varactor Tuned Filter, 2150-2270 MHz fc, 20 MHz passband, 0-30Vt | 1 | 37500 | MICRODYNE
○ | バンドパスフィルタ | 435527-1 | 725-1000 MHz Band Pass Filter, SMA(f/f) | 1 | 16250 | K&L MICROWAVE
○ | バンドパスフィルタ | 4B120-850/375 | 663-1037 MHz Band Pass Filter, SMA(m/f) | 3 | 12500 | K&L MICROWAVE
○ | バンドパスフィルタ | 4B54-312.5/X30 | 297.5-327.5 MHz Cavity Bandpass Filter, SMA(f/f) | 24 | 10000 | K&L MICROWAVE
○ | バンドパスフィルタ | 4C45-1228/TP48-NP/NP | 1204 MHz-1252 MHz Band Pass Filter, N(m/m) | 1 | 12500 | K&L MICROWAVE
○ | バンドパスフィルタ | 4C45-1381/TP43-NP/NP | 1359.5 MHz-1402.5 MHz Band Pass Filter, N(m/m) | 1 | 12500 | K&L MICROWAVE
○ | バンドパスフィルタ | 4C45-1576/TP55-NP/NP | 1547.5 MHz-1604.5 MHz Band Pass filter, N9M/M0 | 1 | 12500 | K&L MICROWAVE
○ | バンドパスフィルタ | 4FV10-20700/E1365-OP/OP | 20.017-21.383 GHz Band Pass Filter, SMA(m/m) | 1 | 22500 | K&L MICROWAVE
○ | バンドパスフィルタ | 4IB30-400/12-P/P | 394-406 MHz Board Mounting Band Pass Filter, 50 Ohms in/out, solder pins in/out | 7 | 3125 | K&L MICROWAVE
○ | バンドパスフィルタ | 4IB40-1000/XT250-O/O | 875-1125 MHz Band Pass Filter, SMA(f/f) | 2 | 15000 | K&L MICROWAVE
○ | バンドパスフィルタ | 5B250-3000/X2000-O/O | 2.0-4.0 GHz Band Pass Filter, SMA(f/f) | 1 | 21250 | K&L MICROWAVE
○ | バンドパスフィルタ | 5B250-4500/X1200-O/O | 3.9-5.1 GHz Band Pass Filter, SMA(f/f) | 1 | 18750 | K&L MICROWAVE
○ | バンドパスフィルタ | 5B250-4500/X380-O/O | 4.31-4.69 GHz Band Pass Filter, SMA(f/f) | 1 | 16250 | K&L MICROWAVE
○ | バンドパスフィルタ | 5B250-5500/X1200-O/O | 4.9-6.1 GHz Bandv Pass Filter, SMA(f/f) | 1 | 18750 | K&L MICROWAVE
○ | バンドパスフィルタ | 5B340-731/X10 | 726-736 MHz Band Pass Filter, BNC(f/f) | 1 | 10000 | K&L MICROWAVE
○ | バンドパスフィルタ | 5BC225/130 | 160-290 MHz Band Pass Filter, SMA(f/f) | 1 | 10000 | TEXSCAN
○ | バンドパスフィルタ | 5DF6-1675/R50 | 1650-1700 MHz Band Pass Filter, SMA(m/f) | 92 | 10000 | LORCH
○ | バンドパスフィルタ | 5FV10-14250/U500-O/O | 14.0-14.5 GHz Band Pass Filter, SMA(f/f) | 1 | 22500 | K&L MICROWAVE
○ | バンドパスフィルタ | 5FV10-16700/U3000-O/OP | 15.2-18.2 GHz Band Pass Filter, SMA(m/f) | 4 | 27500 | K&L MICROWAVE
○ | バンドパスフィルタ | 5FV10-20700/H1000-o/O | 20.2-21.2 GHz Band Pass Filter, SMA(f/f) | 3 | 25000 | K&L MICROWAVE
○ | バンドパスフィルタ | 5FVSP-39800/T3000-SMK | 38.3-41.3 GHz Band Pass Filter, 2.92mm(m/m) | 1 | 62500 | K&L MICROWAVE
○ | バンドパスフィルタ | 5IB42-1080/T36-O/O | 1062-1098 MHz Band Pass Filter, SMA(f/f) | 1 | 21250 | K&L MICROWAVE
○ | バンドパスフィルタ | 63D13317 | 90-260 MHz Band Pass Filter, 6 dB ins.loss, N(f/f) | 1 | 11250 | MICROPHASE
○ | バンドパスフィルタ | 6B120-400/200-O/O | 300-500 MHz Band Pass Filter, SMA(f/f) | 1 | 15000 | K&L MICROWAVE
○ | バンドパスフィルタ | 6B1-4500-1000-S11 | 4.0-5.0 GHz Band Pass Filter, SMA(f/f) | 6 | 12500 | REACTEL
○ | バンドパスフィルタ | 6B250-10000/X4000-O/O | 8.0-12.0 GHZ band PASS filter, SMA(f/f) | 1 | 21250 | K&L MICROWAVE
○ | バンドパスフィルタ | 6B250-6000/X4000-O/O | 4.0-8.0 GHz Band Pass Filter, SMA(f/f) | 1 | 21250 | K&L MICROWAVE
○ | バンドパスフィルタ | 6BM70-10-3KK | 67-73 MHz Band Pass Filter, SMA(f/f) | 1 | 10000 | TEXSCAN
○ | バンドパスフィルタ | 6EZX-14662.5/X525 | 14.400-14.925 GHz Band Pass Filter, SMA(m/f) | 2 | 16250 | LORCH
○ | バンドパスフィルタ | 6FV-6000/X4000-O/O | 4-8 GHz Band Pass Filter, SMA(f/f) | 1 | 27500 | K&L MICROWAVE
○ | バンドパスフィルタ | 7B120-4010/1315-O/O | 3.353-4.667 GHz Band Pass Filter, SMA(f/f) | 2 | 15000 | K&L MICROWAVE
○ | バンドパスフィルタ | 7B250-3119/1268-O/OP | 2.485-3.753 GHz Band Pass Filter, SMA(m/f) | 3 | 18750 | K&L MICROWAVE
○ | バンドパスフィルタ | 7B54-312.5/X25 | 300-325 MHz Cavity Band Pass Filter, SMA(f/f) | 25 | 12500 | K&L MICROWAVE
○ | バンドパスフィルタ | 7BX6-48-26S11 | 36.5-59.5 MHz Band Pass Filter, SMA(f/f) | 3 | 15000 | REACTEL
○ | バンドパスフィルタ | 7ED10-14000/X8000-O/O | 10.0-18.0 GHz Band Pass Filter, SMA(f/f) | 1 | 28750 | K&L MICROWAVE
○ | バンドパスフィルタ | 7FV10-16650/T3700-O/O | 14.8-18.5 GHz Band Pass Filter, SMA(f/f) | 1 | 25000 | K&L MICROWAVE
○ | バンドパスフィルタ | 7FV10-18950/U2500-O/O | 17.7-20.2 GHz Band Pass Filter, SMA(f/f) | 1 | 33750 | K&L MICROWAVE
○ | バンドパスフィルタ | 7FV-14250/650-O/OP | 13.925-14.575 GHz Band Pass Filter, SMA(m/f) | 1 | 22500 | K&L MICROWAVE
○ | バンドパスフィルタ | 7FV-16100/4578-O/O | 13.811-18.389 GHz Band Pass Filter, SMA(f/f) | 3 | 23750 | K&L MICROWAVE
○ | バンドパスフィルタ | 7FV-16250/X500 | 16.0-16.5 GHz Band Pass Filter, SMA(m/f) | 6 | 18750 | K&L MICROWAVE
○ | バンドパスフィルタ | 7FV-4100/X400-OP/OP | 3.9-4.3 GHz Band Pass Filter, SMA(m/m) | 1 | 18750 | K&L MICROWAVE
○ | バンドパスフィルタ | 7MC55-2760/414-O | 2.554-2.966 GHz Band Pass Filter, SMA(f/f) | 1 | 18750 | K&L MICROWAVE
○ | バンドパスフィルタ | 8431A | 2.0-4.0 GHz Band Pass Filter, N(m/f) | 5 | 40000 | HP/AGILENT/KEYSIGHT
○ | バンドパスフィルタ | 8432A | 4.0-6.0 GHz Band Pass Filter, N(m/f) | 1 | 40000 | HP/AGILENT/KEYSIGHT
○ | バンドパスフィルタ | 8433A | 6.0-8.0 GHz Band Pass Filter, N(m/f)' | 1 | 40000 | HP/AGILENT/KEYSIGHT
○ | バンドパスフィルタ | 8436A | 8.012.4 GHz Band Pass Filter, N(m/f) | 6 | 40000 | HP/AGILENT/KEYSIGHT
○ | バンドパスフィルタ | 8C11-6135-650 | 5.81-6.46 GHz Band Pass Filter, SMA(m/f) | 3 | 16250 | REACTEL
○ | バンドパスフィルタ | 8FV-2600/1000-O/O | 2.1-3.1 GHz Band Pass Filter, SMA(f/f) | 1 | 28750 | K&L MICROWAVE
○ | バンドパスフィルタ | 8FV-3800/X800-O/O | 3.4-4.2 GHz Band Pass Filter, SMA(f/f) | 1 | 27500 | K&L MICROWAVE
○ | バンドパスフィルタ | 8MC10-900/16 | 892-908 MHz Bandpass Filter, 10 dB ins.loss, SMA(f/f) | 1 | 10000 | K&L MICROWAVE
○ | バンドパスフィルタ | 93551-1-003 | 14.8-18.5 GHz Band Pass Filter, SMA(f/f) | 1 | 25000 | R&S MICROWAVE
○ | バンドパスフィルタ | 93551-1-008 | 8.0-13.0 GHz Band Pass Filter, SMA(f/f) | 1 | 25000 | R&S MICROWAVE
○ | バンドパスフィルタ | 9FV05-20700/X1000-SWK | 20.2-21.2 GHz Band Pass Filter, 2.92mm(f/f) | 1 | 27500 | K&L MICROWAVE
○ | バンドパスフィルタ | 9IC11-1100-110 | 1050-1150 MHz Band Pass Filter, SMA(f/f) | 3 | 11250 | REACTEL
○ | バンドパスフィルタ | B6C45-562.5/12 | 556.5-568.5 MHz Cavity Band Pass Filter, SMA(f/f) | 1 | 10000 | K&L MICROWAVE
○ | バンドパスフィルタ | BA321.4-24.8-3SS | 309.0-333.8 MHz Band Pass Filter, SMA(f/f) | 2 | 10000 | DADEN ASSOCIATES
○ | バンドパスフィルタ | BE-101 | 156-164 MHz Band Pass Filter, SMA(f/f) | 1 | 16250 | TEXSCAN
○ | バンドパスフィルタ | BK-163 | 300-325 MHz Cavity Band Pass Filter, SMA(f/f) | 49 | 12500 | FXR/MICROLAB
○ | バンドパスフィルタ | BPC-12345 | 1.225-1.550 GHz Band Pass Filter, SMA(f/f) | 2 | 16250 | MICRO-TRONICS
○ | バンドパスフィルタ | BPC-13887 | 2.95-3.25 GHz Band Pass Filter, SMA(f/f) | 1 | 15000 | MICRO-TRONICS
○ | バンドパスフィルタ | BPM-10504 | 356-392 MHz Band Pass Filter, SMA(f/f) | 1 | 12500 | MICRO-TRONICS
○ | バンドパスフィルタ | BPM-10506 | 314-434 MHz Band Pass Filter, SMA(f/f) | 1 | 12500 | MICRO-TRONICS
○ | バンドパスフィルタ | BPM-13885 | 520-670 MHz Band Pass Filter, SMA(f/f) | 1 | 11250 | MICRO-TRONICS
○ | バンドパスフィルタ | BPM-14201 | 235-870 MHz Band Pass Filter, SMA(f/f) | 1 | 12500 | MICRO-TRONICS
○ | バンドパスフィルタ | BXF-332 | 3.3-6.0 GHz Band Pass Filter, SMA(m/f) | 1 | 22500 | TIMES MICROWAVE
○ | バンドパスフィルタ | C8000-2000-5SS | 7.0-9.0 GHz Band Pass Filter, SMA(f/f) | 1 | 23750 | FSY MICROWAVE
○ | バンドパスフィルタ | C-836.5-30-9NXS | 821.5-851.5 MHz 9-Cavity Band Pass Filter,SMAf/Nf, 13x 2.7x 1.5" | 10 | 18750 | FSY MICROWAVE
○ | バンドパスフィルタ | C-881.5-35-9NSMF | 864-899 MHz 9-Cavity Band Pass Filter, SMAm/ Nf, 5.75x 4.5x 2.7" | 3 | 21250 | FSY MICROWAVE
○ | バンドパスフィルタ | C898-15-3SS2 | 893-906 MHz Band Pass Filter, SMA(f/f) | 2 | 10000 | FSY MICROWAVE
○ | バンドパスフィルタ | C902-5-3NS-X1 | 899.5-904.5MHz Band Pass filter, N(f)/SMA(f) | 8 | 12500 | FSY MICROWAVE
○ | バンドパスフィルタ | CM3070-12-5SS | 3.064-3.076 GHz Band Pass Filter, SMA(f/f) | 6 | 12500 | DADEN ASSOCIATES
○ | バンドパスフィルタ | CM3100-12-5SS | 3.094-3.106 GHz Band Pass Filter, SMA(f/f) | 5 | 12500 | DADEN ASSOCIATES
○ | バンドパスフィルタ | CS19500-4000-9SS | 17.5-21.5 GHZ Band Pass Filter, SMA(f/f) | 1 | 28750 | DADEN ASSOCIATES
○ | バンドパスフィルタ | CT-2900-60 | 2.0-3.9 GHz Band Pass Filter, N(f/f) | 1 | 12500 | LORCH
○ | バンドパスフィルタ | DB-4200-B | 870-894 MHz 6-Cavity Band Pass Filter, 3U rackmount size, N(f/f) | 1 | 36250 | DECIBEL PRODUCTS
○ | バンドパスフィルタ | E9B53-70/X14 | 63-77 MHz Band Pass Filter, SMA(f/f) | 1 | 10000 | K&L MICROWAVE
○ | バンドパスフィルタ | F-338/UPM-84 | 800-1300 MHz Band Pass Filter, N(m/f) | 1 | 12500 | MIOLITARY
○ | バンドパスフィルタ | F4307-10P8 | 10670-10930 kHz Bandpass Filter, 5 dB insertion loss, SMA(f/f) | 9 | 12500 | ALLEN AVIONICS
○ | バンドパスフィルタ | F4307-11P6 | 11475-11725 kHz Bandpass Filter, 5 dB insertion loss, SMA(f/f) | 4 | 12500 | ALLEN AVIONICS
○ | バンドパスフィルタ | F4307-12P4 | 12275-12525 kHz Bandpass Filter, 5 dB insertion loss, SMA(f/f) | 6 | 12500 | ALLEN AVIONICS
○ | バンドパスフィルタ | F-5893 | 872-898 MHz Band Pass Filter, N(m/f) | 2 | 10000 | RLC
○ | バンドパスフィルタ | F-6637 | 865-887 MHz Band Pass Filter, N(m/f) | 2 | 10000 | RLC
○ | バンドパスフィルタ | FBP-9212 | 1780-1920 MHz Band Pass Filter, BNC(m/m) | 11 | 11250 | WESTERN MICROWAVE
○ | バンドパスフィルタ | FBT/2-525/12 | 519-531 MHz Band Pass Filter, N(m/f) | 1 | 10000 | CIR-Q-TEL
○ | バンドパスフィルタ | FBT/2-930/70-8 | 895-965 MHz Band Pass Filter, SMA(f/f) | 1 | 12500 | CIR-Q-TEL
○ | バンドパスフィルタ | FE9B54-70X14 | 63-77 MHz Band Pass Filter, SMA(f/f) | 1 | 10000 | K&L MICROWAVE
○ | バンドパスフィルタ | FF1039 | 3.93-4.06 GHz Band Pass Filter, SMA(f/f) | 1 | 18750 | SAGE LABS
○ | バンドパスフィルタ | FF6434-3 | 845-878 MHz Band Pass Filter, N(f/f) | 5 | 10000 | SAGE LABS
○ | バンドパスフィルタ | HQ-1400-100-5GH | 1.35-1.45 GHz Band Pass Filter, N(m/f) | 1 | 12500 | EW COMPONENTS
○ | バンドパスフィルタ | HQ524-11-4AA | 518.5-529.5 MHz Band Pass Filter, SMA(f/f) | 1 | 11250 | LARK ENGINEERING
○ | バンドパスフィルタ | LA2060-8SS | 2.060 GHz Low Pass Filter, SMA(m/f) | 3 | 12500 | DADEN ASSOCIATES
○ | バンドパスフィルタ | MFX-9-400-X240-M/M | 260-520 MHz Band Pass Filter, SMA(f/f) | 18 | 12500 | SALISBURY ENG.
○ | バンドパスフィルタ | ON516493 | 660-740 MHz Bandpass Filter, SMA(f/f) | 1 | 10000 | TEXSCAN
○ | バンドパスフィルタ | P8BM70/14 | 63-77 MHz Band Pass Filter, SMA(f/f) | 1 | 10000 | TEXSCAN
○ | バンドパスフィルタ | PB15G-6-8NMN | 12.0-18.5 GHz Band Pass Filter, N(m/f) | 1 | 21250 | FSY MICROWAVE
○ | バンドパスフィルタ | R4983 | 2.887-2.902 GHz Band Pass Filter, SMA(f/f) | 1 | 11250 | MICROPHASE
○ | バンドパスフィルタ | RF/FBP-550-640 | 525-665 MHz Bandpass Filter, SMA(f/f) | 5 | 10000 | MICRO-TRONICS
○ | バンドパスフィルタ | SL-2387 | 1100-1160 MHz Band Pass Filter, SMA(m/f) | 1 | 12500 | REACTEL
○ | バンドパスフィルタ | SLX-7299 | 2395-2488 MHz Band Pass Filter, N(f/f) | 21 | 11250 | REACTEL
○ | バンドパスフィルタ | SXA-669 | 8-18 GHz Switched Filter Bank, five 2.2 GHz bw bands (centered on 9, 11, 13, 15, 17 GHz), 6 dB ins.loss PIN switch, +5,-15V, isolators, SMAf | 3 | 73750 | TIMES MICROWAVE
○ | バンドパスフィルタ | T6FV-700/X40-O/OP | 680-720 MHz Band Pass Filter, SMA(m/f) | 1 | 12500 | K&L MICROWAVE
○ | バンドパスフィルタ | T8FV-3805/X810-O/OP | 3.40-4.21 GHz Band Pass Filter, SMA(m/f) | 1 | 22500 | K&L MICROWAVE
○ | バンドパスフィルタ | T9FV-700/X40-O/OP | 680-720 MHz Band Pass Filter, SMA(m/f) | 1 | 15000 | K&L MICROWAVE
○ | バンドパスフィルタ | TBS-1050-110-7SS2 | 995-1105 Mhz Band Pass Filter, SMA(f/f) | 15 | 12500 | TELONIC
○ | バンドパスフィルタ | WF-00038 | 857-1010 MHz Band Pass Filter, N(f/f) | 2 | 10000 | LORCH
○ | バンドパスフィルタ | X8NM70/14 | 63-77 MHz Band Pass Filter, SMA(f/f) | 1 | 10000 | TEXSCAN
○ | バンドパスフィルタ | XFE9B54-70/X14 | 63-77 MHz Cavity Bandpass Filter, SMA(f/f) | 1 | 12500 | K&L MICROWAVE
○ | バンドパスフィルタ | XMC-392.5-715-5AB | Band Pass Filter, 40-750 MHz, SMA(m/f) | 2 | 12500 | LARK ENGINEERING
| バンドパスフィルタ | BPF-45X | BANDPASS FILTER, Center Frequency 45 MHz, Pass Band F0±5KHz, Insertion Loss 12dBm, Rejection Frequency 44.996/45.004MHz, Rejection Attenation 40/30dB, VSWR(Input/Output) 5.0/5.0, Max. Input P1dBm +20dBm *NEW* | 別途確認 | 20540 | RFBAY
| バンドパスフィルタ | BPF-70S | BANDPASS FILTER, Center Frequency 70 MHz, Pass Band 69.6-70.4 MHz, Insertion Loss 4.8dBm, Rejection Frequency 68.6/71.4MHz, Rejection Attenation 35/35dB, VSWR(Input/Output) 2.0/2.0, Max. Input P1dBm +30dBm *NEW* | 別途確認 | 20540 | RFBAY
| バンドパスフィルタ | BPF-315S | BANDPASS FILTER, Center Frequency 315 MHz, Pass Band 314-316 MHz, Insertion Loss 3dBm, Rejection Frequency 310/320MHz, Rejection Attenation 53/45dB, VSWR(Input/Output) 1.5/1.5, Max. Input P1dBm +10dBm *NEW* | 別途確認 | 20540 | RFBAY
| バンドパスフィルタ | BPF-325S | BANDPASS FILTER, Center Frequency 325 MHz, Pass Band 321.5-328.5 MHz, Insertion Loss 3dBm, Rejection Frequency 280/370MHz, Rejection Attenation 60/60dB, VSWR(Input/Output) 1.5/1.5, Max. Input P1dBm +20dBm *NEW* | 別途確認 | 20540 | RFBAY
| バンドパスフィルタ | BPF-850L | BANDPASS FILTER, Center Frequency 850 MHz, Pass Band 700-1000 MHz, Insertion Loss 2dBm, Rejection Frequency 0.4/1.5GHz, Rejection Attenation 40/40dB, VSWR(Input/Output) 2.0/2.0, Max. Input Power 8W *NEW* | 別途確認 | 20540 | RFBAY
| バンドパスフィルタ | BPF-905S | BANDPASS FILTER, Center Frequency 905 MHz, Pass Band 892-918 MHz, Insertion Loss 2dBm, Rejection Frequency 860/950 MHz, Rejection Attenation 35/35dB, VSWR(Input/Output) 1.8/1.8, Max. Input P1dBm +20dBm *NEW* | 別途確認 | 20540 | RFBAY
| バンドパスフィルタ | BPF-915C | BANDPASS FILTER, Center Frequency 915 MHz, Pass Band 902-928 MHz, Insertion Loss 1.5dBm, Rejection Frequency 0.8/1GHz, Rejection Attenation 45/40dB, VSWR(Input/Output) 2.0/2.0, Max. Input Power 2W *NEW* | 別途確認 | 20540 | RFBAY
| バンドパスフィルタ | BPF-915S | BANDPASS FILTER, Center Frequency 915 MHz, Pass Band 902-928 MHz, Insertion Loss 1.8dBm, Rejection Frequency 870/960 MHz, Rejection Attenation 60/38dB, VSWR(Input/Output) 1.4/1.4, Max. Input P1dBm +15dBm *NEW* | 別途確認 | 20540 | RFBAY
| バンドパスフィルタ | BPF-935S | BANDPASS FILTER, Center Frequency 935 MHz, Pass Band 920-950 MHz, Insertion Loss 3.5dBm, Rejection Frequency 890/980 MHz, Rejection Attenation 30/47dB, VSWR(Input/Output) 2/2, Max. Input P1dBm +20dBm *NEW* | 別途確認 | 20540 | RFBAY
| バンドパスフィルタ | BPF-950L | BANDPASS FILTER, Center Frequency 950 MHz, Pass Band 0.7 - 1.2 GHz, Insertion Loss 2dBm, Rejection Frequency 0.2/2.45GHz, Rejection Attenation 57/42dB, VSWR(Input/Output) 2.0/2.0, Max. Input Power 8W *NEW* | 別途確認 | 20540 | RFBAY
| バンドパスフィルタ | BPF-1150L | BANDPASS FILTER, Center Frequency 1.15 GHz, Pass Band 0.7 - 1.6 GHz, Insertion Loss 2dBm, Rejection Frequency 0.2/2.2GHz, Rejection Attenation 57/40dB, VSWR(Input/Output) 2.0/2.0, Max. Input Power 8W *NEW* | 別途確認 | 20540 | RFBAY
| バンドパスフィルタ | BPF-1350L | BANDPASS FILTER, Center Frequency 1.35 GHz, Pass Band 0.7 - 2 GHz, Insertion Loss 2dBm, Rejection Frequency 0.1/2.45GHz, Rejection Attenation 60/44dB, VSWR(Input/Output) 2.0/2.0, Max. Input Power 8W *NEW* | 別途確認 | 20540 | RFBAY
| バンドパスフィルタ | BPF-1575S | BANDPASS FILTER, Center Frequency 1575 MHz, Pass Band 1565-1585 MHz, Insertion Loss 1.8dBm, Rejection Frequency 1515/1635 MHz, Rejection Attenation 45/55dB, VSWR(Input/Output) 1.1/1.1, Max. Input P1dBm +20dBm *NEW* | 別途確認 | 20540 | RFBAY
| バンドパスフィルタ | BPF-1960S | BANDPASS FILTER, Center Frequency 1960 MHz, Pass Band 1930-1990 MHz, Insertion Loss 1.8dBm, Rejection Frequency 1870/2050 MHz, Rejection Attenation 30/30dB, VSWR(Input/Output) 1.8/1.8, Max. Input P1dBm +20dBm *NEW* | 別途確認 | 20540 | RFBAY
○ | バンドリジェクトフィルタ | 5BR7-2140/150-SR | Band Reject Filter, 2110-2170 MHz rejected >40 dB, 0.4-2.05 GHz & 2.22-5 GHz passband, SMA(f/f) | 1 | 18750 | LORCH
○ | フェーズシフタ | 1505 | Direct Reading Phase Shifter, 0-360 deg./GHz, DC-12 GHz, insertion loss <8 dB, N(f/f) | 5 | 113050 | WEINSCHEL
○ | フェーズシフタ | 3752 | Direct Reading Phase Shifter, 0-180 deg./GHz, 1-5 GHz, N(f/f) | 9 | 229500 | NARDA
○ | フェーズシフタ | 6509 | Variable Phase Shifter, 0-40 degrees/GHz, DC-18 GHz, screwdriver blade drive, SMA(f/f) | 2 | 62500 | SAGE LABS
○ | フェーズシフタ | 6603-3 | Variable Phase Shifter, 0-190 deg./GHz, DC-4 GHz, SMA(f/f) | 1 | 73750 | SAGE LABS
○ | フェーズシフタ | 6709-2 | Variable Phase Shifter, 0-900 degrees/GHz, DC-1.0 GHz, uncalibrated drive, SMA(f/f) | 1 | 80000 | SAGE LABS
○ | フェーズシフタ | 3752 (23101) | Direct Reading Phase Shifter, 0-180 deg./GHz, 1-5 GHz, N(f/f) *marked as part no. 23101, avionics version of 3752* | 1 | 179100 | NARDA
○ | フェーズシフタ | 3753B | Direct Reading Phase Shifter, 0-55 deg./GHz, 3.5-12.4 GHz,N(f/f) | 7 | 179100 | NARDA
○ | フェーズシフタ | 7728-606 | Vector Modulator, 6-18 GHz, SMA(f/f), 37 pin drive connector *NEW* | 14 | 37500 | GENERAL MICROWAVE
○ | フェーズシフタ | 874-LK10L | 10cm Constant Impedance Adj. Line, DC-5 GHz, 35-45cm length | 3 | 62500 | GENERAL RADIO
○ | フェーズシフタ | 874-LK20 | 20cm Constant Impedance Adj. Line, DC-2 GHz, 58-80cm length | 2 | 75000 | GENERAL RADIO
○ | フェーズシフタ | 874-LT | Constant Impedance Trombone Line, 0-529 deg./GHz, 44cm travel, DC-2 GHz, GR874 connectors | 3 | 93750 | GENERAL RADIO
○ | フェーズシフタ | 874-LTL | Constant Impedance Trombone Line, 0-529 deg./GHz, 44cm travel, DC-2 GHz, GR874 locking conn. | 1 | 98750 | GENERAL RADIO
○ | フェーズシフタ | 9424A | Direct Reading Variable Phase Shifter, 0-60 deg./GHz, DC-18 GHz, SMA(f/f) | 1 | 90000 | ARRA
○ | フェーズシフタ | 9428A | Variable Phase Shifter, 0-60 degrees/GHz, DC-18 GHz, vernier drive, SMA(f/f) | 5 | 80000 | ARRA
○ | フェーズシフタ | 9428B | Variable Phase Shifter, 0-30 degrees/GHz, DC-18 GHz, vernier drive, SMA(f/f) | 4 | 87500 | ARRA
○ | フェーズシフタ | 980-4 | Variable Phase Shifter, 0-24 degrees/GHz, DC-12.4 GHz, screwdriver adjustment, SMA(f/f) | 3 | 25650 | WEINSCHEL
○ | フェーズシフタ | AR4329 | Variable Phase Shifter, 0-60 deg./GHz, DC-18 GHz, uncalibrated drive, N(f/f) | 4 | 93750 | ARRA
○ | フェーズシフタ | D9426A | Variable Phase Shifter, 0-60 degrees/GHz, DC-18 GHz, counter dial, SMA(f/f) | 2 | 95000 | ARRA
○ | フェーズシフタ | DL4428C | Variable Phase Shifter, 0-180 degrees/GHz, DC-4 GHz, counter dial, lockable drive, SMA(f/f) | 2 | 80000 | ARRA
○ | フェーズシフタ | P1103D | Variable Phase Shifter, 0-360 deg./GHz, DC-2.5 GHz, counter drive, SMA(f/f) | 1 | 119000 | ATM
○ | フェーズシフタ | P1608D | Phase Shifter, 0-90 degrees/GHz, DC-26.5 GHz, counter drive, SMA(f/f) | 1 | 100000 | ATM
○ | フェーズシフタ | PS-3-60 | Variable Phase Shifter, 0-180 degrees, 57-63 MHz, BNC(f/f) | 2 | 23750 | MERRIMAC
○ | フェーズシフタ | PSEM-4-440 | Voltage Driven Phase Shifter, 0-360 degrees, 420-460 MHz, 0-30V drive, 2 dB ins.loss, -10 dBm max. signal input, SMA(f/f) | 2 | 28750 | MERRIMAC
○ | フェーズシフタ | PSPM-3-272B | Variable Phase Shifter, 0-180 degrees, 258-285 MHz, arbitrary (0-100) dial scale, 1 Watt max., SMA(f/f) | 1 | 27500 | MERRIMAC
○ | フェーズシフタ | QQ-34 | 8-bit Phase Shifter, 360 deg. range, 1-2 GHz, +/-15V, SMAf | 1 | 48750 | TRIANGLE MICROWAVE
○ | フェーズシフタ | R-22 | Direct Reading Phase Shifter,0-360 deg.,30 dB ins.loss,21-23 MHz | 1 | 62500 | MERRIMAC
○ | フェーズシフタ | R-30 | Direct Reading Phase Shifter,0-360 deg.,30 dB ins.loss,27-33 MHz | 2 | 62500 | MERRIMAC
○ | フェーズシフタ | R-70B | Direct Reading Phase Shifter,0-360 deg.,30dB ins.loss,67-73 MHz | 1 | 62500 | MERRIMAC
○ | フェーズシフタ | RFPSHT-0001W9 | Direct Reading Phase Shifter, 0-910 degrees/GHz, DC-1 GHz, 100 Watts max., <3 dB ins.loss at 1 GHz, N(f/f) | 2 | 139000 | RF LAMBDA
○ | フェーズシフタ | ST-A52 | Variable Phase Shifter, 0-60 degrres/GHz, DC-8 GHz, uncalibrated knob drive, N(f/f) | 4 | 50000 | FXR/MICROLAB
○ | フェーズシフタ | VP-15-90-22/400-S | Voltage Ctl. Phase Shifter, 225-400 MHz, varies 45 deg.@225M to 75 deg.@400 MHz/0-15V, ins.loss<1 dB, Nf | 1 | 56250 | LORCH
| プリスケーラ | FBS-N-10 | Divide-By-N Prescaler, Input Frequency 4 - 10GHz, Function Divider Ratio/N , Input Power -20 to +5dBm, Output Power 4dBm, 100kHz SSB Phase Noise -150dBc/Hz, DC Power Voltage Current 5V 160mA *NEW* | 別途確認 | 85320 | RFBAY
| プリスケーラ | FAS-N | Divide-By-N Prescaler, Input Frequency 0.1 - 50 MHz, Function Divider Ratio/N , Input Power -20 to +17dBm, Output Power 12dBm, 100kHz SSB Phase Noise -144dBc/Hz, DC Power Voltage Current 12V 70mA *NEW* | 別途確認 | 34760 | RFBAY
| プリスケーラ | FCS-N | Divide-By-N Prescaler, Input Frequency 0.1 - 50 MHz, Function Divider Ratio/N , Input Power -20 to +17dBm, Output Power TTL/CMOS, 100kHz SSB Phase Noise -144dBc/Hz, DC Power Voltage Current 12V 70mA *NEW* | 別途確認 | 34760 | RFBAY
| プリスケーラ | FDS-N | Divide-By-N Prescaler, Input Frequency DC - 50GHz, Function Divider Ratio/N , Input Power TTL/CMOSdBm, Output Power TTL/CMOSdBm, 100kHz SSB Phase Noise -144dBc/Hz, DC Power Voltage Current 12V 70mA *NEW* | 別途確認 | 34760 | RFBAY
| プリスケーラ | FPS-16-4 | Divide-By-16 Prescaler, Input Frequency 0.4 - 4GHz, Function Divider Ratio/16 , Input Power -10 to +10dBm, Output Power -1dBm, 100kHz SSB Phase Noise -144dBc/Hz, DC Power Voltage Current 12V 75mA *NEW* | 別途確認 | 36340 | RFBAY
| プリスケーラ | FPS-27-4 | Divide-By-27 Prescaler, Input Frequency 0.3 - 4GHz, Function Divider Ratio/27 , Input Power -12 to +12dBm, Output Power 0dBm, 100kHz SSB Phase Noise -144dBc/Hz, DC Power Voltage Current 12V 75mA *NEW* | 別途確認 | 36340 | RFBAY
| プリスケーラ | FPS-30-4 | Divide-By-30 Prescaler, Input Frequency 0.3 - 4GHz, Function Divider Ratio/30 , Input Power -12 to +12dBm, Output Power -1.5dBm, 100kHz SSB Phase Noise -144dBc/Hz, DC Power Voltage Current 12V 75mA *NEW* | 別途確認 | 36340 | RFBAY
| プリスケーラ | FPS-32-4 | Divide-By-32 Prescaler, Input Frequency 0.4 - 4GHz, Function Divider Ratio/32 , Input Power -10 to +10dBm, Output Power 0dBm, 100kHz SSB Phase Noise -144dBc/Hz, DC Power Voltage Current 12V 75mA *NEW* | 別途確認 | 36340 | RFBAY
| プリスケーラ | FPS-36-4 | Divide-By-36 Prescaler, Input Frequency 0.4 - 4GHz, Function Divider Ratio/36 , Input Power -10 to +10dBm, Output Power 0dBm, 100kHz SSB Phase Noise -144dBc/Hz, DC Power Voltage Current 12V 75mA *NEW* | 別途確認 | 36340 | RFBAY
| プリスケーラ | FPS-48-4 | Divide-By-48 Prescaler, Input Frequency 0.3 - 4GHz, Function Divider Ratio/48 , Input Power -12 to +12dBm, Output Power 0dBm, 100kHz SSB Phase Noise -144dBc/Hz, DC Power Voltage Current 12V 75mA *NEW* | 別途確認 | 36340 | RFBAY
| プリスケーラ | FPS-51-4 | Divide-By-51 Prescaler, Input Frequency 300 - 4000 MHz, Function Divider Ratio/51 , Input Power -12 to +12dBm, Output Power 0dBm, 100kHz SSB Phase Noise -144dBc/Hz, DC Power Voltage Current 12V 75mA *NEW* | 別途確認 | 36340 | RFBAY
| プリスケーラ | FPS-60-4 | Divide-By-60 Prescaler, Input Frequency 0.3 - 4GHz, Function Divider Ratio/60 , Input Power -12 to +12dBm, Output Power -1.5dBm, 100kHz SSB Phase Noise -144dBc/Hz, DC Power Voltage Current 12V 75mA *NEW* | 別途確認 | 36340 | RFBAY
| プリスケーラ | FPS-68-4 | Divide-By-68 Prescaler, Input Frequency 0.4 - 4GHz, Function Divider Ratio/68 , Input Power -10 to +10dBm, Output Power 0dBm, 100kHz SSB Phase Noise -144dBc/Hz, DC Power Voltage Current 12V 75mA *NEW* | 別途確認 | 36340 | RFBAY
| プリスケーラ | FPS-96-4 | Divide-By-96 Prescaler, Input Frequency 0.3 - 4GHz, Function Divider Ratio/96 , Input Power -12 to +12dBm, Output Power -1dBm, 100kHz SSB Phase Noise -144dBc/Hz, DC Power Voltage Current 12V 75mA *NEW* | 別途確認 | 36340 | RFBAY
| プリスケーラ | FPS-99-4 | Divide-By-99 Prescaler, Input Frequency 0.3 - 4GHz, Function Divider Ratio/99 , Input Power -12 to +12dBm, Output Power -1dBm, 100kHz SSB Phase Noise -144dBc/Hz, DC Power Voltage Current 12V 75mA *NEW* | 別途確認 | 36340 | RFBAY
| プリスケーラ | FPS-120-4 | Divide-By-120 Prescaler, Input Frequency 0.3 - 4GHz, Function Divider Ratio/120 , Input Power -12 to +12dBm, Output Power -1.5dBm, 100kHz SSB Phase Noise -144dBc/Hz, DC Power Voltage Current 12V 75mA *NEW* | 別途確認 | 36340 | RFBAY
| プリスケーラ | FPS-132-4 | Divide-By-132 Prescaler, Input Frequency 0.4 - 4GHz, Function Divider Ratio/132 , Input Power -10 to +10dBm, Output Power -1dBm, 100kHz SSB Phase Noise -144dBc/Hz, DC Power Voltage Current 12V 75mA *NEW* | 別途確認 | 36340 | RFBAY
| プリスケーラ | FPS-192-4 | Divide-By-192 Prescaler, Input Frequency 0.3 - 4GHz, Function Divider Ratio/192 , Input Power -12 to +12dBm, Output Power -1dBm, 100kHz SSB Phase Noise -144dBc/Hz, DC Power Voltage Current 12V 75mA *NEW* | 別途確認 | 36340 | RFBAY
| プリスケーラ | FPS-195-4 | Divide-By-195 Prescaler, Input Frequency 0.3 - 4GHz, Function Divider Ratio/195 , Input Power -12 to +12dBm, Output Power -1dBm, 100kHz SSB Phase Noise -144dBc/Hz, DC Power Voltage Current 12V 75mA *NEW* | 別途確認 | 36340 | RFBAY
| プリスケーラ | FPS-240-4 | Divide-By-240 Prescaler, Input Frequency 0.3 - 4GHz, Function Divider Ratio/240 , Input Power -12 to +12dBm, Output Power -1.5dBm, 100kHz SSB Phase Noise -144dBc/Hz, DC Power Voltage Current 12V 75mA *NEW* | 別途確認 | 36340 | RFBAY
| プリスケーラ | FPS-260-4 | Divide-By-260 Prescaler, Input Frequency 0.4 - 4GHz, Function Divider Ratio/260 , Input Power -10 to +10dBm, Output Power -1dBm, 100kHz SSB Phase Noise -144dBc/Hz, DC Power Voltage Current 12V 75mA *NEW* | 別途確認 | 36340 | RFBAY
| プリスケーラ | FPS-381-4 | Divide-By-381 Prescaler, Input Frequency 0.3 - 4GHz, Function Divider Ratio/381 , Input Power -10 to +10dBm, Output Power -1dBm, 100kHz SSB Phase Noise -144dBc/Hz, DC Power Voltage Current 12V 75mA *NEW* | 別途確認 | 36340 | RFBAY
| プリスケーラ | FPS-384-4 | Divide-By-384 Prescaler, Input Frequency 0.3 - 4GHz, Function Divider Ratio/384 , Input Power -10 to +10dBm, Output Power -1dBm, 100kHz SSB Phase Noise -144dBc/Hz, DC Power Voltage Current 12V 75mA *NEW* | 別途確認 | 36340 | RFBAY
| プリスケーラ | FPS-508-4 | Divide-By-508 Prescaler, Input Frequency 0.4 - 4GHz, Function Divider Ratio/508 , Input Power -10 to +10dBm, Output Power -1dBm, 100kHz SSB Phase Noise -144dBc/Hz, DC Power Voltage Current 12V 75mA *NEW* | 別途確認 | 36340 | RFBAY
| プリスケーラ | FPS-765-4 | Divide-By-765 Prescaler, Input Frequency 0.3 - 4GHz, Function Divider Ratio/765 , Input Power -12 to +12dBm, Output Power -1dBm, 100kHz SSB Phase Noise -144dBc/Hz, DC Power Voltage Current 12V 75mA *NEW* | 別途確認 | 36340 | RFBAY
| プリスケーラ | FPS-768-4 | Divide-By-768 Prescaler, Input Frequency 0.3 - 4GHz, Function Divider Ratio/768 , Input Power -12 to +12dBm, Output Power -1dBm, 100kHz SSB Phase Noise -144dBc/Hz, DC Power Voltage Current 12V 75mA *NEW* | 別途確認 | 36340 | RFBAY
| プリスケーラ | FPS-1020-4 | Divide-By-1020 Prescaler, Input Frequency 0.4 - 4GHz, Function Divider Ratio/1020 , Input Power -10 to +10dBm, Output Power -1dBm, 100kHz SSB Phase Noise -144dBc/Hz, DC Power Voltage Current 12V 75mA *NEW* | 別途確認 | 36340 | RFBAY
| プリスケーラ | FPS-45-6 | Divide-By-45 Prescaler, Input Frequency 0.5 - 6GHz, Function Divider Ratio/45 , Input Power -12 to +12dBm, Output Power 0dBm, 100kHz SSB Phase Noise -144dBc/Hz, DC Power Voltage Current 12V 85mA *NEW* | 別途確認 | 41080 | RFBAY
| プリスケーラ | FPS-50-6 | Divide-By-50 Prescaler, Input Frequency 0.5 - 6GHz, Function Divider Ratio/50 , Input Power -12 to +12dBm, Output Power 0dBm, 100kHz SSB Phase Noise -144dBc/Hz, DC Power Voltage Current 12V 85mA *NEW* | 別途確認 | 41080 | RFBAY
| プリスケーラ | FPS-85-6 | Divide-By-85 Prescaler, Input Frequency 0.5 - 6GHz, Function Divider Ratio/85 , Input Power -12 to +12dBm, Output Power 0dBm, 100kHz SSB Phase Noise -144dBc/Hz, DC Power Voltage Current 12V 85mA *NEW* | 別途確認 | 41080 | RFBAY
| プリスケーラ | FPS-100-6 | Divide-By-100 Prescaler, Input Frequency 0.5 - 6GHz, Function Divider Ratio/100 , Input Power -12 to +12dBm, Output Power -1.5dBm, 100kHz SSB Phase Noise -144dBc/Hz, DC Power Voltage Current 12V 85mA *NEW* | 別途確認 | 41080 | RFBAY
| プリスケーラ | FPS-165-6 | Divide-By-165 Prescaler, Input Frequency 0.5 - 6GHz, Function Divider Ratio/165 , Input Power -12 to +12dBm, Output Power -1.5dBm, 100kHz SSB Phase Noise -144dBc/Hz, DC Power Voltage Current 12V 85mA *NEW* | 別途確認 | 41080 | RFBAY
| プリスケーラ | FPS-200-6 | Divide-By-200 Prescaler, Input Frequency 0.5 - 6GHz, Function Divider Ratio/200 , Input Power -12 to +12dBm, Output Power -1.5dBm, 100kHz SSB Phase Noise -144dBc/Hz, DC Power Voltage Current 12V 85mA *NEW* | 別途確認 | 41080 | RFBAY
| プリスケーラ | FPS-325-6 | Divide-By-325 Prescaler, Input Frequency 0.5 - 6GHz, Function Divider Ratio/325 , Input Power -12 to +12dBm, Output Power -1dBm, 100kHz SSB Phase Noise -144dBc/Hz, DC Power Voltage Current 12V 85mA *NEW* | 別途確認 | 41080 | RFBAY
| プリスケーラ | FPS-400-6 | Divide-By-400 Prescaler, Input Frequency 0.5 - 6GHz, Function Divider Ratio/400 , Input Power -12 to +12dBm, Output Power -1.5dBm, 100kHz SSB Phase Noise -144dBc/Hz, DC Power Voltage Current 12V 85mA *NEW* | 別途確認 | 41080 | RFBAY
| プリスケーラ | FPS-635-6 | Divide-By-635 Prescaler, Input Frequency 0.5 - 6GHz, Function Divider Ratio/635 , Input Power -12 to +12dBm, Output Power -1dBm, 100kHz SSB Phase Noise -144dBc/Hz, DC Power Voltage Current 12V 85mA *NEW* | 別途確認 | 41080 | RFBAY
| プリスケーラ | FPS-1275-6 | Divide-By-1275 Prescaler, Input Frequency 0.5 - 6GHz, Function Divider Ratio/1275 , Input Power -12 to +12dBm, Output Power -1dBm, 100kHz SSB Phase Noise -144dBc/Hz, DC Power Voltage Current 12V 85mA *NEW* | 別途確認 | 41080 | RFBAY
| プリスケーラ | FPS-1280-6 | Divide-By-1280 Prescaler, Input Frequency 0.5 - 6GHz, Function Divider Ratio/1280 , Input Power -12 to +12dBm, Output Power -1dBm, 100kHz SSB Phase Noise -144dBc/Hz, DC Power Voltage Current 12V 85mA *NEW* | 別途確認 | 41080 | RFBAY
| プリスケーラ | FPS-3-8 | Divide-By-3 Prescaler, Input Frequency 0.1 - 8GHz, Function Divider Ratio/3 , Input Power -12 to +12dBm, Output Power -1dBm, 100kHz SSB Phase Noise -153dBc/Hz, DC Power Voltage Current 12V 70mA *NEW* | 別途確認 | 45820 | RFBAY
| プリスケーラ | FPS-5-8 | Divide-By-5 Prescaler, Input Frequency 0.1 - 8GHz, Function Divider Ratio/5 , Input Power -12 to +12dBm, Output Power -1dBm, 100kHz SSB Phase Noise -153dBc/Hz, DC Power Voltage Current 12V 80mA *NEW* | 別途確認 | 45820 | RFBAY
| プリスケーラ | FPS-9-8 | Divide-By-9 Prescaler, Input Frequency 0.1 - 8GHz, Function Divider Ratio/9 , Input Power -12 to +12dBm, Output Power -1dBm, 100kHz SSB Phase Noise -147dBc/Hz, DC Power Voltage Current 12V 140mA *NEW* | 別途確認 | 50560 | RFBAY
| プリスケーラ | FPS-15-8 | Divide-By-15 Prescaler, Input Frequency 0.1 - 8GHz, Function Divider Ratio/15 , Input Power -12 to +12dBm, Output Power -1dBm, 100kHz SSB Phase Noise -147dBc/Hz, DC Power Voltage Current 12V 150mA *NEW* | 別途確認 | 50560 | RFBAY
| プリスケーラ | FPS-25-8 | Divide-By-25 Prescaler, Input Frequency 0.1 - 8GHz, Function Divider Ratio/25 , Input Power -12 to +12dBm, Output Power -1dBm, 100kHz SSB Phase Noise -147dBc/Hz, DC Power Voltage Current 12V 160mA *NEW* | 別途確認 | 50560 | RFBAY
| プリスケーラ | FPS-64-8 | Divide-By-64 Prescaler, Input Frequency 0.8 - 8GHz, Function Divider Ratio/64 , Input Power -10 to +10dBm, Output Power 0dBm, 100kHz SSB Phase Noise -144dBc/Hz, DC Power Voltage Current 12V 75mA *NEW* | 別途確認 | 50560 | RFBAY
| プリスケーラ | FPS-72-8 | Divide-By-72 Prescaler, Input Frequency 0.8 - 8GHz, Function Divider Ratio/72 , Input Power -10 to +10dBm, Output Power 0dBm, 100kHz SSB Phase Noise -144dBc/Hz, DC Power Voltage Current 12V 75mA *NEW* | 別途確認 | 50560 | RFBAY
| プリスケーラ | FPS-80-8 | Divide-By-80 Prescaler, Input Frequency 0.8 - 8GHz, Function Divider Ratio/80 , Input Power -10 to +10dBm, Output Power -1.5dBm, 100kHz SSB Phase Noise -144dBc/Hz, DC Power Voltage Current 12V 70mA *NEW* | 別途確認 | 50560 | RFBAY
| プリスケーラ | FPS-128-8 | Divide-By-128 Prescaler, Input Frequency 0.8 - 8GHz, Function Divider Ratio/128 , Input Power -10 to +10dBm, Output Power 0dBm, 100kHz SSB Phase Noise -144dBc/Hz, DC Power Voltage Current 12V 75mA *NEW* | 別途確認 | 50560 | RFBAY
| プリスケーラ | FPS-136-8 | Divide-By-136 Prescaler, Input Frequency 0.8 - 8GHz, Function Divider Ratio/136 , Input Power -10 to +10dBm, Output Power 0dBm, 100kHz SSB Phase Noise -144dBc/Hz, DC Power Voltage Current 12V 75mA *NEW* | 別途確認 | 50560 | RFBAY
| プリスケーラ | FPS-160-8 | Divide-By-160 Prescaler, Input Frequency 0.8 - 8GHz, Function Divider Ratio/160 , Input Power -10 to +10dBm, Output Power -1.5dBm, 100kHz SSB Phase Noise -144dBc/Hz, DC Power Voltage Current 12V 70mA *NEW* | 別途確認 | 50560 | RFBAY
| プリスケーラ | FPS-256-8 | Divide-By-256 Prescaler, Input Frequency 0.8 - 8GHz, Function Divider Ratio/256 , Input Power -10 to +10dBm, Output Power -1dBm, 100kHz SSB Phase Noise -144dBc/Hz, DC Power Voltage Current 12V 75mA *NEW* | 別途確認 | 50560 | RFBAY
| プリスケーラ | FPS-264-8 | Divide-By-264 Prescaler, Input Frequency 0.8 - 8GHz, Function Divider Ratio/264 , Input Power -10 to +10dBm, Output Power -1dBm, 100kHz SSB Phase Noise -144dBc/Hz, DC Power Voltage Current 12V 75mA *NEW* | 別途確認 | 50560 | RFBAY
| プリスケーラ | FPS-320-8 | Divide-By-320 Prescaler, Input Frequency 0.8 - 8GHz, Function Divider Ratio/320 , Input Power -10 to +10dBm, Output Power -1.5dBm, 100kHz SSB Phase Noise -144dBc/Hz, DC Power Voltage Current 12V 70mA *NEW* | 別途確認 | 50560 | RFBAY
| プリスケーラ | FPS-512-8 | Divide-By-512 Prescaler, Input Frequency 0.8 - 8GHz, Function Divider Ratio/512 , Input Power -10 to +10dBm, Output Power -1dBm, 100kHz SSB Phase Noise -144dBc/Hz, DC Power Voltage Current 12V 75mA *NEW* | 別途確認 | 50560 | RFBAY
| プリスケーラ | FPS-520-8 | Divide-By-520 Prescaler, Input Frequency 0.8 - 8GHz, Function Divider Ratio/520 , Input Power -10 to +10dBm, Output Power -1dBm, 100kHz SSB Phase Noise -144dBc/Hz, DC Power Voltage Current 12V 75mA *NEW* | 別途確認 | 50560 | RFBAY
| プリスケーラ | FPS-640-8 | Divide-By-640 Prescaler, Input Frequency 0.8 - 8GHz, Function Divider Ratio/640 , Input Power -10 to +10dBm, Output Power -1.5dBm, 100kHz SSB Phase Noise -144dBc/Hz, DC Power Voltage Current 12V 70mA *NEW* | 別途確認 | 50560 | RFBAY
| プリスケーラ | FPS-1016-8 | Divide-By-1016 Prescaler, Input Frequency 0.8 - 8GHz, Function Divider Ratio/1016 , Input Power -10 to +10dBm, Output Power -1.5dBm, 100kHz SSB Phase Noise -144dBc/Hz, DC Power Voltage Current 12V 70mA *NEW* | 別途確認 | 50560 | RFBAY
| プリスケーラ | FPS-1024-8 | Divide-By-1024 Prescaler, Input Frequency 0.8 - 8GHz, Function Divider Ratio/1024 , Input Power -10 to +10dBm, Output Power -1.5dBm, 100kHz SSB Phase Noise -144dBc/Hz, DC Power Voltage Current 12V 70mA *NEW* | 別途確認 | 50560 | RFBAY
| プリスケーラ | FPS-2040-8 | Divide-By-2040 Prescaler, Input Frequency 0.8 - 8GHz, Function Divider Ratio/2040 , Input Power -10 to +10dBm, Output Power -1.5dBm, 100kHz SSB Phase Noise -144dBc/Hz, DC Power Voltage Current 12V 70mA *NEW* | 別途確認 | 50560 | RFBAY
| プリスケーラ | FPS-2048-8 | Divide-By-2048 Prescaler, Input Frequency 0.8 - 8GHz, Function Divider Ratio/2048 , Input Power -10 to +10dBm, Output Power -1.5dBm, 100kHz SSB Phase Noise -144dBc/Hz, DC Power Voltage Current 12V 70mA *NEW* | 別途確認 | 50560 | RFBAY
| プリスケーラ | FPS-2-12 | Divide-By-2 Prescaler, Input Frequency 0.1 - 12.5GHz, Function Divider Ratio/2 , Input Power 15 to +10dBm, Output Power 4dBm, 100kHz SSB Phase Noise -145dBc/Hz, DC Power Voltage Current 12V 105mA *NEW* | 別途確認 | 52140 | RFBAY
| プリスケーラ | FPS-4-13 | Divide-By-4 Prescaler, Input Frequency 0.1 - 13GHz, Function Divider Ratio/4 , Input Power -15 to +10dBm, Output Power 5dBm, 100kHz SSB Phase Noise -151dBc/Hz, DC Power Voltage Current 12V 120mA *NEW* | 別途確認 | 52140 | RFBAY
| プリスケーラ | FPS-6-12 | Divide-By-6 Prescaler, Input Frequency 0.1 - 12.5GHz, Function Divider Ratio/6 , Input Power -15 to +10dBm, Output Power -1dBm, 100kHz SSB Phase Noise -144dBc/Hz, DC Power Voltage Current 12V 175mA *NEW* | 別途確認 | 58460 | RFBAY
| プリスケーラ | FPS-8-12 | Divide-By-8 Prescaler, Input Frequency 0.1 - 12GHz, Function Divider Ratio/8 , Input Power -15 to +10dBm, Output Power -6dBm, 100kHz SSB Phase Noise -153dBc/Hz, DC Power Voltage Current 12V 70mA *NEW* | 別途確認 | 52140 | RFBAY
| プリスケーラ | FPS-10-12 | Divide-By-10 Prescaler, Input Frequency 0.1 - 12GHz, Function Divider Ratio/10 , Input Power -15 to +10dBm, Output Power -1dBm, 100kHz SSB Phase Noise -144dBc/Hz, DC Power Voltage Current 12V 185mA *NEW* | 別途確認 | 58460 | RFBAY
| プリスケーラ | FPS-12-13 | Divide-By-12 Prescaler, Input Frequency 0.1 - 13GHz, Function Divider Ratio/12 , Input Power -15 to +10dBm, Output Power -1dBm, 100kHz SSB Phase Noise -145dBc/Hz, DC Power Voltage Current 12V 185mA *NEW* | 別途確認 | 58460 | RFBAY
| プリスケーラ | FPS-20-13 | Divide-By-20 Prescaler, Input Frequency 0.1 - 13GHz, Function Divider Ratio/20 , Input Power -15 to +10dBm, Output Power -1dBm, 100kHz SSB Phase Noise -145dBc/Hz, DC Power Voltage Current 12V 195mA *NEW* | 別途確認 | 58460 | RFBAY
| プリスケーラ | FPS-24-12 | Divide-By-24 Prescaler, Input Frequency 0.1 - 12GHz, Function Divider Ratio/24 , Input Power -15 to +10dBm, Output Power -1dBm, 100kHz SSB Phase Noise -147dBc/Hz, DC Power Voltage Current 12V 140mA *NEW* | 別途確認 | 58460 | RFBAY
| プリスケーラ | FPS-40-12 | Divide-By-40 Prescaler, Input Frequency 0.1 - 12GHz, Function Divider Ratio/40 , Input Power -15 to +10dBm, Output Power -1dBm, 100kHz SSB Phase Noise -147dBc/Hz, DC Power Voltage Current 12V 150mA *NEW* | 別途確認 | 58460 | RFBAY
| プリスケーラ | FPS-2-18 | Divide-By-2 Prescaler, Input Frequency 0.2 - 18GHz, Function Divider Ratio/2 , Input Power -15 to +10dBm, Output Power -4dBm, 100kHz SSB Phase Noise -150dBc/Hz, DC Power Voltage Current 12V 80mA *NEW* | 別途確認 | 69520 | RFBAY
| プリスケーラ | FPS-2-20 | Divide-By-2 Prescaler, Input Frequency 0.1 - 20GHz, Function Divider Ratio/2 , Input Power -9 to +10dBm, Output Power 0dBm, 100kHz SSB Phase Noise -153dBc/Hz, DC Power Voltage Current 5V 160mA *NEW* | 別途確認 | 75840 | RFBAY
| プリスケーラ | FPS-4-18 | Divide-By-4 Prescaler, Input Frequency 0.2 - 18GHz, Function Divider Ratio/4 , Input Power -15 to +10dBm, Output Power -4dBm, 100kHz SSB Phase Noise -150dBc/Hz, DC Power Voltage Current 12V 100mA *NEW* | 別途確認 | 69520 | RFBAY
| プリスケーラ | FPS-4-20 | Divide-By-4 Prescaler, Input Frequency 0.1 - 20GHz, Function Divider Ratio/4 , Input Power -9 to +10dBm, Output Power 0dBm, 100kHz SSB Phase Noise -153dBc/Hz, DC Power Voltage Current 5V 170mA *NEW* | 別途確認 | 75840 | RFBAY
| プリスケーラ | FPS-4-26 | Divide-By-4 Prescaler, Input Frequency 41208GHz, Function Divider Ratio/4 , Input Power -15 to +10dBm, Output Power -4dBm, 100kHz SSB Phase Noise -150dBc/Hz, DC Power Voltage Current 12V 100mA *NEW* | 別途確認 | 126400 | RFBAY
| プリスケーラ | FPS-5-15 | Divide-By-5 Prescaler, Input Frequency 0.1 - 15GHz, Function Divider Ratio/5 , Input Power -19 to +10dBm, Output Power 3dBm, 100kHz SSB Phase Noise -153dBc/Hz, DC Power Voltage Current 5V 205mA *NEW* | 別途確認 | 75840 | RFBAY
| プリスケーラ | FPS-6-15 | Divide-By-6 Prescaler, Input Frequency 0.1 - 15GHz, Function Divider Ratio/6 , Input Power -20 to +10dBm, Output Power 4dBm, 100kHz SSB Phase Noise -153dBc/Hz, DC Power Voltage Current 5V 205mA *NEW* | 別途確認 | 75840 | RFBAY
| プリスケーラ | FPS-7-15 | Divide-By-7 Prescaler, Input Frequency 0.1 - 15GHz, Function Divider Ratio/7 , Input Power -23 to +10dBm, Output Power 4dBm, 100kHz SSB Phase Noise -153dBc/Hz, DC Power Voltage Current 5V 205mA *NEW* | 別途確認 | 75840 | RFBAY
| プリスケーラ | FPS-8-18 | Divide-By-8 Prescaler, Input Frequency 0.2 - 18GHz, Function Divider Ratio/8 , Input Power -15 to +10dBm, Output Power -4dBm, 100kHz SSB Phase Noise -150dBc/Hz, DC Power Voltage Current 12V 105mA *NEW* | 別途確認 | 69520 | RFBAY
| プリスケーラ | FPS-8-20 | Divide-By-8 Prescaler, Input Frequency 0.1 - 20GHz, Function Divider Ratio/8 , Input Power -9 to +10dBm, Output Power 0dBm, 100kHz SSB Phase Noise -153dBc/Hz, DC Power Voltage Current 5V 175mA *NEW* | 別途確認 | 75840 | RFBAY
| プリスケーラ | FPS-9-15 | Divide-By-9 Prescaler, Input Frequency 0.1 - 15GHz, Function Divider Ratio/9 , Input Power -17 to +10dBm, Output Power 4dBm, 100kHz SSB Phase Noise -153dBc/Hz, DC Power Voltage Current 5V 205mA *NEW* | 別途確認 | 75840 | RFBAY
○ | ブリッジ | 5082 | Directional Bridge, 2-18 GHz, 35 dB directivity, APC7 test port | 3 | 89100 | WEINSCHEL
○ | ブリッジ | 0955-0829 | VSWR Bridge, 5-2000 MHz, 40 dB directivity, N(f/f/f) | 4 | 68000 | WEINSCHEL
○ | ブリッジ | 15520A | Dir. Bridge, 5-100 MHz, 75 Ohms, 40 dB dir., w/17 dB offset, BNC | 1 | 21600 | WEINSCHEL
○ | ブリッジ | 15520C | Dir. Bridge, 45-190 MHz, 75 Ohms, 40 dB dir., w/17 dB offset,BNC | 1 | 21600 | WEINSCHEL
○ | ブリッジ | 41952-69002 | 75 Ohm Transmission/Reflection Test Set, 0.1-500 MHz, 40 dB directivity | 1 | 92000 | WEINSCHEL
○ | ブリッジ | 60A50 | SWR Bridge, 5-2000 MHz, 40 dB directivity, APC7 test port/ N(f/f) | 1 | 110000 | WEINSCHEL
○ | ブリッジ | 60N50 | SWR Bridge, 5-2000 MHz, 40 dB directivity, N(m) test port/ N(f/f) | 1 | 110000 | WEINSCHEL
○ | ブリッジ | 60NF50-opt.SP3108 | SWR Bridge, 1-1500 MHz, 40 dB directivity, N(f) test port/ N(f/f) | 1 | 100000 | WEINSCHEL
○ | ブリッジ | 60NF59-option 1 | SWR Bridge, 5-2000 MHz, 46 dB directivity, N(f) test port/ N(f/f) | 1 | 120000 | WEINSCHEL
○ | ブリッジ | 60S50 | SWR Bridge, 5 MHz-2 GHz, 40 dB directivity, SMA(m)/N(f/f) | 1 | 120000 | WEINSCHEL
○ | ブリッジ | 62N75 | SWR Bridge, 75 Ohms N(m) test port, 10-1000 MHz, 40 dB dir. | 1 | 80000 | WEINSCHEL
○ | ブリッジ | 8502B | 75 Ohm Transmission/Reflection Test Set,0.5-1300 MHz, 40 dB dir. | 3 | 63200 | WEINSCHEL
○ | ブリッジ | 86205A | 50 Ohm Directional Bridgre, 300 kHz-6 GHz, N(f/f/f) | 6 | 152000 | WEINSCHEL
○ | ブリッジ | 86207A | 75 Ohm Directional Bridge, 300 kHz-3 GHz, 75 Ohm-N(f/f/f) | 2 | 152000 | WEINSCHEL
○ | ブリッジ | 8721A-008 | 75 Ohm Directional Bridge, 0.1-110 MHz, 40 dB directivity, BNC(f/f/f) | 1 | 47200 | WEINSCHEL
○ | ブリッジ | 87A50 | SWR Bridge, 2-18 GHz, 35 dB directivity, APC7/ N(f/f) | 3 | 120000 | WEINSCHEL
○ | ブリッジ | 97SF50 | SWR Autotester,10 MHz-18 GHz, SMA(f) test port, 35 dB directiv. | 1 | 140000 | WEINSCHEL
○ | ブリッジ | RLB150x3 | Return Loss Bridge, 5-1000 MHz, 40 dB directivity, N(f) test port/Nf/f | 1 | 98750 | WEINSCHEL
○ | ブリッジ | SP2369 | SWR Autotester, 2-12 GHz, APC7 test port, 30 dB directivity | 4 | 33750 | WEINSCHEL
○ | ブリッジ | TRK-1 | SWR Kit, 1-1000 MHz, Nf test port, BNCf det.out, w/(4) offsets | 1 | 37500 | WEINSCHEL
○ | ブリッジ | TRK-54A | SWR Kit, 0.5-1200 MHz, int.detector, w/(6) offsets VSWR=1.0-2.0 | 1 | 43750 | WEINSCHEL
| マルチプライヤ | FVR-835 | Frequency Multiply, Input Frequency 164-170MHz, Output Frequency 820-850 MHz, RF Input Power 0dBm, Convertion Gain 2dB, Harmonic Outout(typ. F0) 0dBc, Harmonic Output(typ. F2) 2dBc, Harmonic Output(typ. F4) 90dBc, Harmonic Output(typ. F6) 98dBc, DC Power 95V 98mA *NEW* | 別途確認 | 36340 | RFBAY
| マルチプライヤ | FVR-880 | Frequency Multiply, Input Frequency 865-895MHz, Output Frequency 173-179 MHz, RF Input Power 0dBm, Convertion Gain 2dB, Harmonic Outout(typ. F0) 0dBc, Harmonic Output(typ. F2) 2dBc, Harmonic Output(typ. F4) 90dBc, Harmonic Output(typ. F6) 97dBc, DC Power 96V 97mA *NEW* | 別途確認 | 36340 | RFBAY
| マルチプライヤ | FVR-915 | Frequency Multiply, Input Frequency 180-186MHz, Output Frequency 900-930 MHz, RF Input Power 0dBm, Convertion Gain 2dB, Harmonic Outout(typ. F0) 0dBc, Harmonic Output(typ. F2) 2dBc, Harmonic Output(typ. F4) 60dBc, Harmonic Output(typ. F6) 98dBc, DC Power 95V 98mA *NEW* | 別途確認 | 36340 | RFBAY
| マルチプライヤ | FVR-945 | Frequency Multiply, Input Frequency 186-192MHz, Output Frequency 930-960 MHz, RF Input Power 3dBm, Convertion Gain -3dB, Harmonic Outout(typ. F0) 3dBc, Harmonic Output(typ. F2) -3dBc, Harmonic Output(typ. F4) 33dBc, Harmonic Output(typ. F6) 87dBc, DC Power 62V 87mA *NEW* | 別途確認 | 36340 | RFBAY
| マルチプライヤ | FVR-1845 | Frequency Multiply, Input Frequency 360-378MHz, Output Frequency 1.8-1.89GHz, RF Input Power -5dBm, Convertion Gain 7.5dB, Harmonic Outout(typ. F0) -5dBc, Harmonic Output(typ. F2) 7.5dBc, Harmonic Output(typ. F4) 40dBc, Harmonic Output(typ. F6) 65dBc, DC Power 45V 65mA *NEW* | 別途確認 | 36340 | RFBAY
| マルチプライヤ | FVR-2450 | Frequency Multiply, Input Frequency 480-500MHz, Output Frequency 2.4-2.5GHz, RF Input Power 0dBm, Convertion Gain 9dB, Harmonic Outout(typ. F0) 0dBc, Harmonic Output(typ. F2) 9dBc, Harmonic Output(typ. F4) 31dBc, Harmonic Output(typ. F6) 83dBc, DC Power 72V 83mA *NEW* | 別途確認 | 36340 | RFBAY
○ | マルチプレクサ/ストップバンドフィルタ | 7009 | Tunable Notch Filter, 170-215 MHz, -40 dB depth, 75 Ohms, F(f/f) | 1 | 16250 | CHANNEL MASTER
○ | マルチプレクサ/ストップバンドフィルタ | 06700023 | Dual Diplexer, 'PCS C Band', first input diplexes to 1892.3-1911.6 MHz & 1972.4-1992.7 MHz; second input diplexes to 1892.0-1911.4 MHz & 1972.4-1992.7 MHz (-3 dB points), SMA(f) | 1 | 43750 | K&L MICROWAVE
○ | マルチプレクサ/ストップバンドフィルタ | 103800448 | Triplexer, 800-900 / 1600-1800 / 2400-2700 MHz, SMA(f) | 1 | 48750 | ADDINGTON LABS
○ | マルチプレクサ/ストップバンドフィルタ | 126061-002 | Direct Reading Tunable Notch Filter, 115-165 MHz, SMA(f/f) | 1 | 56250 | K&L MICROWAVE
○ | マルチプレクサ/ストップバンドフィルタ | 149-0929-01 | Diplexer, 1845-1870 MHz / 1925-1950 MHz, SMA(f/f/f) | 1 | 23750 | KOREA SANGSHIN
○ | マルチプレクサ/ストップバンドフィルタ | 3IM11-DC/EN8000 | Diplexer, 15-30 MHz / 700-8400 MHz, SMA(f/f/f) | 1 | 21250 | K&L MICROWAVE
○ | マルチプレクサ/ストップバンドフィルタ | 3N68-11 | Triplexer, 4-8 GHz N female/ 8-12 GHz N female/ 12-18 GHz SMA female/ common SMA female | 1 | 50000 | MICROPHASE
○ | マルチプレクサ/ストップバンドフィルタ | 3TNF-1000/2000-N | Direct Reading Tunable Band Reject Filter, 1.0-2.0 GHz, N(f/f) | 2 | 110000 | K&L MICROWAVE
○ | マルチプレクサ/ストップバンドフィルタ | 3TNF-150/250-O | Direct Reading Tunable Band Reject Filter, 150-250 MHz, SMA(f/f) | 1 | 100000 | K&L MICROWAVE
○ | マルチプレクサ/ストップバンドフィルタ | 3TNF-1900/2000 | Direct Reading Tunable Band Reject Filter, 1.9-2.0 GHz, N(f/f) | 4 | 75000 | K&L MICROWAVE
○ | マルチプレクサ/ストップバンドフィルタ | 3TNF-25/50-N | Direct Reading Tunable Band Reject Filter, 25-50 MHz, N(f/f) | 1 | 100000 | K&L MICROWAVE
○ | マルチプレクサ/ストップバンドフィルタ | 3TNF-30/76-B | Direct Reading Tunable Band Reject Filter, 30-76 MHz, BNC(f/f) | 1 | 100000 | K&L MICROWAVE
○ | マルチプレクサ/ストップバンドフィルタ | 3TNF-30/76-N | Direct Reading Tunable Band Reject Filter, 30-76 MHz, N(f/f) | 2 | 100000 | K&L MICROWAVE
○ | マルチプレクサ/ストップバンドフィルタ | 4N30-370/5 | 370 MHz Notch Filter, 34 dB notch depth, 60-500 MHz passband,SMA | 1 | 12500 | K&L MICROWAVE
○ | マルチプレクサ/ストップバンドフィルタ | 4N45-3500/160-OP/OP | Notch Filter, rejection >30 dB 3.47-3.54 GHz, passband DC-10 GHz, SMA(m/m) | 1 | 25000 | K&L MICROWAVE
○ | マルチプレクサ/ストップバンドフィルタ | 8439A | 2 GHz Notch Filter, -60 dB depth 2 MHz width, N(m/f) | 1 | 24000 | HP/AGILENT/KEYSIGHT
○ | マルチプレクサ/ストップバンドフィルタ | CMT-158 | Diplexer, 5.720-5.775 / 5.800-5.855 GHz, SMA(f/f/f) | 1 | 22500 | GHZ MICROWAVE
○ | マルチプレクサ/ストップバンドフィルタ | CS09-164-009 | Notch Filter, 927-932 MHz -60 dB rejection band, 922 MHz & 934 MHz -3 dB points, DC-1.5 GHz passband, 1.6 GHz rolloff, N(f/f) | 1 | 25000 | CELLULAR SPECIALTIES
○ | マルチプレクサ/ストップバンドフィルタ | D121-3946 | Diplexer, 2078-2112 MHz / 2255-2293 MHz, SMA(f/f/f) | 1 | 22500 | DADEN ASSOCIATES
○ | マルチプレクサ/ストップバンドフィルタ | D-2050/2475-0 | Diplexer, 1.97-2.13 GHz & 2.40-2.52 GHz, SMA(f/f/f) | 7 | 23750 | K&L MICROWAVE
○ | マルチプレクサ/ストップバンドフィルタ | D3NF-100/200-N | Digitally Tunable Band Reject Filter, 100-200 MHz, GPIB, 24V, N(f/f) | 2 | 100000 | LORCH
○ | マルチプレクサ/ストップバンドフィルタ | D3NF-250/500-N | Digitally Tunable Band Reject Filter, 250-500 MHz, GPIB, 24V, N(f/f) | 2 | 100000 | LORCH
○ | マルチプレクサ/ストップバンドフィルタ | D7FV-655/725-O | Diplexer, 643-668 MHz / 713-737 MHz, SMA(f/f/f) | 1 | 22500 | K&L MICROWAVE
○ | マルチプレクサ/ストップバンドフィルタ | DP-836-881-7SS | Diplexer, 822-852 MHz & 868-895 MHz, SMA(f/f/f) | 5 | 22500 | FSY MICROWAVE
○ | マルチプレクサ/ストップバンドフィルタ | F1487 | 3.58 MHz Notch Filter, -40 dB +/- 12 MHz, 75 Ohms, BNC(f/f) | 5 | 11250 | ALLEN AVIONICS
○ | マルチプレクサ/ストップバンドフィルタ | F4123 | Band Reject Filter, 200 kHz Fc, 50 ohms, SMA(f/f) | 1 | 11250 | ALLEN AVIONICS
○ | マルチプレクサ/ストップバンドフィルタ | HO526 | Diplexer, 1435-1540 MHz / 2200-2300 MHz, SMA(f/f/f) | 1 | 22500 | MICROPHASE
○ | マルチプレクサ/ストップバンドフィルタ | JO597 | Triplexer, 60-90 MHz / 90-160 MHz/ 160-260 MHz, SMA(f) all ports | 1 | 31250 | MICROPHASE
○ | マルチプレクサ/ストップバンドフィルタ | PT850RP | Diplexer, 824.5-848.5 MHz & 869.5-893.5 MHz outputs, SMA(f/f/f) | 3 | 22500 | METROLPOLITAN MW.
○ | マルチプレクサ/ストップバンドフィルタ | SA476 | Diplexer, 1.9-2.2 GHz & 7.00-7.185 GHz, SMA(f/f/f) | 5 | 23750 | K&L MICROWAVE
○ | マルチプレクサ/ストップバンドフィルタ | SK6069-1 | Diplexer, 2190-2210 MHz & 2265-2285 MHz, SMA(f/f/f) | 1 | 12500 | WAVECOM
○ | マルチプレクサ/ストップバンドフィルタ | SL-5274/5326-11 | Diplexer, 5.26-5.29 GHz & 5.31-5.34 GHz, N(f)/SMA(f/f) | 9 | 23750 | REACTEL
○ | マルチプレクサ/ストップバンドフィルタ | T5N30-3.0/3.6-0 | Direct Reading Tunable Notch Filter, 3.0-3.6 GHz, SMA(f/f) | 3 | 87500 | K&L MICROWAVE
○ | マルチプレクサ/ストップバンドフィルタ | TTR-190-3EE | Direct Reading Tunable Band Reject Filter, 125-250 MHz, N(f/f) | 2 | 100000 | TELONIC
○ | マルチプレクサ/ストップバンドフィルタ | TTR-375-3EE | Direct Reading Tunable Band Reject Filter, 250-500 MHz, N(f/f) | 1 | 100000 | TELONIC
○ | マルチプレクサ/ストップバンドフィルタ | TTR-45-3EE1 | Direct Reading Tunable Band Reject Filter, 30-60 MHz, N(f/f) | 1 | 100000 | TELONIC
○ | マルチプレクサ/ストップバンドフィルタ | TTR-48-3EE1 | Direct Reading Tunable Band Reject Filter, 32-63 MHz, N(f/f) | 1 | 100000 | TELONIC
○ | マルチプレクサ/ストップバンドフィルタ | WRCG-869/894-860/900-25/8SSFL | Band Reject Filter, -30 dB 868-894 MHz, <1 dB loss DC-860 MHz & 900-2500 MHz, SMA(f/f) | 1 | 58750 | WAINWRIGHT INSTRUMENTS
○ | マルチプレクサ/ストップバンドフィルタ | WSD-00010 | Diplexer, 1840-1910 MHz / 1925-1995 MHz, N(f/f/f) | 6 | 33750 | K&L MICROWAVE
○ | マルチプレクサ/ストップバンドフィルタ | WSDD_00001 | Dual Diplexer, 'PCS A Band', first input diplexes to 1848.7-1867.0 MHz & 1929.6-1947.9 MHz; second input diplexes to 1849.2-1867.5 MHz & 1928.8-1947.1 MHz (-3 dB points), SMA(f) | 1 | 43750 | K&L MICROWAVE
○ | マルチプレクサ/ストップバンドフィルタ | WSDD-00004 | Dual Diplexer, 'PCS E/F Band', first input diplexes to 1880.6-1898.9 MHz & 1961.6-1980.1 MHz; second input diplexes to 1881.2-1899.2 MHz & 1961.3-1979.9 MHz (-3 dB points), SMA(f) | 1 | 43750 | K&L MICROWAVE
| ミキサ | MXR-10L | Mixer, LO/RF 0.01-1GHz , IF DC-800 MHz, LO Level 4dBm, Conversion Loss (Mid-Band) 7.2dBm, Conversion Loss (Max) 8.2dBm, LO-RF Isolation(Mid-Band) 60dBm, LO-RF Isolation(Min) 40dBm, LO-IF Isolation (Mid-Band) 33dBm, LO-IF Isolation(Min) 20dBm, IIP3@Center(band (typ) ) 16dBm *NEW* | 別途確認 | 14220 | RFBAY
| ミキサ | MXR-10 | Mixer, LO/RF 0.005-1GHz , IF DC-1GHz, LO Level 7dBm, Conversion Loss (Mid-Band) 7dBm, Conversion Loss (Max) 8dBm, LO-RF Isolation(Mid-Band) 47dBm, LO-RF Isolation(Min) 25dBm, LO-IF Isolation (Mid-Band) 45dBm, LO-IF Isolation(Min) 25dBm, IIP3@Center(band (typ) ) 20dBm *NEW* | 別途確認 | 14220 | RFBAY
| ミキサ | MXR-10M | Mixer, LO/RF: 0.005 - 1.0GHz, Frequency IF: DC - 1.0GHz, LO Level: +13dBm, Conversion Loss Mid-Band: 7.0dB, Conversion Loss: Max9.5dB, LO-RF Isolation Mid-Band: 39dB, LO-RF Isolation : Min20 dB, LO-IF Isolation Mid-Band: 30dB, LO-IF Isolation: Min17dB, IIP3@Center band(typ): +21dBm, ECCN: EAR99 *NEW* | 別途確認 | 14220 | RFBAY
| ミキサ | MXR-15 | Mixer, LO/RF 0.005-1.5GHz , IF DC-1000 MHz, LO Level 7dBm, Conversion Loss (Mid-Band) 7.5dBm, Conversion Loss (Max) 9.3dBm, LO-RF Isolation(Mid-Band) 40dBm, LO-RF Isolation(Min) 25dBm, LO-IF Isolation (Mid-Band) 40dBm, LO-IF Isolation(Min) 22dBm, IIP3@Center(band (typ) ) 15dBm *NEW* | 別途確認 | 14220 | RFBAY
| ミキサ | MXR-20 | Mixer, LO/RF 0.35-2GHz , IF DC-400 MHz, LO Level 7dBm, Conversion Loss (Mid-Band) 7dBm, Conversion Loss (Max) 9.2dBm, LO-RF Isolation(Mid-Band) 36dBm, LO-RF Isolation(Min) 20dBm, LO-IF Isolation (Mid-Band) 29dBm, LO-IF Isolation(Min) 20dBm, IIP3@Center(band (typ) ) 13dBm *NEW* | 別途確認 | 14220 | RFBAY
| ミキサ | MXR-25 | Mixer, LO/RF 1.4-2.5GHz , IF DC-500 MHz, LO Level 7dBm, Conversion Loss (Mid-Band) 7.5dBm, Conversion Loss (Max) 9dBm, LO-RF Isolation(Mid-Band) 30dBm, LO-RF Isolation(Min) 26dBm, LO-IF Isolation (Mid-Band) 25dBm, LO-IF Isolation(Min) 23dBm, IIP3@Center(band (typ) ) 13dBm *NEW* | 別途確認 | 14220 | RFBAY
| ミキサ | MXR-5 | Mixer, LO/RF 0.5-500 MHz , IF DC-500 MHz, LO Level 10dBm, Conversion Loss (Mid-Band) 6.5dBm, Conversion Loss (Max) 8.2dBm, LO-RF Isolation(Mid-Band) 55dBm, LO-RF Isolation(Min) 35dBm, LO-IF Isolation (Mid-Band) 45dBm, LO-IF Isolation(Min) 22dBm, IIP3@Center(band (typ) ) 15dBm *NEW* | 別途確認 | 14220 | RFBAY
| ミキサ | MXR-5E | Mixer, LO/RF 2-500 MHz , IF DC-500 MHz, LO Level 7dBm, Conversion Loss (Mid-Band) 6.0dBm, Conversion Loss (Max) 8.0dBm, LO-RF Isolation(Mid-Band) 45dBm, LO-RF Isolation(Min) 25dBm, LO-IF Isolation (Mid-Band) 45dBm, LO-IF Isolation(Min) 20dBm, IIP3@Center(band (typ) ) 16dBm *NEW* | 別途確認 | 14220 | RFBAY
| ミキサ | MXR-5J | Mixer, LO/RF 2-500MHz , IF DC-500 MHz, LO Level 10dBm, Conversion Loss (Mid-Band) 6dBm, Conversion Loss (Max) 8dBm, LO-RF Isolation(Mid-Band) 45dBm, LO-RF Isolation(Min) 30dBm, LO-IF Isolation (Mid-Band) 45dBm, LO-IF Isolation(Min) 25dBm, IIP3@Center(band (typ) ) 16dBm *NEW* | 別途確認 | 14220 | RFBAY
| ミキサ | MXR-27 | Mixer, LO/RF 0.001-2.7GHz , IF 0.001-2GHz, LO Level 10dBm, Conversion Loss (Mid-Band) 7dBm, Conversion Loss (Max) 9.5dBm, LO-RF Isolation(Mid-Band) 39dBm, LO-RF Isolation(Min) 24dBm, LO-IF Isolation (Mid-Band) 36dBm, LO-IF Isolation(Min) 20dBm, IIP3@Center(band (typ) ) 20dBm *NEW* | 別途確認 | 18170 | RFBAY
| ミキサ | MXR-12M | Mixer, LO/RF 0.01-1.2GHz , IF DC-1.2GHz, LO Level 13dBm, Conversion Loss (Mid-Band) 8dBm, Conversion Loss (Max) 8.5dBm, LO-RF Isolation(Mid-Band) 45dBm, LO-RF Isolation(Min) 32dBm, LO-IF Isolation (Mid-Band) 42dBm, LO-IF Isolation(Min) 27dBm, IIP3@Center(band (typ) ) 22dBm *NEW* | 別途確認 | 15010 | RFBAY
| ミキサ | MXR-25DM | Mixer, LO/RF 0.04-2.5GHz , IF DC-1GHz, LO Level 13dBm, Conversion Loss (Mid-Band) 8dBm, Conversion Loss (Max) 9dBm, LO-RF Isolation(Mid-Band) 37dBm, LO-RF Isolation(Min) 27dBm, LO-IF Isolation (Mid-Band) 35dBm, LO-IF Isolation(Min) 25dBm, IIP3@Center(band (typ) ) 26dBm *NEW* | 別途確認 | 19750 | RFBAY
| ミキサ | MXR-25M | Mixer, LO/RF 0.005-2.5GHz , IF 0.005-1.5GHz, LO Level 13dBm, Conversion Loss (Mid-Band) 8.5dBm, Conversion Loss (Max) 9.8dBm, LO-RF Isolation(Mid-Band) 34dBm, LO-RF Isolation(Min) 23dBm, LO-IF Isolation (Mid-Band) 32dBm, LO-IF Isolation(Min) 20dBm, IIP3@Center(band (typ) ) 18dBm *NEW* | 別途確認 | 15010 | RFBAY
| ミキサ | MXR-35M | Mixer, LO/RF 0.005-3.5GHz , IF 0.005-2.5GHz, LO Level 13dBm, Conversion Loss (Mid-Band) 8.9dBm, Conversion Loss (Max) 10.5dBm, LO-RF Isolation(Mid-Band) 38dBm, LO-RF Isolation(Min) 18dBm, LO-IF Isolation (Mid-Band) 28dBm, LO-IF Isolation(Min) 18dBm, IIP3@Center(band (typ) ) 18dBm *NEW* | 別途確認 | 17380 | RFBAY
| ミキサ | MXR-42M | Mixer, LO/RF 0.005-4.2GHz , IF 0.005-3.5GHz, LO Level 13dBm, Conversion Loss (Mid-Band) 9.8dBm, Conversion Loss (Max) 11.5dBm, LO-RF Isolation(Mid-Band) 29dBm, LO-RF Isolation(Min) 20dBm, LO-IF Isolation (Mid-Band) 26dBm, LO-IF Isolation(Min) 17dBm, IIP3@Center(band (typ) ) 17dBm *NEW* | 別途確認 | 18170 | RFBAY
| ミキサ | MXR-42T | Mixer, LO/RF 800-4200 MHz , IF DC-800 MHz, LO Level 13dBm, Conversion Loss (Mid-Band) 9.0dBm, Conversion Loss (Max) 10.8dBm, LO-RF Isolation(Mid-Band) 35dBm, LO-RF Isolation(Min) 25dBm, LO-IF Isolation (Mid-Band) 18dBm, LO-IF Isolation(Min) 10dBm, IIP3@Center(band (typ) ) 19dBm *NEW* | 別途確認 | 15800 | RFBAY
| ミキサ | MXR-45M | Mixer, LO/RF 1.5-4.5GHz , IF DC-1.5GHz, LO Level 13dBm, Conversion Loss (Mid-Band) 8.5dBm, Conversion Loss (Max) 10dBm, LO-RF Isolation(Mid-Band) 40dBm, LO-RF Isolation(Min) 29dBm, LO-IF Isolation (Mid-Band) 35dBm, LO-IF Isolation(Min) 27dBm, IIP3@Center(band (typ) ) 19dBm *NEW* | 別途確認 | 22120 | RFBAY
| ミキサ | MXR-60M | Mixer, LO/RF 2.5-6GHz , IF DC-1.5GHz, LO Level 13dBm, Conversion Loss (Mid-Band) 8.5dBm, Conversion Loss (Max) 9.5dBm, LO-RF Isolation(Mid-Band) 28dBm, LO-RF Isolation(Min) 17dBm, LO-IF Isolation (Mid-Band) 14dBm, LO-IF Isolation(Min) 8dBm, IIP3@Center(band (typ) ) 19dBm *NEW* | 別途確認 | 20540 | RFBAY
| ミキサ | MXR-90M | Mixer, LO/RF 4.5-9GHz , IF DC-2.5GHz, LO Level 13dBm, Conversion Loss (Mid-Band) 8.5dBm, Conversion Loss (Max) 10dBm, LO-RF Isolation(Mid-Band) 25dBm, LO-RF Isolation(Min) 17dBm, LO-IF Isolation (Mid-Band) 25dBm, LO-IF Isolation(Min) 17dBm, IIP3@Center(band (typ) ) 21dBm *NEW* | 別途確認 | 23700 | RFBAY
| ミキサ | MXR-150M | Mixer, LO/RF 9-15GHz , IF DC-2.5GHz, LO Level 13dBm, Conversion Loss (Mid-Band) 8dBm, Conversion Loss (Max) 11dBm, LO-RF Isolation(Mid-Band) 40dBm, LO-RF Isolation(Min) 30dBm, LO-IF Isolation (Mid-Band) 17dBm, LO-IF Isolation(Min) 8dBm, IIP3@Center(band (typ) ) 17dBm *NEW* | 別途確認 | 25280 | RFBAY
| ミキサ | MXR-17H | Mixer, LO/RF 0.1-1.7GHz , IF 0.05-1.5GHz, LO Level 17dBm, Conversion Loss (Mid-Band) 7dBm, Conversion Loss (Max) 8.5dBm, LO-RF Isolation(Mid-Band) 34dBm, LO-RF Isolation(Min) 21dBm, LO-IF Isolation (Mid-Band) 35dBm, LO-IF Isolation(Min) 22dBm, IIP3@Center(band (typ) ) 25dBm *NEW* | 別途確認 | 19750 | RFBAY
| ミキサ | MXR-25H | Mixer, LO/RF 0.08-2.5GHz , IF 0.001-1GHz, LO Level 17dBm, Conversion Loss (Mid-Band) 8dBm, Conversion Loss (Max) 8.6dBm, LO-RF Isolation(Mid-Band) 37dBm, LO-RF Isolation(Min) 27dBm, LO-IF Isolation (Mid-Band) 33dBm, LO-IF Isolation(Min) 24dBm, IIP3@Center(band (typ) ) 30dBm *NEW* | 別途確認 | 22120 | RFBAY
| ミキサ | MXR-25W | Mixer, LO/RF 0.01-2.5GHz , IF 0.01-2.5GHz, LO Level 17dBm, Conversion Loss (Mid-Band) 7.2dBm, Conversion Loss (Max) 9dBm, LO-RF Isolation(Mid-Band) 42dBm, LO-RF Isolation(Min) 35dBm, LO-IF Isolation (Mid-Band) 34dBm, LO-IF Isolation(Min) 29dBm, IIP3@Center(band (typ) ) 27.5dBm *NEW* | 別途確認 | 22120 | RFBAY
| ミキサ | MXR-27H | Mixer, LO/RF 0.001-2.7GHz , IF 0.001-2GHz, LO Level 17dBm, Conversion Loss (Mid-Band) 7dBm, Conversion Loss (Max) 9.5dBm, LO-RF Isolation(Mid-Band) 38dBm, LO-RF Isolation(Min) 21dBm, LO-IF Isolation (Mid-Band) 31dBm, LO-IF Isolation(Min) 20dBm, IIP3@Center(band (typ) ) 27.8dBm *NEW* | 別途確認 | 22120 | RFBAY
| ミキサ | MXR-36H | Mixer, LO/RF 1.5-3.6GHz , IF DC-600 MHz, LO Level 17dBm, Conversion Loss (Mid-Band) 8dBm, Conversion Loss (Max) 9dBm, LO-RF Isolation(Mid-Band) 30dBm, LO-RF Isolation(Min) 20dBm, LO-IF Isolation (Mid-Band) 34dBm, LO-IF Isolation(Min) 20dBm, IIP3@Center(band (typ) ) 25dBm *NEW* | 別途確認 | 20540 | RFBAY
| ミキサ | MXR-60H | Mixer, LO/RF 2.5-6GHz , IF DC-2500 MHz, LO Level 17dBm, Conversion Loss (Mid-Band) 8.5dBm, Conversion Loss (Max) 9.7dBm, LO-RF Isolation(Mid-Band) 20dBm, LO-RF Isolation(Min) 17dBm, LO-IF Isolation (Mid-Band) 14dBm, LO-IF Isolation(Min) 8dBm, IIP3@Center(band (typ) ) 25dBm *NEW* | 別途確認 | 20540 | RFBAY
| ミキサ | GXR-1 | Mixer, LO/RF: 2-18GHz, IF: DC-4GHz, LO Level: +13dBm, Conversion Loss: 10dB typ., RF Input: Up to +13dBm, Input IP3: +23dBm, SMA Female All Ports *NEW* | 別途確認 | 50560 | RFBAY
| ミキサ | GXR-10 | Mixer, LO/RF: 24 - 32GHz, IF: DC - 8GHz, LO Level: +13dBm, Conversion Loss: 11dB, LO-RF Isolation : 38dB, LO-IF Isolation: 40dB, RF-IF Isolation: 30dB, Input P1dB : +13dBm, IIP3: +18dBm, ECCN: EAR99 *NEW* | 別途確認 | 61620 | RFBAY
| ミキサ | GXR-11 | Mixer, RF/LO: 4.5 - 6GHz, IF: DC - 1.5GHz, LO Level: +7dBm, Conversion Loss: 8dB, LO-RF Isolation : 28dB, LO-IF Isolation: 23dB, RF-IF Isolation: NoData, Input P1dB : +7dBm, IIP3: +13dBm, ECCN: EAR99 *NEW* | 別途確認 | 41080 | RFBAY
| ミキサ | GXR-12 | Mixer, RF/LO: 5 - 12GHz, IF: DC - 4GHz, LO Level: +10dBm, Conversion Loss: 9dB, LO-RF Isolation : 18dB, LO-IF Isolation: 20dB, RF-IF Isolation: NoData, Input P1dB : +8dBm, IIP3: +21dBm, ECCN: EAR99 *NEW* | 別途確認 | 45820 | RFBAY
| ミキサ | GXR-13 | Mixer, RF/LO: 0.8 - 2GHz, IF: DC - 0.5GHz, LO Level: +10dBm, Conversion Loss: 9dB, LO-RF Isolation : 40dB, LO-IF Isolation: 30dB, RF-IF Isolation: 22dB, Input P1dB : +8dBm, IIP3: +16dBm, ECCN: EAR99 *NEW* | 別途確認 | 41080 | RFBAY
| ミキサ | GXR-14 | Mixer, LO/RF: 1.5-4.5GHz, IF: DC-1.5GHz, LO Level: +13dBm, Conversion Loss: 8.5dB typ., RF Input: Up to +10dBm, Input IP3: +19dBm, SMA Female All Ports *NEW* | 別途確認 | 41080 | RFBAY
| ミキサ | GXR-15 | Mixer, LO/RF: 4.5-9GHz, IF: DC-2.5GHz, LO Level: +13dBm, Conversion Loss: 8.5dB typ., RF Input: Up to +10dBm, Input IP3: +21dBm, SMA Female All Ports *NEW* | 別途確認 | 41080 | RFBAY
| ミキサ | GXR-16 | Mixer, LO/RF: 9-15GHz, IF: DC-2.5GHz, LO Level: +13dBm, Conversion Loss: 8.5dB typ., RF Input: Up to +9.5dBm, Input IP3: +17dBm, SMA Female All Ports *NEW* | 別途確認 | 45820 | RFBAY
| ミキサ | GXR-2 | Mixer, LO/RF: 3-10GHz, IF: DC-4GHz, LO Level: +17dBm, Conversion Loss: 9dB typ., RF Input: Up to +15dBm, Input IP3: +23dBm, SMA Female All Ports *NEW* | 別途確認 | 50560 | RFBAY
| ミキサ | GXR-3 | Mixer, LO/RF: 5.5-14GHz, IF: DC-6GHz, LO Level: +15dBm, Conversion Loss: 7dB typ., RF Input: Up to +13dBm, Input IP3: +24dBm, SMA Female All Ports *NEW* | 別途確認 | 50560 | RFBAY
| ミキサ | GXR-4 | Mixer, LO/RF: 6-26GHz, IF: DC-8GHz, LO Level: +13dBm, Conversion Loss: 9dB typ., RF Input: Up to +11dBm, Input IP3: +22dBm, SMA Female All Ports *NEW* | 別途確認 | 55300 | RFBAY
| ミキサ | GXR-5 | Mixer, LO/RF: 7-14GHz, IF: DC-5GHz, LO Level: +13dBm, Conversion Loss: 8dB typ., RF Input: Up to +11dBm, Input IP3: +22dBm, SMA Female All Ports *NEW* | 別途確認 | 50560 | RFBAY
| ミキサ | GXR-6 | Mixer, LO/RF: 7-34GHz, IF: DC-8GHz, LO Level: +15dBm, Conversion Loss: 12dB typ., RF Input: Up to +13dBm, Input IP3: +22dBm, K-2.92mm Female RF/LO Ports, SMA Female IF Port *NEW* | 別途確認 | 61620 | RFBAY
| ミキサ | GXR-7 | Mixer, LO/RF: 11-20GHz, IF: DC-6GHz, LO Level: +13dBm, Conversion Loss: 8dB typ., RF Input: Up to +11dBm, Input IP3: +18dBm, SMA Female All Ports *NEW* | 別途確認 | 50560 | RFBAY
| ミキサ | GXR-8 | Mixer, LO/RF: 14-26GHz, IF: DC-8GHz, LO Level: +13dBm, Conversion Loss: 9dB typ., RF Input: Up to +14dBm, Input IP3: +20dBm, SMA Female All Ports *NEW* | 別途確認 | 55300 | RFBAY
| ミキサ | GXR-9 | Mixer, LO/RF: 16-30GHz, IF: DC-8GHz, LO Level: +13dBm, Conversion Loss: 10dB typ., RF Input: Up to +14dBm, Input IP3: +21dBm, K-2.92mm Female RF/LO Ports, SMA Female IF Port *NEW* | 別途確認 | 61620 | RFBAY
○ | ミキサー | 2553 | Balanced Mixer, RF/LO=2-4 GHz,LO=+5 dBm,IF=DC-150 MHz, Nf/BNCf | 1 | 12500 | SAGE LABS
○ | ミキサー | 70160 | Balanced Mixer, RF/LO=8-16 GHz, LO=+7 dBm, IF=DC-1.2 GHz, SMAf | 102 | 16250 | ANAREN
○ | ミキサー | 70340 | Balanced Mixer, RF/LO=2.6-5.2 GHz, LO=+7 dBm, IF=DC-800 MHz, SMA | 72 | 16250 | ANAREN
○ | ミキサー | 70666 | Balanced Modulator, RF=2-4 GHz, IF=DC-250 MHz +10 dBm | 11 | 21250 | ANAREN
○ | ミキサー | 70667 | Balanced Modulator, RF=4-8 GHz, IF=DC-400 MHz +10 dBm | 9 | 21250 | ANAREN
○ | ミキサー | 511416 | Downconverter, 7-9 GHz, 20-170 MHz IF, LO=+10 dBm,16 dB gain,15V | 5 | 16250 | AERTECH
○ | ミキサー | 10514A | Mixer, RF/LO=0.2-500 MHz, LO=+7 dBm, IF=DC-500 MHz, BNC(f) | 6 | 15200 | HP/AGILENT/KEYSIGHT
○ | ミキサー | 10534A | Mixer, RF/LO=50 kHz-150 MHz, LO=+7 dBm, IF=DC-150 MHz, BNC(f) | 22 | 15200 | HP/AGILENT/KEYSIGHT
○ | ミキサー | 150015-60 | Image Rejection Mixer, RF/LO=1-2 GHz,LO=+13 dBm,IF=40-80 MHz | 27 | 33750 | ANAREN
○ | ミキサー | 150030-30 | Image Reject Mixer, RF/LO=3.7-6.4 GHz, LO=+10 dBm, IF=20-40 MHz | 1 | 33750 | ANAREN
○ | ミキサー | 1-H | Mixer, RF/LO=4-8 GHz, LO=+10 dBm, IF=DC-1.5 GHz, SMA(f/f/f) | 1 | 16250 | LORCH
○ | ミキサー | 2016-4005-00 | Active Mixer, RF/LO=0.5-18 GHz, LO=0 dBm, IF=1-250 MHz, 15V,SMA | 1 | 31250 | OMNI-SPECTRA
○ | ミキサー | 2544D | Balanced Mixer, RF/LO=4-8 GHz, LO=+5 dBm,IF=DC-150 MHz, TNCf/f/f | 1 | 12500 | SAGE LABS
○ | ミキサー | 514174-3C | Downconverter, 4-7 GHz, 50-100 MHz IF, LO=+10 dBm,15 dB gain,15V | 1 | 16250 | TRW MICROWAVE
○ | ミキサー | 660-C-8090-5 | Freq. Converter, 4610-6600 MHz in, 10-2000 MHz out; part of 6600-series sweep gen. | 2 | 31250 | WILTRON
○ | ミキサー | 90335-120 | SSB Modulator, RF=1-2 GHz, IF input= 80-160 MHz +10 dBm, SMAf | 1 | 36250 | ANAREN
○ | ミキサー | 90335-30 | SSB Modulator, RF=1-2 GHz, IF input=20-40 GHz +10 dBm, SMAf | 3 | 36250 | ANAREN
○ | ミキサー | 90337-240 | SSB Modulator, RF=4-8 GHz, IF input=160-320 MHz +10 dBm, SMAf | 1 | 36250 | ANAREN
○ | ミキサー | 9C0336-DC | SSB Modulator, RF=3.6-4.3 GHz, Quadrature IF=DC-600 MHz +10 dBm | 1 | 31250 | ANAREN
○ | ミキサー | CLK-7B8S | Triple Balanced Mixer, RF/LO=10-3000 MHz, LO=+10 dBm,IF=10-800M | 2 | 21250 | SYNERGY MICROWAVE
○ | ミキサー | DM1-4B | Mixer, RF/LO=1-4 GHz, LO=+10 dBm, IF=DC-500 MHz, SMA(f/f/f) | 1 | 22500 | RHG
○ | ミキサー | DMB2-18 | Biasable Mixer, RF/LO=2-18 GHz, LO=0 dBm, IF=1-300 MHz, 12V bias | 1 | 31250 | RHG
○ | ミキサー | DXM507 | Mixer, RF/LO=6-10 GHz, LO=+10 dBm, IF=DC-2 GHz, SMA(f/f/f) | 1 | 21250 | TIMES MICROWAVE
○ | ミキサー | M10204NA | Mixer, RF/LO=2-4 GHz, LO=+13 dBm, IF=DC-2 GHz, SMA(f/f/f) | 2 | 12500 | MITEQ
○ | ミキサー | M14A | Mixer, RF=6-14 GHz, LO=4-16 GHz +7 dBm, IF=DC-2 GHz, SMA(f/f/f) | 5 | 31250 | WATKINS JOHNSON
○ | ミキサー | M16C | Mixer, RF/LO=4-9 GHz, LO=+7 dBm, IF=DC-3 GHz, SMA(f/f/f) | 3 | 11250 | WATKINS JOHNSON
○ | ミキサー | M1A (b) | Mixer, RF/LO=3-1000 MHz, LO=+7 dBm, IF=DC-1 GHz, BNC(f/f/f) | 1 | 6250 | WATKINS JOHNSON
○ | ミキサー | M1G | Mixer, RF/LO=1.0-4.2 GHz, LO=+7 dBm, IF=DC-1 GHz, SMA(f/f/f) | 62 | 10000 | WATKINS JOHNSON
○ | ミキサー | M1H | Mixer, RF/LO=1.8-6.2 GHz, LO=+7 dBm, IF=DC-2 GHz, SMA(f/f/f) | 37 | 10000 | WATKINS JOHNSON
○ | ミキサー | M1J | Mixer, RF/LO=0.3-2.0 GHz, LO=+7 dBm, IF=DC-1 GHz, SMA(f/f/f) | 10 | 10000 | WATKINS JOHNSON
○ | ミキサー | M1JH | Mixer, RF/LO=0.3-2.5 GHz, LO=+13 dBm, IF=DC-1.5 GHz, SMA(f/f/f) | 2 | 10000 | WATKINS JOHNSON
○ | ミキサー | M1K | Mixer, RF/LO=1-4 GHz, LO=+17 dBm, IF=DC-1 GHz, SMA(f/f/f) | 7 | 10000 | WATKINS JOHNSON
○ | ミキサー | M1-R0726LS | Mixer, RF/LO=7.0-26.5 GHz, LO=+7 dBm, IF=DC-8 GHz, SMA(f/f/f) | 2 | 43750 | MARKI MICROWAVE
○ | ミキサー | M1-R0726LZ | Mixer, RF/LO=7.0-26.5 GHz, LO=+7 dBm, IF=DC-8 GHz, SMA(f/f/f) | 3 | 43750 | MARKI MICROWAVE
○ | ミキサー | M2TC | Triple Bal. Mixer, RF/LO=10-2400 MHz, LO=+13 dBm, IF=10-1000 MHz | 29 | 10000 | WATKINS JOHNSON
○ | ミキサー | M38UC-60 | Upconv. Image Reject Mixer, RF/LO=6-18 GHz, IF=40-80 MHz, LO=+10 | 1 | 37500 | M/A-COM
○ | ミキサー | M42C | Mixer, RF/LO=0.5-7.0 GHz, LO=+13-+18 dBm, IF=30-1000 MHz, SMA | 9 | 11250 | WATKINS JOHNSON
○ | ミキサー | M51C | Mixer, RF/LO=2-24 GHz, LO=+10 dBm, IF=1-12 GHz, SMA(f/f/f) | 2 | 68750 | WATKINS JOHNSON
○ | ミキサー | M62C | Mixer, RF=3.7-4.2 GHz, LO=2.6-5.35 GHz +9 dBm, IF=DC-1450 MHz | 7 | 6250 | WATKINS JOHNSON
○ | ミキサー | M62EC | Mixer, RF/LO=3.7-4.2 GHz, LO=+9 dBm, IF=DC-1450 MHz, SMAf | 4 | 6250 | WATKINS JOHNSON
○ | ミキサー | M63HC | Mixer, RF=2.5-6.5 GHz, LO=2.5-7.5 GHz +20 dBm, IF=DC-1.5 GHz | 1 | 8750 | WATKINS JOHNSON
○ | ミキサー | M64C | Mixer, RF=5.9-6.4 GHz, LO=2.2 GHz +7 dBm, IF=3.7-4.2 GHz, SMAf | 2 | 6250 | WATKINS JOHNSON
○ | ミキサー | M65C | Upconverter,LO=4.8-5.3 +15 dBm, input=1.1 GHz, output=5.9-6.4GHz | 1 | 8750 | WATKINS JOHNSON
○ | ミキサー | M67C | Mixer, RF=9-15 GHz, LO=7-17 GHz +10 dBm, IF=DC-2.5 GHz | 17 | 21250 | WATKINS JOHNSON
○ | ミキサー | M67TC-2 | Mixer, RF/LO=1-2 GHz, LO=+23 dBm, IF=DC-1 GHz, SMA(f/f/f) | 2 | 16250 | MAGNUM MICROWAVE
○ | ミキサー | M88C | Mixer, RF/LO=2-18 GHz, LO=+13 dBm, IF=1-8 GHz, SMA(f/f/f) | 1 | 23750 | WATKINS JOHNSON
○ | ミキサー | M88CB | Mixer, RF/LO=2-18 GHz, LO=+13 dBm, IF=1-8 GHz, SMA(f/f/f) | 1 | 23750 | WATKINS JOHNSON
○ | ミキサー | M88HC | Mixer, RF/LO=2-18 GHz, LO=+20 dBm, IF=2-8 GHz, SMA(f/f/f) | 10 | 23750 | WATKINS JOHNSON
○ | ミキサー | M88HC (M) | Mixer, RF/LO=2-18 GHz, LO=+20 dBm, IF=2-8 GHz, SMA(male-RF port, female-LO & IF ports) | 9 | 23750 | WATKINS JOHNSON
○ | ミキサー | M89C | Mixer, RF/LO=2-18 GHz, LO=+10 dBm, IF=1-8 GHz, SMA(f/f/f) | 3 | 23750 | WATKINS JOHNSON
○ | ミキサー | M93C | Mixer, RF/LO=2-18 GHz, LO=+10 dBm, IF=30-4000 MHz, SMA(f) | 10 | 23750 | WATKINS JOHNSON
○ | ミキサー | M98197 | LO Tripler/Mixer, RF=10-27 GHz, LO=3-10 GHz +17 dBm, IF-DC-2 GHz | 6 | 28750 | MARKI MICROWAVE
○ | ミキサー | MC375 | Mixer, RF/LO=1.5-3.5 GHz, LO=+10 dBm, IF=DC-1 GHz, SMA(f/f/f) | 1 | 10000 | TELE-TECH
○ | ミキサー | MD-525-4 (s) | Mixer, RF/LO=5-4000 MHz, LO=+10 dBm, IF=5-1900 MHz, SMA(f/f/f) | 4 | 25000 | ANZAC
○ | ミキサー | MDC-169 | Term. Insensitive Mixer,RF/LO=1-3500 MHz, LO=+24 dBm, IF=5-1500M | 6 | 25000 | ANZAC
○ | ミキサー | MDC-186 | Mixer, RF/LO=4-8 GHz, LO=+7 dBm, IF=DC-3 GHz, SMA(f/f/f) | 1 | 18750 | ANZAC
○ | ミキサー | MHX-12508A | Mixer, RF=9.2-9.6 GHz, LO=9.6=9.85 GHz +13 dBm, IF=DC-600 MHz | 2 | 15000 | FEI MICROWAVE
○ | ミキサー | MPA-10598 | Mixer/IF Amp, RF/LO=2-18 GHz, LO=+10 dBm, IF=1.1-1.7 GHz, 15V | 1 | 36250 | WESTERN MICROWAVE
○ | ミキサー | MX18545 | Mixer, RF/LO=8-18 GHz, LO=+10 dBm, IF=DC-2 GHz, SMA(f/f/f) | 1 | 25000 | TRW MICROWAVE
○ | ミキサー | MX2182C | Mixer, RF/LO=6-12 GHz, LO=+7 dBm, IF=100-3000 MHz, SMA(f/f/f) | 1 | 21250 | TRW MICROWAVE
○ | ミキサー | MX5506 | Mixer, RF/LO=3-6 GHz, LO=+10 dBm, IF=DC-2.5 GHz, SMA(f/f/f) | 4 | 21250 | TRW MICROWAVE
○ | ミキサー | MX7514 | Mixer, RF/LO=4-6 GHz, LO=+7 dBm, IF=DC-1 GHz, SMA(f/f/f) | 2 | 16250 | TRW MICROWAVE
○ | ミキサー | MY50C | Mixer, RF/LO=2-26 GHz, LO=+10 dBm, IF=1-15 GHz, SMA(f/f/f) | 2 | 68750 | WATKINS JOHNSON
○ | ミキサー | MY76C | Mixer, RF=4.5-9.5 GHz, LO=2.5-11.5 GHz +10 dBm, IF=DC-2 GHz,SMAf | 1 | 15000 | WATKINS JOHNSON
○ | ミキサー | MY76HC | Mixer, RF=4.5-9.5 GHz, LO=2.5-11.5 GHz +20 dBm, IF=DC-2 GHz, SMAf | 1 | 15000 | WATKINS JOHNSON
○ | ミキサー | MY84C | Mixer, RF/LO=1.8-10.0 GHz, LO=+9 dBm, IF=DC-1 GHz, SMA(f/f/f) | 1 | 18750 | WATKINS JOHNSON
○ | ミキサー | ZLW-186MH | Mixer, RF/LO=2-2500 MHz, LO=+13 dBm, IF=2-1000 MHz, SMA(f/f/f) | 1 | 4900 | MINI-CIRCUITS | オススメ
○ | ミキサー | ZP-860MH | Mixer, RF/LO=800-1050 MHz, LO=+13 dBm, IF=DC-250 MHz, SMAf | 1 | 3500 | MINI-CIRCUITS | オススメ
○ | リミッター | 11693A | Limiter, 0.1-12.4 GHz(useable to 18 GHz), 1 Watt maximum, N(m/f) | 2 | 52000 | HP/AGILENT/KEYSIGHT
○ | リミッター | 11930B | Power Limiter, 5 MHz-6 GHz, 3 Watts maximum RF input, DC blocked, 30 VDC maximum, N(m/f) | 1 | 60000 | HP/AGILENT/KEYSIGHT
○ | リミッター | HS-A43 | Limiter, +15 dBm input, 8-16 GHz, SMA(m/f) | 2 | 12500 | FXR/MICROLAB
○ | リミッター | N9355F | Power Limiter, 10 MHz-50 GHz, +10 dBm limiting threshold, <100 pS turn-on, 2.4mm(m/f) | 1 | 88000 | HP/AGILENT/KEYSIGHT
○ | リミッター | N9356B | Power Limiter, 10 MHz-18 GHz, +25 dBm limiting threshold, integrated DC block, N(m/f) | 1 | 60000 | HP/AGILENT/KEYSIGHT
○ | リレースイッチ/マニュアルスイッチ | 87222E-100 | DPDT Transfer Switch, DC-50 GHz, 24V, solder term's, 2.4mm(f) | 3 | 111200 | HP/AGILENT/KEYSIGHT
○ | リレースイッチ/マニュアルスイッチ | 60466 | PIN Attenuator with Driver, 2-4 GHz, +/-15V, SMA(f) | 1 | 21250 | ANAREN
○ | リレースイッチ/マニュアルスイッチ | 026-A123A1C6A0 | SPDT Switch, DC-18 GHz, 24 VDC, SMA(f/f/f) | 1 | 16200 | NARDA
○ | リレースイッチ/マニュアルスイッチ | 060-D0-A1D-4C2 | SP6T Switch, DC-18 GHz, 28 VDC, SMA(f) | 5 | 23750 | LORAL
○ | リレースイッチ/マニュアルスイッチ | 146C70600 | SP6T Switch, DC-18 GHz, 28VDC, SMA(f)-all ports | 9 | 36250 | TRANSCO
○ | リレースイッチ/マニュアルスイッチ | 1532T-4 | SP5T Motorized Switch, DC-18 GHz, isolation >120 dB, 28V 200mA | 4 | 35150 | WEINSCHEL
○ | リレースイッチ/マニュアルスイッチ | 315-10002-3 | SPDT Open Frame Switch, DC-500 MHz, 26 VDC, BNC(f/f/f) | 10 | 6250 | AMPHENOL
○ | リレースイッチ/マニュアルスイッチ | 33311A-015 | SPDT Switch, terminated, DC-4 GHz, 15V, SMA(f) | 4 | 20000 | HP/AGILENT/KEYSIGHT
○ | リレースイッチ/マニュアルスイッチ | 33311A-024 | SPDT Switch, terminated, DC-4 GHz, 24V, SMA(f) | 28 | 20000 | HP/AGILENT/KEYSIGHT
○ | リレースイッチ/マニュアルスイッチ | 33311B-011 | SPDT Switch, DC-18 GHz, terminated, 5V, SMA(f) | 1 | 26400 | HP/AGILENT/KEYSIGHT
○ | リレースイッチ/マニュアルスイッチ | 33311B-024 | SPDT Switch, DC-18 GHz, terminated, 24 VDC, SMA(f) | 42 | 26400 | HP/AGILENT/KEYSIGHT
○ | リレースイッチ/マニュアルスイッチ | 33311C-015 | SPDT Switch, DC-26.5 GHz, terminated, 15VDC, 3.5mm(f) | 2 | 47200 | HP/AGILENT/KEYSIGHT
○ | リレースイッチ/マニュアルスイッチ | 33311C-024 | SPDT Switch, DC-26.5 GHz, terminated, 24VDC, 3.5mm(f) | 62 | 47200 | HP/AGILENT/KEYSIGHT
○ | リレースイッチ/マニュアルスイッチ | 33312A-024 | 4-Port Switch, DC-4 GHz, terminated, 24VDC, SMA(f) | 5 | 24000 | HP/AGILENT/KEYSIGHT
○ | リレースイッチ/マニュアルスイッチ | 33312B-011 | 4-Port Switch, DC-18 GHz, terminated, 5VDC, SMA(f) | 26 | 31200 | HP/AGILENT/KEYSIGHT
○ | リレースイッチ/マニュアルスイッチ | 33312B-024 | 4-Port Switch, DC-18 GHz, terminated, 24VDC, SMA(f) | 11 | 31200 | HP/AGILENT/KEYSIGHT
○ | リレースイッチ/マニュアルスイッチ | 33312C-024 | 4-Port Switch, DC-26.5 GHz, terminated, 24VDC, 3.5mm(f) | 2 | 47200 | HP/AGILENT/KEYSIGHT
○ | リレースイッチ/マニュアルスイッチ | 33313B-011 | 5-Port Switch, DC-18 GHz, unterminated, 5V, SMA(f) | 6 | 47200 | HP/AGILENT/KEYSIGHT
○ | リレースイッチ/マニュアルスイッチ | 33313B-024 | 5-Port Switch, DC-18 GHz, unterminated, 24V, SMA(f) | 11 | 47200 | HP/AGILENT/KEYSIGHT
○ | リレースイッチ/マニュアルスイッチ | 33313C-024 | 5 Port Switch, DC-26.5 GHz, unterminated, 24V, 3.5mm(f) | 17 | 56000 | HP/AGILENT/KEYSIGHT
○ | リレースイッチ/マニュアルスイッチ | 33314A-015 | SPDT Switch, DC-4 GHz, unterminated, 15 VDC, SMA(f) | 1 | 14400 | HP/AGILENT/KEYSIGHT
○ | リレースイッチ/マニュアルスイッチ | 33314A-024 | SPDT Switch, DC-4 GHz, unterminated, 24 VDC, SMA(f) | 20 | 14400 | HP/AGILENT/KEYSIGHT
○ | リレースイッチ/マニュアルスイッチ | 33314B-024,100 | SPDT Switch, DC-20 GHz, unterminated, solder terminals, 24V, SMA | 13 | 21600 | HP/AGILENT/KEYSIGHT
○ | リレースイッチ/マニュアルスイッチ | 33314C-005 | SPDT Switch, DC-26.5 GHz, unterminated, 5V, 3.5mm(f) | 1 | 40000 | HP/AGILENT/KEYSIGHT
○ | リレースイッチ/マニュアルスイッチ | 33314C-024,100 | SPDT Switch, DC-26.5 GHz, unterminated, 24V, solder pin control, 3.5mm(f) | 8 | 40000 | HP/AGILENT/KEYSIGHT
○ | リレースイッチ/マニュアルスイッチ | 33314D-015,100 | SDPT Switch, DC-40 GHz, unterminated, 15V, solder term., 2.4mm(f) | 7 | 60000 | HP/AGILENT/KEYSIGHT
○ | リレースイッチ/マニュアルスイッチ | 33314D-024,100 | SPDT Switch, DC-40 GHz, unterminated, 24V,solder term., 2.4mm(f) | 8 | 60000 | HP/AGILENT/KEYSIGHT
○ | リレースイッチ/マニュアルスイッチ | 33326-60008 | SP5T Switch, DC-50 GHz, 24VDC, 2.4mm(f)-all ports | 2 | 200000 | HP/AGILENT/KEYSIGHT
○ | リレースイッチ/マニュアルスイッチ | 33363K-002,024 | SP3T Switch, DC-18 GHz, 24V, SMA(f) | 4 | 72000 | HP/AGILENT/KEYSIGHT
○ | リレースイッチ/マニュアルスイッチ | 33363K-024 | SP3T Switch, DC-26.5 GHz, 24V 3.5mm(f) | 7 | 72000 | HP/AGILENT/KEYSIGHT
○ | リレースイッチ/マニュアルスイッチ | 33364K-008,016,024 | SP4T Switch, DC-26.5 GHz, 24V, DIP control connector with 16" cable, 3.5mm(f) | 2 | 80000 | HP/AGILENT/KEYSIGHT
○ | リレースイッチ/マニュアルスイッチ | 33364K-024 | SP4T Switch, DC-26.5 GHz, 24V, 3.5mm(f) | 2 | 80000 | HP/AGILENT/KEYSIGHT
○ | リレースイッチ/マニュアルスイッチ | 33365K-002,016 | SP5T Switch, DC-18 GHz, 24V, with 16" DIP control cable, SMA(f) | 1 | 80000 | HP/AGILENT/KEYSIGHT
○ | リレースイッチ/マニュアルスイッチ | 33365K-024 | SP5T Switch, DC-26.5 GHz, 24V, 3.5mm(f) | 3 | 88000 | HP/AGILENT/KEYSIGHT
○ | リレースイッチ/マニュアルスイッチ | 3488H | Programmable PIN Atten., 0-60 dB, 0.25 dB/step, 6-18 GHz, TTL drive, +/-12V to 15V, SMA(f/f) | 22 | 75000 | GENERAL MICROWAVE
○ | リレースイッチ/マニュアルスイッチ | 360-11890 | SPDT Switch, DC-3 GHz, 26 VDC, failsafe, N(f/f/f) | 1 | 22500 | AMPHENOL
○ | リレースイッチ/マニュアルスイッチ | 41P1-12/8-HSAA | Programmable 12 x 8 Matrix Switch, 0.2-2.5 GHz, 4dB ins.loss,SMA | 1 | 150000 | K&L MICROWAVE
○ | リレースイッチ/マニュアルスイッチ | 715C70100 | DPDT Transfer Switch, failsafe, DC-18 GHz, 28 VDC, SMA(f) | 3 | 31250 | TRANSCO
○ | リレースイッチ/マニュアルスイッチ | 812-0008-10 | Manual DPDT Transfer Switch, DC-40 GHz, 2.92mm(f/f/f/f) | 1 | 48750 | TEKTRONIX
○ | リレースイッチ/マニュアルスイッチ | 87104A | SP4T Switch, DC-4 GHz, 24V coil, SMA(f) | 14 | 72000 | HP/AGILENT/KEYSIGHT
○ | リレースイッチ/マニュアルスイッチ | 87104A-100 | SP4T Switch, DC-4 GHz, 24V coil, solder terminals, SMA(f) | 17 | 72000 | HP/AGILENT/KEYSIGHT
○ | リレースイッチ/マニュアルスイッチ | 87104A-T24 | SP4T Switch, DC-4 GHz, TTL/24V drive, SMA(f) | 4 | 72000 | HP/AGILENT/KEYSIGHT
○ | リレースイッチ/マニュアルスイッチ | 87104A-T24,100 | SP4T Switch, DC-4 GHz, TTL/24V drive, solder terminals, SMA(f) | 18 | 72000 | HP/AGILENT/KEYSIGHT
○ | リレースイッチ/マニュアルスイッチ | 87104B | SP4T Switch, DC-20 GHz, 24V coil, SMA(f)-all ports | 6 | 80000 | HP/AGILENT/KEYSIGHT
○ | リレースイッチ/マニュアルスイッチ | 87104B-100 | SP4T Switch, DC-20 GHz, 24V coil, solder pin connections for drive, SMA(f)-all ports | 4 | 80000 | HP/AGILENT/KEYSIGHT
○ | リレースイッチ/マニュアルスイッチ | 87104B-T24 | SP4T Switch, DC-20 GHz, 24V coil, TTL drive, SMA(f) all ports | 2 | 80000 | HP/AGILENT/KEYSIGHT
○ | リレースイッチ/マニュアルスイッチ | 87104C | SP4T Switch, DC-26.5 GHz, 24V coil, SMA(f)-all ports | 4 | 96000 | HP/AGILENT/KEYSIGHT
○ | リレースイッチ/マニュアルスイッチ | 87104C-100 | SP4T Switch, DC-26.5 GHz, 24V coil, solder pins, SMA(f)-all ports | 15 | 96000 | HP/AGILENT/KEYSIGHT
○ | リレースイッチ/マニュアルスイッチ | 87104C-H31,T24, 100 | SP4T Switch, DC-32.1 GHz, TTL/24V drive, solder pins, 2.92mm(f) | 4 | 104000 | HP/AGILENT/KEYSIGHT
○ | リレースイッチ/マニュアルスイッチ | 87104C-H32 | SP4T Switch, DC-32.1 GHz, 24V coil, 2.92mm(f) | 3 | 104000 | HP/AGILENT/KEYSIGHT
○ | リレースイッチ/マニュアルスイッチ | 87104C-T24 | SP4T Switch, DC-26.5 GHz, TTL/24V drive, SMA(f)-all ports | 3 | 96000 | HP/AGILENT/KEYSIGHT
○ | リレースイッチ/マニュアルスイッチ | 87104C-T24,100 | SP4T Switch, DC-26.5 GHz, TTL/24V drive, solder pins, SMA(f) | 2 | 96000 | HP/AGILENT/KEYSIGHT
○ | リレースイッチ/マニュアルスイッチ | 87106A | SP6T Switch, DC-4 GHz, 24V coil, SMA(f) | 1 | 80000 | HP/AGILENT/KEYSIGHT
○ | リレースイッチ/マニュアルスイッチ | 87106A-100 | SP6T Switch, DC-4 GHz, 24V, solder terminals, SMA(f)-all ports | 6 | 80000 | HP/AGILENT/KEYSIGHT
○ | リレースイッチ/マニュアルスイッチ | 87106A-T24 | SP6T Switch, DC-4 GHz, TTL / 24V drive, SMA(f) all ports | 3 | 80000 | HP/AGILENT/KEYSIGHT
○ | リレースイッチ/マニュアルスイッチ | 87106B | SP6T Switch, DC-20 GHz, 24 VDC, SMA(f) all ports | 1 | 88000 | HP/AGILENT/KEYSIGHT
○ | リレースイッチ/マニュアルスイッチ | 87106B-100 | SP6T Switch, DC-20 GHz, 24 VDC, solder pin drive input, SMA(f)-all ports | 1 | 88000 | HP/AGILENT/KEYSIGHT
○ | リレースイッチ/マニュアルスイッチ | 87106B-100,T24 | SP6T Switch, DC-20 GHz, 24VDC, TTL drive, solder pins, SMA(f) | 2 | 88000 | HP/AGILENT/KEYSIGHT
○ | リレースイッチ/マニュアルスイッチ | 87106B-T24 | SP6T Switch, DC-20 GHz, 24 VDC, TTL drive, SMA(f) all ports | 1 | 88000 | HP/AGILENT/KEYSIGHT
○ | リレースイッチ/マニュアルスイッチ | 87106C | SP6T Switch, DC-26.5 GHz, 24V drive, SMA(f) all ports | 13 | 104000 | HP/AGILENT/KEYSIGHT
○ | リレースイッチ/マニュアルスイッチ | 87106C-100,T24 | SP6T Switch, DC-26.5 GHz, 24 VDC, TTL drive,solder pin input, SMA(f)-all ports | 1 | 108000 | HP/AGILENT/KEYSIGHT
○ | リレースイッチ/マニュアルスイッチ | 87106C-T24 | SP6T Switch, DC-26.5 GHz, 24 VDC, TTL drive, SMA(f)-all ports | 19 | 108000 | HP/AGILENT/KEYSIGHT
○ | リレースイッチ/マニュアルスイッチ | 87204B-100 | SP4T Switch, DC-20 GHz, 24V, solder term., SMA(f)-all ports | 3 | 80000 | HP/AGILENT/KEYSIGHT
○ | リレースイッチ/マニュアルスイッチ | 87204C | SP4T Switch, DC-26.5 GHz, 24V, SMA(f)-all ports | 3 | 96000 | HP/AGILENT/KEYSIGHT
○ | リレースイッチ/マニュアルスイッチ | 87206A-100 | SP6T Switch, DC-4 GHz, 24V, solder term., SMA(f)-all ports | 2 | 72000 | HP/AGILENT/KEYSIGHT
○ | リレースイッチ/マニュアルスイッチ | 87206B | SP6T Switch, DC-20 GHZ, 24V, SMA(f) all ports | 1 | 88000 | HP/AGILENT/KEYSIGHT
○ | リレースイッチ/マニュアルスイッチ | 87206B-100 | SP6T Switch, DC-20 GHz, 24V, solder term., SMA(f)-all ports | 2 | 88000 | HP/AGILENT/KEYSIGHT
○ | リレースイッチ/マニュアルスイッチ | 87206C | SP6T Switch, DC-26.5 GHz, 24V, SMA(f)-all ports | 9 | 104000 | HP/AGILENT/KEYSIGHT
○ | リレースイッチ/マニュアルスイッチ | 87206C-H31 | SP6T Switch, DC-32.1 GHz, 24V, 2.92mm(f)-all ports | 1 | 104000 | HP/AGILENT/KEYSIGHT
○ | リレースイッチ/マニュアルスイッチ | 87222-60011 | DPDT Transfer Switch, DC-45 GHz, 24V, 2.4mm(f) | 14 | 79200 | HP/AGILENT/KEYSIGHT
○ | リレースイッチ/マニュアルスイッチ | 87222C | DPDT Transfer Switch, DC-26.5 GHz, 24V, SMA(f) | 8 | 72000 | HP/AGILENT/KEYSIGHT
○ | リレースイッチ/マニュアルスイッチ | 87222D | DPDT Transfer Switch, DC-40 GHz, 24V, 2.92mm(f) | 10 | 95200 | HP/AGILENT/KEYSIGHT
○ | リレースイッチ/マニュアルスイッチ | 87222D-100 | DPDT Transfer Switch, DC-40 GHz, 24V, DIP or solder pin control, 2.92mm(f)' | 3 | 95200 | HP/AGILENT/KEYSIGHT
○ | リレースイッチ/マニュアルスイッチ | 87222E | DPDT Transfer Switch, DC-50 GHz, 24V, 2.4mm(f) | 1 | 111200 | HP/AGILENT/KEYSIGHT
○ | リレースイッチ/マニュアルスイッチ | 87406B | Coaxial Matrix Switch, DC-20 GHz, 24V, SMA(f)-all ports | 4 | 104000 | HP/AGILENT/KEYSIGHT
○ | リレースイッチ/マニュアルスイッチ | 87606B | Coaxial Matrix Switch, DC-20 GHz, 24V, SMA(f)-all ports | 10 | 104000 | HP/AGILENT/KEYSIGHT
○ | リレースイッチ/マニュアルスイッチ | 8761A-555 | SPDT Latching Switch, DC-18 GHz, 12-15V, SMA(f/f/f) | 6 | 18400 | HP/AGILENT/KEYSIGHT
○ | リレースイッチ/マニュアルスイッチ | 8761A-556 | SPDT Latching Switch, DC-18 GHz, 12-15V, SMA(m/f/f) | 2 | 18400 | HP/AGILENT/KEYSIGHT
○ | リレースイッチ/マニュアルスイッチ | 8761B-555 | SPDT Latching Switch, DC-18 GHz, 24-30V, SMA(f/f/f) | 8 | 18400 | HP/AGILENT/KEYSIGHT
○ | リレースイッチ/マニュアルスイッチ | 8761B-576 | SPDT Latching Switch, DC-18 GHz, 24-30V, SMAm/SMAf/termination) | 6 | 18400 | HP/AGILENT/KEYSIGHT
○ | リレースイッチ/マニュアルスイッチ | 8762A-011 | SPDT Switch, DC-4 GHz, terminated, 5 V, SMA(f) | 3 | 20000 | HP/AGILENT/KEYSIGHT
○ | リレースイッチ/マニュアルスイッチ | 8762A-024 | SPDT Switch, DC-4 GHz, terminated, 24V, SMA(f) | 14 | 20000 | HP/AGILENT/KEYSIGHT
○ | リレースイッチ/マニュアルスイッチ | 8762B-011 | SPDT Switch, DC-18 GHz, terminated, 5V coil, SMA(f) | 14 | 28000 | HP/AGILENT/KEYSIGHT
○ | リレースイッチ/マニュアルスイッチ | 8762B-024 | SPDT Switch, DC-18 GHz, terminated, 24V coil, SMA(f) | 27 | 28000 | HP/AGILENT/KEYSIGHT
○ | リレースイッチ/マニュアルスイッチ | 8762B-T15 | SPDT Switch, DC-18 GHz, terminated, 15V coil, TTL drive, SMA(f) | 1 | 28000 | HP/AGILENT/KEYSIGHT
○ | リレースイッチ/マニュアルスイッチ | 8762B-T24 | SPDT Switch, DC-18 GHz, terminated, 24V coil, TTL drive, SMA(f) | 5 | 28000 | HP/AGILENT/KEYSIGHT
○ | リレースイッチ/マニュアルスイッチ | 8762C-011 | SPDT Switch, terminated, DC-26.5 GHz, 5V, 3.5mm(f) | 11 | 47200 | HP/AGILENT/KEYSIGHT
○ | リレースイッチ/マニュアルスイッチ | 8762C-015 | SPDT Switch, terminated, DC-26.5 GHz, 15V, 3.5mm(f) | 4 | 47200 | HP/AGILENT/KEYSIGHT
○ | リレースイッチ/マニュアルスイッチ | 8762C-024 | SPDT Switch, terminated, DC-26.5 GHz, 24V, 3.5mm(f) | 81 | 47200 | HP/AGILENT/KEYSIGHT
○ | リレースイッチ/マニュアルスイッチ | 8762C-T24 | SPDT Switch, terminated, DC-26.5 GHz, TTL/24V, 3.5mm(f) | 4 | 47200 | HP/AGILENT/KEYSIGHT
○ | リレースイッチ/マニュアルスイッチ | 8762F-011 | SPDT Switch, 75 Ohms, DC-4 GHz, 5V, SMB(m) | 2 | 24000 | HP/AGILENT/KEYSIGHT
○ | リレースイッチ/マニュアルスイッチ | 8763A-011 | DPDT Transfer Switch, terminated, DC-4 GHz, 5V, SMA(f) | 1 | 36000 | HP/AGILENT/KEYSIGHT
○ | リレースイッチ/マニュアルスイッチ | 8763A-024 | DPDT Transfer Switch, terminated, DC-4 GHz, 24V, SMA(f) | 13 | 36000 | HP/AGILENT/KEYSIGHT
○ | リレースイッチ/マニュアルスイッチ | 8763B-011 | DPDT Transfer Switch, terminated, DC-18 GHz, 5V, SMA(f) | 1 | 44000 | HP/AGILENT/KEYSIGHT
○ | リレースイッチ/マニュアルスイッチ | 8763B-015 | DPDT Transfer Switch, terminated, DC-18 GHz, 15V, SMA(f) | 2 | 44000 | HP/AGILENT/KEYSIGHT
○ | リレースイッチ/マニュアルスイッチ | 8763B-024 | DPDT Transfer Switch, terminated, DC-18 GHz, 24V, SMA(f) | 11 | 44000 | HP/AGILENT/KEYSIGHT
○ | リレースイッチ/マニュアルスイッチ | 8763C-011 | DPDT Transfer Switch, terminated, DC-26.5 GHz, 5V, 3.5mm(f) | 1 | 56000 | HP/AGILENT/KEYSIGHT
○ | リレースイッチ/マニュアルスイッチ | 8763C-015 | DPDT Transfer Switch, terminated, DC-26.5 GHz, 15V, 3.5mm(f) | 3 | 56000 | HP/AGILENT/KEYSIGHT
○ | リレースイッチ/マニュアルスイッチ | 8763C-024 | DPDT Transfer Switch, terminated, DC-26.5 GHz, 24V, 3.5mm(f) | 2 | 56000 | HP/AGILENT/KEYSIGHT
○ | リレースイッチ/マニュアルスイッチ | 8764A-024 | 5-Port Switch, DC-4 GHz, unterminated, 24V, SMA(f) | 1 | 32000 | HP/AGILENT/KEYSIGHT
○ | リレースイッチ/マニュアルスイッチ | 8764B-011 | 5-Port Switch, DC-18 GHz, unterminated, 5V, SMA(f) | 9 | 47200 | HP/AGILENT/KEYSIGHT
○ | リレースイッチ/マニュアルスイッチ | 8764B-015 | 5-Port Switch, DC-18 GHz, unterminated, 15V, SMA(f) | 6 | 47200 | HP/AGILENT/KEYSIGHT
○ | リレースイッチ/マニュアルスイッチ | 8764B-024 | 5-Port Switch, DC-18 GHz, unterminated, 24V, SMA(f) | 1 | 47200 | HP/AGILENT/KEYSIGHT
○ | リレースイッチ/マニュアルスイッチ | 8764C-011 | 5-Port Switch, DC-26.5 GHz, unterminated, 5V, 3.5mm(f) | 7 | 60000 | HP/AGILENT/KEYSIGHT
○ | リレースイッチ/マニュアルスイッチ | 8764C-024 | 5-Port Switch, DC-26.5 GHz, unterminated, 24V, 3.5mm(f) | 4 | 60000 | HP/AGILENT/KEYSIGHT
○ | リレースイッチ/マニュアルスイッチ | 8765A-005,100 | SPDT Switch, DC-4 GHz, unterminated, 5V, solder terminals, SMAf | 9 | 14400 | HP/AGILENT/KEYSIGHT
○ | リレースイッチ/マニュアルスイッチ | 8765A-015 | SPDT Switch, DC-4 GHz, unterminated, 15V, SMA(f) | 1 | 14400 | HP/AGILENT/KEYSIGHT
○ | リレースイッチ/マニュアルスイッチ | 8765A-024 | SPDT Switch, DC-4 GHz, unterminated, 24V, SMA(f) | 11 | 14400 | HP/AGILENT/KEYSIGHT
○ | リレースイッチ/マニュアルスイッチ | 8765A-024,100 | SPDT Switch, DC-4 GHz, unterminated, 24V, solder terminals, SMAf | 3 | 14400 | HP/AGILENT/KEYSIGHT
○ | リレースイッチ/マニュアルスイッチ | 8765B-015,100 | SPDT Switch, DC-20 GHz, unterminated, 15V, solder terminals, SMA | 16 | 21600 | HP/AGILENT/KEYSIGHT
○ | リレースイッチ/マニュアルスイッチ | 8765B-024 | SPDT switch, DC-20 GHz, unterminated, 24V, SMA(f) | 7 | 21600 | HP/AGILENT/KEYSIGHT
○ | リレースイッチ/マニュアルスイッチ | 8765B-024,100 | SPDT Switch, DC-20 GHz, unterminated, 24V, solder terminals, SMA | 20 | 21600 | HP/AGILENT/KEYSIGHT
○ | リレースイッチ/マニュアルスイッチ | 8765C-015,100 | SPDT Switch, DC-26.5 GHz, unterminated, 15V, solder term., 3.5mm | 7 | 40000 | HP/AGILENT/KEYSIGHT
○ | リレースイッチ/マニュアルスイッチ | 8765C-024,100,H32 | SPDT Switch, DC-32.1 GHz, unterminated, 24V, solder term., 2.92mm | 7 | 42400 | HP/AGILENT/KEYSIGHT
○ | リレースイッチ/マニュアルスイッチ | 8765D-005,292 | SPDT Switch, DC-40 GHz, unterminated, 5V, 2.92mm(f) | 1 | 60000 | HP/AGILENT/KEYSIGHT
○ | リレースイッチ/マニュアルスイッチ | 8765D-015,100,292 | SPDT Switch, DC-40 GHz, unterm., 15V, solder term., 2.92mm(f) | 4 | 60000 | HP/AGILENT/KEYSIGHT
○ | リレースイッチ/マニュアルスイッチ | 8765D-024 | SPDT Switch, DC-40 GHz, unterminated, 24V, 2.4mm(f) | 1 | 60000 | HP/AGILENT/KEYSIGHT
○ | リレースイッチ/マニュアルスイッチ | 8765D-024,100 | SPDT Switch, DC-40 GHz, unterminated, 24V, soldrer term., 2.4mm(f) | 1 | 60000 | HP/AGILENT/KEYSIGHT
○ | リレースイッチ/マニュアルスイッチ | 8765D-024,100,292 | SPDT Switch, DC-40 GHz, unterminated, 24V, solder term., 2.92mm(f) | 4 | 60000 | HP/AGILENT/KEYSIGHT
○ | リレースイッチ/マニュアルスイッチ | 8765D-024,292 | SPDT Switch, DC-40 GHz, unterminated, 24V, 2.92mm(f) | 5 | 60000 | HP/AGILENT/KEYSIGHT
○ | リレースイッチ/マニュアルスイッチ | 8765F-024 | SPDT Switch, DC-4 GHz, unterm., 75 Ohms SMB(m) | 2 | 21600 | HP/AGILENT/KEYSIGHT
○ | リレースイッチ/マニュアルスイッチ | 8766K-002,024 | SP3T Switch, DC-18 GHz, 24V, SMA(f) | 1 | 72000 | HP/AGILENT/KEYSIGHT
○ | リレースイッチ/マニュアルスイッチ | 8766K-008,015 | SP3T Switch, DC-26.5 GHz, 15V, DIP connector, 3.5mm(f) | 1 | 72000 | HP/AGILENT/KEYSIGHT
○ | リレースイッチ/マニュアルスイッチ | 8766K-011 | SP3T Switch, DC-26.5 GHz, 5V, 3.5mm(f) | 1 | 72000 | HP/AGILENT/KEYSIGHT
○ | リレースイッチ/マニュアルスイッチ | 8766K-02,16,24 | SP3T Switch, DC-18 GHz, 24V, DIP connector/16" cable, SMA(f) | 3 | 72000 | HP/AGILENT/KEYSIGHT
○ | リレースイッチ/マニュアルスイッチ | 8766K-024 | SP3T Switch, DC-26.5 GHz, 24V, 3.5mm(f) | 5 | 72000 | HP/AGILENT/KEYSIGHT
○ | リレースイッチ/マニュアルスイッチ | 8767K-002 | SP4T Switch, DC-18 GHz, 24V, SMA(f) | 3 | 72000 | HP/AGILENT/KEYSIGHT
○ | リレースイッチ/マニュアルスイッチ | 8767K-024 | SP4T Switch, DC-026.5 GHz, 24V, 3.5mm(f) | 5 | 80000 | HP/AGILENT/KEYSIGHT
○ | リレースイッチ/マニュアルスイッチ | 8768K-002,015 | SP5T Switch, DC-18 GHz, 15V, SMA(f) | 4 | 88000 | HP/AGILENT/KEYSIGHT
○ | リレースイッチ/マニュアルスイッチ | 8768K-002,024 | SP5T Switch, DC-18 GHz, 24V, SMA(f) | 3 | 88000 | HP/AGILENT/KEYSIGHT
○ | リレースイッチ/マニュアルスイッチ | 8768K-008,011 | SP5T Switch, DC-26.5GHz, 5V, DIP control connector, 3.5mm(f) | 4 | 88000 | HP/AGILENT/KEYSIGHT
○ | リレースイッチ/マニュアルスイッチ | 8768K-024 | SP5T Switch, DC-26.5 GHz, 24V, 3.5mm(f) | 8 | 88000 | HP/AGILENT/KEYSIGHT
○ | リレースイッチ/マニュアルスイッチ | 8769K-002,008 | SP6T Switch, DC-18 GHz, 24V, SMA(f), DIP connector | 1 | 104000 | HP/AGILENT/KEYSIGHT
○ | リレースイッチ/マニュアルスイッチ | 8769K-002,016 | SP6T Switch, DC-18 GHz, 24V, SMA(f), DIP connector | 5 | 104000 | HP/AGILENT/KEYSIGHT
○ | リレースイッチ/マニュアルスイッチ | 8769K-002,024 | SP6T Switch, DC-18 GHz, 24V, SMA(f) | 3 | 96000 | HP/AGILENT/KEYSIGHT
○ | リレースイッチ/マニュアルスイッチ | 8769K-015 | SP6T Switch, DC-26.5 GHz, 15V, 3.5mm(f) | 3 | 104000 | HP/AGILENT/KEYSIGHT
○ | リレースイッチ/マニュアルスイッチ | 8769K-02,08,11 | SP6T Switch, DC-18 GHz, 5V coil, DIP connector, SMA(f) | 3 | 104000 | HP/AGILENT/KEYSIGHT
○ | リレースイッチ/マニュアルスイッチ | 8769K-024 | SP6T Switch, DC-26.5 GHz, 24V, 3.5mm(f) | 8 | 104000 | HP/AGILENT/KEYSIGHT
○ | リレースイッチ/マニュアルスイッチ | 919C70100 | SPDT Relay, DC-18 GHz, 28V, failsafe, SMA(f/f/f) | 52 | 11250 | TRANSCO
○ | リレースイッチ/マニュアルスイッチ | CCM-33S10-N | SPDT Relay, DC-18 GHz, failsafe, 28V coil, SMA(f/f/f) | 5 | 10000 | TELEDYNE WIRELESS
○ | リレースイッチ/マニュアルスイッチ | CS-33S1C | SPDT Relay, DC-18 GHz, failsafe, 24-30V, indicators, SMA(f/f/f) | 3 | 10000 | TELEDYNE MICROWAVE
○ | リレースイッチ/マニュアルスイッチ | CS-33S1O | SPDT Relay, DC-18 GHz, failsafe, 28V coil, SMA(f/f/f) | 2 | 10000 | TELEDYNE MICROWAVE
○ | リレースイッチ/マニュアルスイッチ | CS-33S5C | SPDT Relay, DC-18 GHz, failsafe, 19-21V, indicators, SMA(f/f/f) | 4 | 10000 | TELEDYNE MICROWAVE
○ | リレースイッチ/マニュアルスイッチ | CS-33S90-2 | SPDT Relay, DC-18 GHz, latching, 13-16 VDC, SMA(f/f/f) | 1 | 10000 | TELEDYNE MICROWAVE
○ | リレースイッチ/マニュアルスイッチ | CS-37C9D-6T | DPDT Transfer Switch, DC-18 GHz, 15V, TTL driver, SMA(f/f/f/f) | 9 | 22500 | TELEDYNE MICROWAVE
○ | リレースイッチ/マニュアルスイッチ | CS-37S10 | DPDT Transfer Relay, DC-18 GHz, 28V, SMA(f/f/f/f) | 2 | 22500 | TELEDYNE MICROWAVE
○ | リレースイッチ/マニュアルスイッチ | CS-37S6E | DPDT Transfer Relay, DC-18 GHz, 28V, indicators, SMA(f/f/f/f) | 2 | 22500 | TELEDYNE MICROWAVE
○ | リレースイッチ/マニュアルスイッチ | CS-38S13 | SP3T Relay, DC-18 GHz, failsafe, 28V, SMA(f)-all ports | 2 | 16250 | TELEDYNE MICROWAVE
○ | リレースイッチ/マニュアルスイッチ | CS-38S14 | SP4T Relay, DC-18 GHz, failsafe, 28V, SMA(f)-all ports | 1 | 25000 | TELEDYNE MICROWAVE
○ | リレースイッチ/マニュアルスイッチ | D1-413E38T | SPDT Relay, DC-18 GHz, 50 Ohm terminations, latching, 28V,SMA(f) | 1 | 12500 | DYNATECH/U-Z
○ | リレースイッチ/マニュアルスイッチ | D3-413B10 | SPDT Switch, DC-3 GHz, 28 VDC, indicators, SMA(f) | 3 | 7500 | DYNATECH/U-Z
○ | リレースイッチ/マニュアルスイッチ | D3-413E59 | SPDT Coaxial Switch, DC-22 GHz, 28 VDC, w/indicator lines, SMA f | 1 | 18750 | DYNATECH/U-Z
○ | リレースイッチ/マニュアルスイッチ | D3-413M003 | SPDT Switch, DC-1 GHz, 28 VDC, failsafe, SMA(f/f/f) | 3 | 8750 | DYNATECH
○ | リレースイッチ/マニュアルスイッチ | DK3-913M001 | SPDT Switch, DC-40 GHz, 28V, 2.92mm(f/f/f) | 1 | 48750 | DYNATECH
○ | リレースイッチ/マニュアルスイッチ | E1370A | VXI Microwave Switch Driver Module, for 8766/7/8 & 84904/6/7*NEW | 3 | 40000 | HP/AGILENT/KEYSIGHT
○ | リレースイッチ/マニュアルスイッチ | L7106A | SP6T Switch, DC-18 GHz, 24V coil, SMA(f) *NEW* | 1 | 80000 | HP/AGILENT/KEYSIGHT
○ | リレースイッチ/マニュアルスイッチ | L7106B | SP6T Switch, DC-20 GHz, 24V coil, SMA(f) *NEW* | 1 | 88000 | HP/AGILENT/KEYSIGHT
○ | リレースイッチ/マニュアルスイッチ | L7206A | SP6T Switch, DC-4 GHz, 24V coil, SMA(f)-all ports | 2 | 80000 | HP/AGILENT/KEYSIGHT
○ | リレースイッチ/マニュアルスイッチ | L7206C-100 | SP6T Switch, DC-26.5 GHz, 24V coil, solder pins, SMA(f)-all ports | 1 | 104000 | HP/AGILENT/KEYSIGHT
○ | リレースイッチ/マニュアルスイッチ | M3-413G201LT | SP3T Relay,DC-12 GHz,n.o. 28Vcoil,+5V drive,indic.lines,int.term | 2 | 21250 | DYNATECH/U-Z
○ | リレースイッチ/マニュアルスイッチ | M3-413G301L | SP3T Relay,DC-18 GHz,n.o.,28V coil,+logic drive,indic.lines,SMAf | 9 | 18750 | DYNATECH/U-Z
○ | リレースイッチ/マニュアルスイッチ | M5-413G201L | SP5T Relay, DC-12 GHz, n.o.,28V coil,+5V drive, indic.lines,SMAf | 3 | 22500 | DYNATECH/U-Z
○ | リレースイッチ/マニュアルスイッチ | M5-413G301L | SP5T Relay,DC-18 GHz,n.o.,28V coil,+logic drive,indic.lines,SMAf | 6 | 25000 | DYNATECH/U-Z
○ | リレースイッチ/マニュアルスイッチ | M5-413G301LT | SP5T Relay,DC-18 GHz,n.o.,28V coil,+5V drive,ind.lines,int.term. | 1 | 31250 | DYNATECH/U-Z
○ | リレースイッチ/マニュアルスイッチ | M6-423H30F | SP6T Relay, DC-18 GHz, 24V, n.o., indicators, SMA(f) | 16 | 25000 | DYNATECH/U-Z
○ | リレースイッチ/マニュアルスイッチ | MSE-203-1C | SPDT PIN Switch, 2-18 GHz, >55 dB isolation, 25nS Tr, +5/-15V, TTL drive, SMA(f/f/f) | 11 | 28750 | WATKINS JOHNSON
○ | リレースイッチ/マニュアルスイッチ | N1810TL-020 | SPDT Switch, DC-20 GHz; options 020, 124, 201, 402, 403 | 5 | 36000 | HP/AGILENT/KEYSIGHT
○ | リレースイッチ/マニュアルスイッチ | N1810TL-026 | SPDT Switch, DC-26.5 GHz, options 026, 124, 201 | 6 | 47200 | HP/AGILENT/KEYSIGHT
○ | リレースイッチ/マニュアルスイッチ | N1810UL-002 | SPDT Switch, DC-2 GHz, options 002, 124, 201 | 2 | 18400 | HP/AGILENT/KEYSIGHT
○ | リレースイッチ/マニュアルスイッチ | N1810UL-020 | SPDT Switch, DC-20 GHz; options 020,124, 202, 301 | 1 | 36000 | HP/AGILENT/KEYSIGHT
○ | リレースイッチ/マニュアルスイッチ | Q6-413K3 | SP6T Switch, DC-18 GHz, 28V, SMA(f) | 1 | 25000 | DYNATECH
○ | リレースイッチ/マニュアルスイッチ | QK4-913H70 | SP4T Switch, DC-40 GHz, 28V, 2.92mm(f)-all ports | 6 | 98750 | DUCOMMUN
○ | リレースイッチ/マニュアルスイッチ | QK6-923J801 | SP6T Switch, DC-40 GHz, 28V, 2.92mm(f)-all ports | 11 | 98750 | DYNATECH
○ | リレースイッチ/マニュアルスイッチ | RSTM-D-TTL | DPDT Transfer Switch, DC-18 GHz, 15V coil, SMA(f/f/f/f) | 1 | 18750 | MICRONETICS
○ | リレースイッチ/マニュアルスイッチ | S-4489 | SPDT Switch, DC-40 GHz, 28 VDC, failsafe, 2.92mm(f/f/f) | 1 | 43750 | RLC
○ | リレースイッチ/マニュアルスイッチ | SC6135 | SPDT Switch, DC-65 GHz, 1.85mm(f/f/f), latching, 20-30 VDC coil | 3 | 179000 | ANRITSU
○ | リレースイッチ/マニュアルスイッチ | SEM163 | SP6T Switch, DC-18 GHz, n.o., 28 VDC, SMA(f) | 3 | 24300 | NARDA
○ | リレースイッチ/マニュアルスイッチ | SHM560EC | SP5T Coaxial Switch, DC-18 GHz, all contacts N.O., 28VDC, SMA(f) | 4 | 18750 | SAGE LABS
○ | リレースイッチ/マニュアルスイッチ | SM7-218-1 | Manual 0r 24V Motor driven DPDT Switch, DC-2 GHz, SMA(f/f/f/f) | 5 | 25000 | SECTOR MICROWAVE
○ | リレースイッチ/マニュアルスイッチ | SM7T-948-1 | Manual or 24V Motor driven DPDT switch, DC-2 GHz, TNC(f/f/f/f) | 7 | 25000 | SECTOR MICROWAVE
○ | リレースイッチ/マニュアルスイッチ | SR-2C-R-D-I | SPDT Relay, DC-18 GHz, failsafe, 28V, indicators, SMA(f/f) | 3 | 11250 | RLC
○ | リレースイッチ/マニュアルスイッチ | SR-3-R-D-I-L | SP3T Relay, DC-12.4 GHz, latching, 28V, indicators, SMA(f) | 6 | 12500 | RLC
○ | リレースイッチ/マニュアルスイッチ | SR-6C-D | SP6T Switch, DC-18 GHz, 28 VDC, SMA(f) | 2 | 23750 | RLC
○ | リレースイッチ/マニュアルスイッチ | TK4-913M002 | DPDT Switch, DC-40 GHz, 28V, 2.92mm(f)-all ports | 5 | 68750 | DYNATECH
| ローノイズアンプ | LNA-150 | Low Noise Amplifier, 0.005 - 300 MHz, NF 2.0 dB, Gain 30 dB, P1 10 dBm, IP3 23 dBm, VSWR(Input/Output) 1.3／1.5, DC Power 12 V 40 mA *NEW* | 別途確認 | 23700 | RFBAY
| ローノイズアンプ | LNA-200 | Low Noise Amplifier, 200 - 300 MHz, NF 1.1 dB, Gain 21 dB, P1 19 dBm, IP3 33 dBm, VSWR(Input/Output) 1.3／1.7, DC Power 15 V 75 mA *NEW* | 別途確認 | 34760 | RFBAY
| ローノイズアンプ | LNA-250 | Low Noise Amplifier, 10 - 250 MHz, NF 1.4 dB, Gain 17 dB, P1 21 dBm, IP3 39 dBm, VSWR(Input/Output) 1.4/1.1, DC Power 5 V 160 mA *NEW* | 別途確認 | 34760 | RFBAY
| ローノイズアンプ | LNA-300 | Low Noise Amplifier, 225 - 400 MHz, NF 0.8 dB, Gain 21 dB, P1 17 dBm, IP3 35 dBm, VSWR(Input/Output) 1.2/1.4, DC Power 12 V 15 mA *NEW* | 別途確認 | 34760 | RFBAY
| ローノイズアンプ | LNA-350 | Low Noise Amplifier, 200 - 500 MHz, NF 0.8 dB, Gain 22 dB, P1 19 dBm, IP3 35 dBm, VSWR(Input/Output) 1.5/1.9, DC Power 5 V 100 mA *NEW* | 別途確認 | 34760 | RFBAY
| ローノイズアンプ | LNA-400 | Low Noise Amplifier, 200 - 600 MHz, NF 0.8 dB, Gain 21 dB, P1 17 dBm, IP3 35 dBm, VSWR(Input/Output) 1.2/1.4, DC Power 12 V 75 mA *NEW* | 別途確認 | 34760 | RFBAY
| ローノイズアンプ | LNA-440 | Low Noise Amplifier, 420 - 450 MHz, NF 2.7 dB, Gain 24 dB, P1 14 dBm, IP3 26 dBm, VSWR(Input/Output) 2.5/1.2, DC Power 12 V 15 mA *NEW* | 別途確認 | 23700 | RFBAY
| ローノイズアンプ | LNA-450 | Low Noise Amplifier, 50 - 450 MHz, NF 1.4 dB, Gain 34 dB, P1 18.5 dBm, IP3 34 dBm, VSWR(Input/Output) 1.4/1.2, DC Power 12 V 100 mA *NEW* | 別途確認 | 34760 | RFBAY
| ローノイズアンプ | LNA-500 | Low Noise Amplifier, 10 - 500 MHz, NF 2.9 dB, Gain 18 dB, P1 5 dBm, IP3 14.5 dBm, VSWR(Input/Output) 1.5/1.7, DC Power 12 V 16 mA *NEW* | 別途確認 | 22120 | RFBAY
| ローノイズアンプ | LNA-500H | Low Noise Amplifier, 10 - 500 MHz, NF 3.6 dB, Gain 11 dB, P1 17.5 dBm, IP3 30 dBm, VSWR(Input/Output) 1.5/1.7, DC Power 12 V 60 mA *NEW* | 別途確認 | 23700 | RFBAY
| ローノイズアンプ | LNA-510 | Low Noise Amplifier, 10 - 550 MHz, NF 1.7 dB, Gain 27 dB, P1 19 dBm, IP3 34 dBm, VSWR(Input/Output) 1.2/1.7, DC Power 12 V 105 mA *NEW* | 別途確認 | 31600 | RFBAY
| ローノイズアンプ | LNA-520 | Low Noise Amplifier, 20 - 520 MHz, NF 1.4 dB, Gain 33 dB, P1 18 dBm, IP3 34 dBm, VSWR(Input/Output) 1.4/1.2, DC Power 12 V 100 mA *NEW* | 別途確認 | 34760 | RFBAY
| ローノイズアンプ | LNA-530 | Low Noise Amplifier, 1 - 500 MHz, NF 2 dB, Gain 30 dB, P1 13 dBm, IP3 25 dBm, VSWR(Input/Output) 1.4/1.4, DC Power 15 V 40 mA *NEW* | 別途確認 | 25280 | RFBAY
| ローノイズアンプ | LNA-545 | Low Noise Amplifier, 0.01 - 500 MHz, NF 1.9 dB, Gain 45 dB, P1 10 dBm, IP3 20 dBm, VSWR(Input/Output) 1.4/1.3, DC Power 15 V 75 mA *NEW* | 別途確認 | 30020 | RFBAY
| ローノイズアンプ | LNA-547 | Low Noise Amplifier, 10 - 700 MHz, NF 2.0 dB, Gain 47 dB, P1 22 dBm, IP3 38 dBm, VSWR(Input/Output) 1.6/1.3, DC Power 15 V 150 mA *NEW* | 別途確認 | 37920 | RFBAY
| ローノイズアンプ | LNA-550 | Low Noise Amplifier, 10 - 550 MHz, NF 0.9 dB, Gain 19 dB, P1 8 dBm, IP3 20 dBm, VSWR(Input/Output) 1.5/1.2, DC Power 12 V 30 mA *NEW* | 別途確認 | 31600 | RFBAY
| ローノイズアンプ | LNA-580 | Low Noise Amplifier, 10 - 580 MHz, NF 0.7 dB, Gain 23 dB, P1 19 dBm, IP3 33 dBm, VSWR(Input/Output) 1.5/1.5, DC Power 5 V 70 mA *NEW* | 別途確認 | 31600 | RFBAY
| ローノイズアンプ | LNA-580T | Low Noise Amplifier, 10 - 580 MHz, NF 0.7 dB, Gain 23 dB, P1 19 dBm, IP3 33 dBm, VSWR(Input/Output) 1.5/1.5, DC Power 12 V 70 mA *NEW* | 別途確認 | 31600 | RFBAY
| ローノイズアンプ | LNA-600 | Low Noise Amplifier, 0.2 - 1GHz, NF 0.85 dB, Gain 20 dB, P1 17 dBm, IP3 35 dBm, VSWR(Input/Output) 1.3/1.5, DC Power 12 V 75 mA *NEW* | 別途確認 | 34760 | RFBAY
| ローノイズアンプ | LNA-605 | Low Noise Amplifier, 10 - 600 MHz, NF 1 dB, Gain 40 dB, P1 17 dBm, IP3 31 dBm, VSWR(Input/Output) 1.5/1.2, DC Power 5 V 135 mA *NEW* | 別途確認 | 34760 | RFBAY
| ローノイズアンプ | LNA-650 | Low Noise Amplifier, 0.03 - 600 MHz, NF 2.2 dB, Gain 50 dB, P1 13.5 dBm, IP3 25 dBm, VSWR(Input/Output) 1.5/1.2, DC Power 15 V 85 mA *NEW* | 別途確認 | 37920 | RFBAY
| ローノイズアンプ | LNA-700 | Low Noise Amplifier, 10 - 700 MHz, NF 1 dB, Gain 40 dB, P1 25 dBm, IP3 35.8 dBm, VSWR(Input/Output) 1.5/1.2, DC Power 5 V 240 mA *NEW* | 別途確認 | 37920 | RFBAY
| ローノイズアンプ | LNA-750 | Low Noise Amplifier, Frequency Range: 0.3 - 1.2GHz, Gain: 40dB, P1dB: +19dBm, IP3: +34dBm, Noise Figure: 0.5dB (typ.), DC Power: 12V @ 125mA, SMA-female connectorized *NEW* | 別途確認 | 41080 | RFBAY
| ローノイズアンプ | LNA-800 | Low Noise Amplifier, Frequency Range: 0.3 - 1.3GHz, Gain: 34dB, P1dB: +22.5dBm, IP3: +39dBm, Noise Figure: 0.5dB (typ.), DC Power: 12V @ 190mA, SMA-female connectorized *NEW* | 別途確認 | 41080 | RFBAY
| ローノイズアンプ | LNA-840 | Low Noise Amplifier, 10 - 800 MHz, NF 2.2 dB, Gain 40 dB, P1 17 dBm, IP3 30 dBm, VSWR(Input/Output) 1.7/1.2, DC Power 12 V 100 mA *NEW* | 別途確認 | 31600 | RFBAY
| ローノイズアンプ | LNA-850 | Low Noise Amplifier, 750 - 950 MHz, NF 1.2 dB, Gain 17 dB, P1 16.5 dBm, IP3 30 dBm, VSWR(Input/Output) 1.4/1.2, DC Power 5 V 60 mA *NEW* | 別途確認 | 30020 | RFBAY
| ローノイズアンプ | LNA-900 | Low Noise Amplifier, 880 - 960 MHz, NF 1.2 dB, Gain 23 dB, P1 13 dBm, IP3 25 dBm, VSWR(Input/Output) 2.4/1.4, DC Power 12 V 25 mA *NEW* | 別途確認 | 23700 | RFBAY
| ローノイズアンプ | LNA-910 | Low Noise Amplifier, Frequency Range: 0.9 - 1.0GHz, Gain: 10dB, P1dB: +13dBm, IP3: +27dBm, Noise Figure: 0.7dB (typ.), DC Power: 9V to 24V, Internally voltage regulated, DC Power reverse protected, SMA-female connectorized *NEW* | 別途確認 | 34760 | RFBAY
| ローノイズアンプ | LNA-915 | Low Noise Amplifier, 902 - 928 MHz, NF 1.2 dB, Gain 24 dB, P1 13 dBm, IP3 25 dBm, VSWR(Input/Output) 2.4/1.4, DC Power 12 V 25 mA *NEW* | 別途確認 | 23700 | RFBAY
| ローノイズアンプ | LNA-925 | Low Noise Amplifier, Frequency Range: 0.35 - 1.5GHz, Gain: 30dB, P1dB: +22dBm, IP3: +33dBm, Noise Figure: 1dB (typ.), DC Power: 5V/160mA, SMA-female connectorized *NEW* | 別途確認 | 41080 | RFBAY
| ローノイズアンプ | LNA-930 | Low Noise Amplifier, Frequency Range: 30 - 930 MHz, Gain: 30dB, P1dB: +19dBm, IP3: +35dBm, Noise Figure: 1.3 dB (typ.), DC Power: 12 V/115 mA, SMA-female connectorized *NEW* | 別途確認 | 36340 | RFBAY
| ローノイズアンプ | LNA-950 | Low Noise Amplifier, Frequency Range: 0.35 - 1.55GHz, Gain: 34dB, P1dB: +18.5dBm, IP3: +32dBm, Noise Figure: 0.5dB (typ.), DC Power: 12V @ 170mA, SMA-female connectorized *NEW* | 別途確認 | 41080 | RFBAY
| ローノイズアンプ | LNA-1000 | Low Noise Amplifier, 0.01 - 1GHz, NF 2 dB, Gain 33 dB, P1 11 dBm, IP3 23 dBm, VSWR(Input/Output) 1.5/1.5, DC Power 12 V 35 mA *NEW* | 別途確認 | 23700 | RFBAY
| ローノイズアンプ | LNA-1018 | Low Noise Amplifier, 0.05 - 1GHz, NF 1 dB, Gain 18 dB, P1 17 dBm, IP3 31 dBm, VSWR(Input/Output) 1.8/1.4, DC Power 12 V 70 mA *NEW* | 別途確認 | 31600 | RFBAY
| ローノイズアンプ | LNA-1030 | Low Noise Amplifier, 0.02 - 1GHz, NF 1.3 dB, Gain 30 dB, P1 17 dBm, IP3 31 dBm, VSWR(Input/Output) 1.2/1.2, DC Power 12 V 140 mA *NEW* | 別途確認 | 34760 | RFBAY
| ローノイズアンプ | LNA-1035 | Low Noise Amplifier, 0.5 - 1GHz, NF 1.8 dB, Gain 35 dB, P1 13 dBm, IP3 24 dBm, VSWR(Input/Output) 1.5/1.4, DC Power 12 V 80 mA *NEW* | 別途確認 | 31600 | RFBAY
| ローノイズアンプ | LNA-1036 | Low Noise Amplifier,Frequency Range: 0.5-1.0GHz, Gain: 36dB, P1dB: +22dBm, IP3: +38dBm, Noise Figure: 1.0dB, DC Power: 10V-18V/175mA, SMA Connector *NEW* | 別途確認 | 41080 | RFBAY
| ローノイズアンプ | LNA-1045 | Low Noise Amplifier, 0.05 - 1GHz, NF 2.1 dB, Gain 45 dB, P1 22 dBm, IP3 32 dBm, VSWR(Input/Output) 1.8/1.5, DC Power 12 V 140 mA *NEW* | 別途確認 | 34760 | RFBAY
| ローノイズアンプ | LNA-1050 | Low Noise Amplifier, 0.01 - 1GHz, NF 2.2 dB, Gain 50 dB, P1 13 dBm, IP3 24 dBm, VSWR(Input/Output) 1.9/1.3, DC Power 12 V 88 mA *NEW* | 別途確認 | 34760 | RFBAY
| ローノイズアンプ | LNA-1070 | Low Noise Amplifier, 30 - 1030 MHz, NF 2.0 dB, Gain 45 dB, P1 25 dBm, IP3 37 dBm, VSWR(Input/Output) 1.9/1.5, DC Power 12 V 195 mA *NEW* | 別途確認 | 41080 | RFBAY
| ローノイズアンプ | LNA-1100 | Low Noise Amplifier, Frequency Range: 0.7 - 1.5GHz, Gain: 37dB, P1dB: +19dBm, IP3: +33dBm, Noise Figure: 0.6dB (typ.), DC Power: 12V @ 140mA, SMA-female connectorized *NEW* | 別途確認 | 41080 | RFBAY
| ローノイズアンプ | LNA-1150 | Low Noise Amplifier, Frequency Range: 0.3 - 2.0GHz, Gain: 37dB, P1dB: +20dBm, IP3: +33dBm, Noise Figure: 0.6dB (typ.), DC Power: 12V @ 150mA, SMA-female connectorized *NEW* | 別途確認 | 41080 | RFBAY
| ローノイズアンプ | LNA-1200 | Low Noise Amplifier, 1.15 - 1.3GHz, NF 1.2 dB, Gain 20 dB, P1 12 dBm, IP3 24 dBm, VSWR(Input/Output) 2.0/1.6, DC Power 12 V 25 mA *NEW* | 別途確認 | 23700 | RFBAY
| ローノイズアンプ | LNA-1217 | Low Noise Amplifier, 1.2 - 1.7 GHz, NF 0.6 dB, Gain 15 dB, P1 19 dBm, IP3 34 dBm, VSWR(Input/Output) 1.4/1.8, DC Power 12 V 45 mA *NEW* | 別途確認 | 34760 | RFBAY
| ローノイズアンプ | LNA-1225 | Low Noise Amplifier, 1.215 - 1.24GHz, NF 1.2 dB, Gain 21 dB, P1 12 dBm, IP3 24 dBm, VSWR(Input/Output) 1.7/1.9, DC Power 12 V 25 mA *NEW* | 別途確認 | 23700 | RFBAY
| ローノイズアンプ | LNA-1240 | Low Noise Amplifier, 0.1 - 1.2GHz, NF 3.5 dB, Gain 41 dB, P1 19 dBm, IP3 32 dBm, VSWR(Input/Output) 1.5/1.5, DC Power 15 V 120 mA *NEW* | 別途確認 | 37920 | RFBAY
| ローノイズアンプ | LNA-1245 | Low Noise Amplifier, 0.05 - 1.2GHz, NF 2.2 dB, Gain 45 dB, P1 12 dBm, IP3 23 dBm, VSWR(Input/Output) 1.5/1.2, DC Power 12 V 88 mA *NEW* | 別途確認 | 34760 | RFBAY
| ローノイズアンプ | LNA-1300 | Low Noise Amplifier, 0.55 - 1.3GHz, NF 0.55 dB, Gain 15.5 dB, P1 21 dBm, IP3 38 dBm, VSWR(Input/Output) 1.1/1.5, DC Power 5 V 90 mA *NEW* | 別途確認 | 37920 | RFBAY
| ローノイズアンプ | LNA-1330 | Low Noise Amplifier, 0.1 - 1.3GHz, NF 1.5 dB, Gain 33 dB, P1 20 dBm, IP3 34 dBm, VSWR(Input/Output) 1.3/1.3, DC Power 12 V 165 mA *NEW* | 別途確認 | 41080 | RFBAY
| ローノイズアンプ | LNA-1350 | Low Noise Amplifier, Frequency Range: 0.7 - 2.0GHz, Gain: 35dB, P1dB: +23dBm, IP3: +37dBm, Noise Figure: 0.8dB (typ.), DC Power: 12V @ 170mA, SMA-female connectorized *NEW* | 別途確認 | 42660 | RFBAY
| ローノイズアンプ | LNA-1400 | Low Noise Amplifier, 0.1 - 1.4GHz, NF 0.8 dB, Gain 20 dB, P1 17 dBm, IP3 35 dBm, VSWR(Input/Output) 1.25/1.35, DC Power 12 V 75 mA *NEW* | 別途確認 | 34760 | RFBAY
| ローノイズアンプ | LNA-1440 | Low Noise Amplifier, 0.01 - 1400 MHz, NF 2.7 dB, Gain 40 dB, P1 19 dBm, IP3 32 dBm, VSWR(Input/Output) 1.4/1.4, DC Power 15 V 120 mA *NEW* | 別途確認 | 34760 | RFBAY
| ローノイズアンプ | LNA-1450 | Low Noise Amplifier, 0.01 - 1450 MHz, NF 2 dB, Gain 30 dB, P1 9 dBm, IP3 21 dBm, VSWR(Input/Output) 1.5/1.8, DC Power 12 V 35 mA *NEW* | 別途確認 | 25280 | RFBAY
| ローノイズアンプ | LNA-1500 | Low Noise Amplifier, 0.01 - 1.5GHz, NF 3.3 dB, Gain 26 dB, P1 10 dBm, IP3 23 dBm, VSWR(Input/Output) 1.5/2.0, DC Power 12 V 45 mA *NEW* | 別途確認 | 23700 | RFBAY
| ローノイズアンプ | LNA-1520 | Low Noise Amplifier, 0.02 - 1.5GHz, NF 1 dB, Gain 20 dB, P1 17 dBm, IP3 35 dBm, VSWR(Input/Output) 1.5/1.7, DC Power 12 V 70 mA *NEW* | 別途確認 | 31600 | RFBAY
| ローノイズアンプ | LNA-1535 | Low Noise Amplifier, Frequency Range: 0.1-2.0GHz, Gain: 35dB, P1dB: +23dBm, IP3: +37dBm, Noise Figure: 1dB (typ.), DC Power: 12V @ 180mA, SMA-female connectorized *NEW* | 別途確認 | 42660 | RFBAY
| ローノイズアンプ | LNA-1550 | Low Noise Amplifier, Frequency Range: 50 - 1550 MHz, Gain: 47dB, P1dB: +20dBm, IP3: +33dBm, Noise Figure: 2.7dB (typ.), DC Power: 12V @ 140mA, SMA-female connectorized *NEW* | 別途確認 | 36340 | RFBAY
| ローノイズアンプ | LNA-1570 | Low Noise Amplifier, Frequency Range: 50 - 2000 MHz, Gain: 40dB, P1dB: +24dBm, IP3: +37dBm, Noise Figure: 3.2dB (typ.), DC Power: 12V @ 200mA, SMA-female connectorized *NEW* | 別途確認 | 41080 | RFBAY
| ローノイズアンプ | LNA-1620 | Low Noise Amplifier, 1.6 - 2GHz, NF 1.1 dB, Gain 18 dB, P1 14 dBm, IP3 25 dBm, VSWR(Input/Output) 1.9/1.3, DC Power 12 V 25 mA *NEW* | 別途確認 | 23700 | RFBAY
| ローノイズアンプ | LNA-1700 | Low Noise Amplifier, 1.4 - 2GHz, NF 1.4 dB, Gain 16.5 dB, P1 16 dBm, IP3 29 dBm, VSWR(Input/Output) 1.2/1.7, DC Power 5 V 50 mA *NEW* | 別途確認 | 30020 | RFBAY
| ローノイズアンプ | LNA-1800 | Low Noise Amplifier, 0.001-1800 MHz, NF 2.2 dB, Gain 30 dB, P1 8 dBm, IP3 +20- dBm, VSWR(Input/Output) 1.9/1.4, DC Power 12 V 40 mA *NEW* | 別途確認 | 25280 | RFBAY
| ローノイズアンプ | LNA-1820 | Low Noise Amplifier, 1.8 - 2GHz, NF 1.1 dB, Gain 16 dB, P1 26 dBm, IP3 39 dBm, VSWR(Input/Output) 1.7/1.4, DC Power 5 V 160 mA *NEW* | 別途確認 | 34760 | RFBAY
| ローノイズアンプ | LNA-1822 | Low Noise Amplifier, 1.8 - 2.2GHz, NF 1.3 dB, Gain 17.5 dB, P1 14 dBm, IP3 25 dBm, VSWR(Input/Output) 1.7/1.4, DC Power 12 V 25 mA *NEW* | 別途確認 | 23700 | RFBAY
| ローノイズアンプ | LNA-1835 | Low Noise Amplifier, 0.2 - 1.8GHz, NF 1.8 dB, Gain 35 dB, P1 13 dBm, IP3 24 dBm, VSWR(Input/Output) 2.0/1.4, DC Power 12 V 35 mA *NEW* | 別途確認 | 31600 | RFBAY
| ローノイズアンプ | LNA-2000 | Low Noise Amplifier, 0.01 - 2000 MHz, NF 3.2 dB, Gain 26 dB, P1 10 dBm, IP3 23 dBm, VSWR(Input/Output) 1.5/1.4, DC Power 12 V 45 mA *NEW* | 別途確認 | 25280 | RFBAY
| ローノイズアンプ | LNA-2024 | Low Noise Amplifier, 2 - 2.4GHz, NF 1.4 dB, Gain 17 dB, P1 13 dBm, IP3 25 dBm, VSWR(Input/Output) 1.7/1.4, DC Power 12 V 25 mA *NEW* | 別途確認 | 23700 | RFBAY
| ローノイズアンプ | LNA-2030 | Low Noise Amplifier, 2 - 3GHz, NF 0.9 dB, Gain 19 dB, P1 19.5 dBm, IP3 33.5 dBm, VSWR(Input/Output) 1.7/2.0, DC Power 5 V 95 mA *NEW* | 別途確認 | 37920 | RFBAY
| ローノイズアンプ | LNA-2035 | Low Noise Amplifier, 700 - 2700 MHz, NF 0.6 dB, Gain 35 dB, P1 25 dBm, IP3 38.5 dBm, VSWR(Input/Output) 1.7/1.6, DC Power 12 V 230 mA *NEW* | 別途確認 | 42660 | RFBAY
| ローノイズアンプ | LNA-2227 | Low Noise Amplifier, 2.2 - 2.7GHz, NF 1.4 dB, Gain 16 dB, P1 14 dBm, IP3 26 dBm, VSWR(Input/Output) 1.6/1.3, DC Power 12 V 25 mA *NEW* | 別途確認 | 23700 | RFBAY
| ローノイズアンプ | LNA-2250 | Low Noise Amplifier, 1.65 - 2.25GHz, NF 0.8 dB, Gain 18 dB, P1 20 dBm, IP3 36 dBm, VSWR(Input/Output) 1.4/1.3, DC Power 5 V 115 mA *NEW* | 別途確認 | 37920 | RFBAY
| ローノイズアンプ | LNA-2428 | Low Noise Amplifier, 2.4 - 2.8GHz, NF 1.6 dB, Gain 15 dB, P1 13 dBm, IP3 25 dBm, VSWR(Input/Output) 1.6/1.3, DC Power 12 V 25 mA *NEW* | 別途確認 | 23700 | RFBAY
| ローノイズアンプ | LNA-2400 | Low Noise Amplifier, 2.4 - 2.5GHz, NF 1.7 dB, Gain 24 dB, P1 10 dBm, IP3 20 dBm, VSWR(Input/Output) 2.0/1.5, DC Power 12 V 45 mA *NEW* | 別途確認 | 23700 | RFBAY
| ローノイズアンプ | LNA-2425 | Low Noise Amplifier, 2.4 - 2.5GHz, NF 0.85 dB, Gain 14 dB, P1 26 dBm, IP3 39 dBm, VSWR(Input/Output) 1.9/1.2, DC Power 5 V 170 mA *NEW* | 別途確認 | 34760 | RFBAY
| ローノイズアンプ | LNA-2450 | Low Noise Amplifier, 2.4 - 2.5GHz, NF 1.5 dB, Gain 16 dB, P1 14 dBm, IP3 26 dBm, VSWR(Input/Output) 1.6/1.3, DC Power 12 V 25 mA *NEW* | 別途確認 | 23700 | RFBAY
| ローノイズアンプ | LNA-2500 | Low Noise Amplifier, 0.0001 - 2.5GHz, NF 2.4 dB, Gain 25 dB, P1 -1 dBm, IP3 8 dBm, VSWR(Input/Output) 1.2/1.7, DC Power 12 V 17 mA *NEW* | 別途確認 | 28440 | RFBAY
| ローノイズアンプ | LNA-2535 | Low Noise Amplifier, 500 - 2500 MHz, NF 0.6 dB, Gain 35 dB, P1 25 dBm, IP3 38.5 dBm, VSWR(Input/Output) 1.5/1.5, DC Power 12 V 230 mA *NEW* | 別途確認 | 42660 | RFBAY
| ローノイズアンプ | LNA-2600 | Low Noise Amplifier, 2.5 - 2.7GHz, NF 1.8 dB, Gain 23 dB, P1 10 dBm, IP3 20 dBm, VSWR(Input/Output) 2.3/1.5, DC Power 12 V 45 mA *NEW* | 別途確認 | 23700 | RFBAY
| ローノイズアンプ | LNA-2700 | Low Noise Amplifier, 2.2 - 3.2GHz, NF 1.7 dB, Gain 23 dB, P1 10 dBm, IP3 20 dBm, VSWR(Input/Output) 2.5/1.5, DC Power 12 V 45 mA *NEW* | 別途確認 | 23700 | RFBAY
| ローノイズアンプ | LNA-3000A | Low Noise Amplifier, 0.04 - 3GHz, NF 1.3 dB, Gain 16 dB, P1 8 dBm, IP3 22 dBm, VSWR(Input/Output) 1.5/1.5, DC Power 3 V 18 mA *NEW* | 別途確認 | 31600 | RFBAY
| ローノイズアンプ | LNA-3000B | Low Noise Amplifier, 0.04 - 3GHz, NF 1.3 dB, Gain 17.5 dB, P1 19 dBm, IP3 32 dBm, VSWR(Input/Output) 2.0/2.0, DC Power 5 V 60 mA *NEW* | 別途確認 | 31600 | RFBAY
| ローノイズアンプ | LNA-3000C | Low Noise Amplifier, 40 - 3000 MHz, NF 1.3 dB, Gain 17.5 dB, P1 19 dBm, IP3 32 dBm, VSWR(Input/Output) 2.0/2.0, DC Power 12 V 60 mA *NEW* | 別途確認 | 31600 | RFBAY
| ローノイズアンプ | LNA-3035 | Low Noise Amplifier, 1000 - 3000 MHz, NF 0.6 dB, Gain 35 dB, P1 25 dBm, IP3 38.5 dBm, VSWR(Input/Output) 1.7/1.6, DC Power 12 V 230 mA *NEW* | 別途確認 | 42660 | RFBAY
| ローノイズアンプ | LNA-3040 | Low Noise Amplifier, 3 - 4GHz, NF 1 dB, Gain 17.5 dB, P1 18.5 dBm, IP3 33.7 dBm, VSWR(Input/Output) 1.8/1.4, DC Power 5 V 65 mA *NEW* | 別途確認 | 37920 | RFBAY
| ローノイズアンプ | LNA-4000 | Low Noise Amplifier, 3 - 5GHz, NF 2 dB, Gain 20 dB, P1 4.5 dBm, IP3 15 dBm, VSWR(Input/Output) 1.8/1.1, DC Power 12 V 20 mA *NEW* | 別途確認 | 23700 | RFBAY
| ローノイズアンプ | LNA-4020 | Low Noise Amplifier, 0.02 - 4GHz, NF 2 dB, Gain 25 dB, P1 12 dBm, IP3 27 dBm, VSWR(Input/Output) 1.8/1.4, DC Power 12 V 135 mA *NEW* | 別途確認 | 41080 | RFBAY
| ローノイズアンプ | LNA-4050 | Low Noise Amplifier, 0.02 - 4GHz, NF 2 dB, Gain 25 dB, P1 18 dBm, IP3 35 dBm, VSWR(Input/Output) 1.6/1.5, DC Power 5 V 160 mA *NEW* | 別途確認 | 42660 | RFBAY
| ローノイズアンプ | LNA-4560 | Low Noise Amplifier, 4.5 - 6GHz, NF 1.1 dB, Gain 15 dB, P1 18.4 dBm, IP3 31.2 dBm, VSWR(Input/Output) 2.5/1.5, DC Power 5 V 65 mA *NEW* | 別途確認 | 37920 | RFBAY
| ローノイズアンプ | LNA-5200 | Low Noise Amplifier, 5.1 - 5.3GHz, NF 2 dB, Gain 16 dB, P1 12 dBm, IP3 24 dBm, VSWR(Input/Output) 1.5/1.5, DC Power 12 V 55 mA *NEW* | 別途確認 | 28440 | RFBAY
| ローノイズアンプ | LNA-5500 | Low Noise Amplifier, 5 - 6GHz, NF 2 dB, Gain 16 dB, P1 12 dBm, IP3 24 dBm, VSWR(Input/Output) 1.5/1.6, DC Power 12 V 55 mA *NEW* | 別途確認 | 28440 | RFBAY
| ローノイズアンプ | LNA-5800 | Low Noise Amplifier, 5.7 - 5.9GHz, NF 2 dB, Gain 16 dB, P1 12 dBm, IP3 24 dBm, VSWR(Input/Output) 1.7/1.4, DC Power 12 V 55 mA *NEW* | 別途確認 | 28440 | RFBAY
| ローノイズアンプ | LNA-6500 | Low Noise Amplifier, 5.8 - 6.5GHz, NF 2.5 dB, Gain 18 dB, P1 14 dBm, IP3 27 dBm, VSWR(Input/Output) 1.6/2.0, DC Power 12 V 88 mA *NEW* | 別途確認 | 34760 | RFBAY
| ローノイズアンプ | LNA-6G | Low Noise Amplifier, 0.5 - 6GHz, NF 1.8 dB, Gain 22 dB, P1 4 dBm, IP3 15 dBm, VSWR(Input/Output) 1.3/1.4, DC Power 12 V 15 mA *NEW* | 別途確認 | 23700 | RFBAY
| ローノイズアンプ | LNA-8G | Low Noise Amplifier, 1 - 8GHz, NF 1.6 dB, Gain 24 dB, P1 6.3 dBm, IP3 16 dBm, VSWR(Input/Output) 1.5/1.2, DC Power 12 V 20 mA *NEW* | 別途確認 | 41080 | RFBAY
| ローノイズアンプ | LNA-14G | Low Noise Amplifier, 7 - 14GHz, NF 1.8 dB, Gain 17 dB, P1 13 dBm, IP3 25 dBm, VSWR(Input/Output) 1.5/1.5, DC Power 5 V 60 mA *NEW* | 別途確認 | 75840 | RFBAY
| ローノイズアンプ | ENA-100T | Low Noise Amplifier, Frequency Range: 0.01-0.6GHz, Gain: 40dB, P1dB: +17dBm, OIP3: +31dBm, Noise Figure: 0.9dB (typ.), DC Power: 9V to 15V @ 140mA, SMA-female connectorized *NEW* | 別途確認 | 50560 | RFBAY
| ローノイズアンプ | ENA-120T | Low Noise Amplifier, Frequency Range: 0.4-1.0GHz, Gain: 40dB, P1dB: +17dBm, OIP3: +31dBm, Noise Figure: 0.7dB (typ.), DC Power: 9V to 15V @ 140mA, SMA-female connectorized *NEW* | 別途確認 | 50560 | RFBAY
| ローノイズアンプ | ENA-130T | Low Noise Amplifier, Frequency Range: 0.02-1.0GHz, Gain: 30dB, P1dB: +17dBm, OIP3: +31dBm, Noise Figure: 1.3dB (typ.), DC Power: 9V to 15V @ 140mA, SMA-female connectorized *NEW* | 別途確認 | 50560 | RFBAY
| ローノイズアンプ | ENA-150T | Low Noise Amplifier, Frequency Range: 20 - 600 MHz, Gain: 67dB, P1dB: +18dBm, OIP3: +32dBm, Noise Figure: 2.2dB (typ.), DC Power: 12V to 15V @ 140mA, SMA-female connectorized *NEW* | 別途確認 | 56880 | RFBAY
| ローノイズアンプ | ENA-157T | Low Noise Amplifier, Frequency Range: 6-18GHz, Gain: 25dB, P1dB: +11dBm, OIP3: +24dBm, Noise Figure: 2.1dB (typ.), DC Power: 5V to 15V @ 70mA, SMA-female connectorized *NEW* | 別途確認 | 66360 | RFBAY
| ローノイズアンプ | ENA-160T | Low Noise Amplifier, Frequency Range: 10 - 800 MHz, Gain: 60dB, P1dB: +19dBm, OIP3: +33dBm, Noise Figure: 2.1dB (typ.), DC Power: 12V to 15V @ 160mA, SMA-female connectorized *NEW* | 別途確認 | 58460 | RFBAY
| ローノイズアンプ | ENA-200T | Low Noise Amplifier, Frequency Range: 100 - 2000 MHz, Gain: 60dB, P1dB: +19dBm, OIP3: +33dBm, Noise Figure: 2.5dB (typ.), DC Power: 12V to 15V @ 170mA, SMA-female connectorized *NEW* | 別途確認 | 61620 | RFBAY
| ローノイズアンプ | ENA-545T | Low Noise Amplifier, Frequency Range: 0.35-2.35GHz, Gain: 30dB, P1dB: +21dBm, OIP3: +33dBm, Noise Figure: 1.2dB (typ.), DC Power: 9V to 15V @ 160mA, SMA-female connectorized *NEW* | 別途確認 | 52140 | RFBAY
| ローノイズアンプ | ENA-750T | Low Noise Amplifier, Frequency Range: 0.5-1.0GHz, Gain: 30dB, P1dB: +21dBm, OIP3: +33dBm, Noise Figure: 0.85dB (typ.), DC Power: 9V to 15V @ 160mA, SMA-female connectorized *NEW* | 別途確認 | 52140 | RFBAY
| ローノイズアンプ | ENA-1721T | Low Noise Amplifier, Frequency Range: 1700 - 2100 MHz, Gain: 22dB, P1dB: +20dBm, OIP3: +32dBm, Noise Figure: 1.0dB (typ.), DC Power: 9V to 15V @ 160mA, SMA-female connectorized *NEW* | 別途確認 | 52140 | RFBAY
| ローノイズアンプ | EPA-140T | Low Noise Amplifier, Frequency Range: 0.1-3.0GHz, Gain: 43dB, P1dB: +18dBm, OIP3: +35dBm, Noise Figure: 3.6dB (typ.), DC Power: 12V to 15V @ 190mA, SMA-female *NEW* | 別途確認 | 56880 | RFBAY
| ローノイズアンプ | EPA-150T | Low Noise Amplifier, Frequency Range: 0.05-3.0GHz, Gain: 50dB, P1dB: +14dBm, OIP3: +28dBm, Noise Figure: 3.6dB (typ.), DC Power: 9V to 15V @ 155mA, SMA-female *NEW* | 別途確認 | 56880 | RFBAY
| ローノイズアンプ | EPA-158T | Low Noise Amplifier, Frequency Range: 6-12GHz, Gain: 19dB, P1dB: +19dBm, OIP3: +26dBm, Noise Figure: 5.5dB (typ.), DC Power: 9V to 15V @ 105mA, SMA-female connectorized *NEW* | 別途確認 | 61620 | RFBAY
| ローノイズアンプ | EPA-160T | Low Noise Amplifier, Frequency Range: 100 - 8000 MHz, Gain: 30dB, P1dB: +10dBm, OIP3: +23dBm, Noise Figure: 6.0dB (typ.), DC Power: 9V to 15V @ 120mA, SMA-female connectorized *NEW* | 別途確認 | 44240 | RFBAY
| ローノイズアンプ | EPA-240T | Low Noise Amplifier, Frequency Range: 50 - 6000 MHz, Gain: 37dB, P1dB: +18dBm, OIP3: +33dBm, Noise Figure: 5.0dB (typ.), DC Power: 12V to 15V @ 180mA, SMA-female connectorized *NEW* | 別途確認 | 56880 | RFBAY
| ローノイズアンプ | EPA-250T | Low Noise Amplifier, Frequency Range: 30 - 9000 MHz, Gain: 40dB, P1dB: +14dBm, OIP3: +26dBm, Noise Figure: 5.3dB (typ.), DC Power: 12V to 15V @ 150mA, SMA-female connectorized *NEW* | 別途確認 | 56880 | RFBAY
| ローノイズアンプ | GNA-60F | Low Noise Amplifier, Frequency Range: 10 - 600 MHz, Gain: 22dB, P1dB: +19dBm, IP3: +33dBm, Noise Figure: 0.7dB (typ.), DC Power: 5-15V @ 65mA, SMA-female connectorized *NEW* | 別途確認 | 37920 | RFBAY
| ローノイズアンプ | GNA-70F | Low Noise Amplifier, Frequency Range: 1500 - 6000 MHz, Gain: 25dB, P1dB: +12dBm, IP3: +25dBm, Noise Figure: 1.5dB (typ.), DC Power: 5-15V @ 50mA, SMA-female connectorized *NEW* | 別途確認 | 67940 | RFBAY
| ローノイズアンプ | GNA-80F | Low Noise Amplifier, Frequency Range: 5000 - 11000 MHz, Gain: 23dB, P1dB: +12dBm, IP3: +22dBm, Noise Figure: 1.7dB (typ.), DC Power: 5-15V @ 50mA, SMA-female connectorized *NEW* | 別途確認 | 64780 | RFBAY
| ローノイズアンプ | GNA-90F | Low Noise Amplifier, Frequency Range: 4000 - 12000 MHz, Gain: 20dB, P1dB: +12dBm, IP3: +22dBm, Noise Figure: 1.7dB (typ.), DC Power: 5-15V @ 50mA, SMA-female connectorized *NEW* | 別途確認 | 66360 | RFBAY
| ローノイズアンプ | GNA-100F | Low Noise Amplifier, Frequency Range: 6000 - 14000 MHz, Gain: 17dB, P1dB: +13dBm, IP3: +25dBm, Noise Figure: 2.0dB (typ.), DC Power: 5-15V @ 60mA, SMA-female connectorized *NEW* | 別途確認 | 77420 | RFBAY
| ローノイズアンプ | GNA-101F | Low Noise Amplifier, Frequency Range: 1700 - 2500 MHz, Gain: 17dB, P1dB: +17.5dBm, IP3: +36dBm, Noise Figure: 0.55dB (typ.), DC Power: 5-15V @ 115mA, SMA-female connectorized *NEW* | 別途確認 | 34760 | RFBAY
| ローノイズアンプ | GNA-102F | Low Noise Amplifier, Frequency Range: 1000 - 3000 MHz, Gain: 17dB, P1dB: +14dBm, IP3: +33dBm, Noise Figure: 0.55dB (typ.), DC Power: 5-15V @ 115mA, SMA-female connectorized *NEW* | 別途確認 | 34760 | RFBAY
| ローノイズアンプ | GNA-103F | Low Noise Amplifier, Frequency Range: 1500 - 3500 MHz, Gain: 17dB, P1dB: +16.5dBm, IP3: +34dBm, Noise Figure: 0.7dB (typ.), DC Power: 5-15V @ 115mA, SMA-female connectorized *NEW* | 別途確認 | 34760 | RFBAY
| ローノイズアンプ | GNA-104F | Low Noise Amplifier, Frequency Range: 800 - 4000 MHz, Gain: 17dB, P1dB: +13dBm, IP3: +32dBm, Noise Figure: 0.7dB (typ.), DC Power: 5-15V @ 115mA, SMA-female connectorized *NEW* | 別途確認 | 34760 | RFBAY
| ローノイズアンプ | GNA-105T | Low Noise Amplifier, Frequency Range: 0.4 - 2.5GHz, Gain: 17dB, P1dB: +22dBm, IP3: +34dBm, Noise Figure: 1dB (typ.), DC Power: 12V @ 50mA, SMA-female connectorized *NEW* | 別途確認 | 34760 | RFBAY
| ローノイズアンプ | GNA-106T | Low Noise Amplifier, Frequency Range: 0.17-2.1GHz, Gain: 15dB, P1dB: +22dBm, IP3: +33dBm, Noise Figure: 0.8dB (typ.), DC Power: 12V @ 50mA, SMA-female connectorized *NEW* | 別途確認 | 34760 | RFBAY
| ローノイズアンプ | GNA-107T | Low Noise Amplifier, Frequency Range: 600 - 1200 MHz, Gain: 17dB, P1dB: +20dBm, IP3: +32dBm, Noise Figure: 0.8dB (typ.), DC Power: 9-15V @ 50mA, SMA-female connectorized *NEW* | 別途確認 | 34760 | RFBAY
| ローノイズアンプ | GNA-108T | Low Noise Amplifier, Frequency Range: 1000 - 2000 MHz, Gain: 20dB, P1dB: +20dBm, IP3: +36dBm, Noise Figure: 0.6dB (typ.), DC Power: 9-15V @ 65mA, SMA-female connectorized *NEW* | 別途確認 | 34760 | RFBAY
| ローノイズアンプ | GNA-109T | Low Noise Amplifier, Frequency Range: 700 - 2700 MHz, Gain: 21dB, P1dB: +18dBm, IP3: +35dBm, Noise Figure: 0.6dB (typ.), DC Power: 9-15V @ 65mA, SMA-female connectorized *NEW* | 別途確認 | 34760 | RFBAY
| ローノイズアンプ | GNA-110T | Low Noise Amplifier, Frequency Range: 1200 - 2700 MHz, Gain: 20dB, P1dB: +18dBm, IP3: +35dBm, Noise Figure: 0.6dB (typ.), DC Power: 9-15V @ 65mA, SMA-female connectorized *NEW* | 別途確認 | 34760 | RFBAY
| ローノイズアンプ | GNA-111T | Low Noise Amplifier, Frequency Range: 1000 - 3500 MHz, Gain: 20dB, P1dB: +17dBm, IP3: +34dBm, Noise Figure: 0.6dB (typ.), DC Power: 9-15V @ 65mA, SMA-female connectorized *NEW* | 別途確認 | 34760 | RFBAY
| ローノイズアンプ | GNA-112T | Low Noise Amplifier, Frequency Range: 500 - 4000 MHz, Gain: 19dB, P1dB: +17dBm, IP3: +34dBm, Noise Figure: 0.7dB (typ.), DC Power: 9-15V @ 65mA, SMA-female connectorized *NEW* | 別途確認 | 34760 | RFBAY
| ローノイズアンプ | GNA-115T | Low Noise Amplifier, Frequency Range: 0.4 - 2.0GHz, Gain: 19dB, P1dB: +21dBm, IP3: +36dBm, Noise Figure: 0.4dB (typ.), DC Power: 12V @ 80mA, SMA-female connectorized *NEW* | 別途確認 | 34760 | RFBAY
| ローノイズアンプ | GNA-116T | Low Noise Amplifier, Frequency Range: 0.5 - 1.0GHz, Gain: 21dB, P1dB: +21dBm, IP3: +36dBm, Noise Figure: 0.4dB (typ.), DC Power: 12V @ 80mA, SMA-female connectorized *NEW* | 別途確認 | 34760 | RFBAY
| ローノイズアンプ | GNA-117T | Low Noise Amplifier, Frequency Range: 100 - 1500 MHz, Gain: 20dB, P1dB: +19dBm, IP3: +33dBm, Noise Figure: 0.4dB (typ.), DC Power: 9-15V @ 80mA, SMA-female connectorized *NEW* | 別途確認 | 34760 | RFBAY
| ローノイズアンプ | GNA-118T | Low Noise Amplifier, Frequency Range: 1800 - 3800 MHz, Gain: 18dB, P1dB: +21dBm, IP3: +39dBm, Noise Figure: 0.8dB (typ.), DC Power: 9-15V @ 110mA, SMA-female connectorized *NEW* | 別途確認 | 34760 | RFBAY
| ローノイズアンプ | GNA-119T | Low Noise Amplifier, Frequency Range: 1000 - 4000 MHz, Gain: 18dB, P1dB: +20dBm, IP3: +39dBm, Noise Figure: 0.8dB (typ.), DC Power: 9-15V @ 110mA, SMA-female connectorized *NEW* | 別途確認 | 34760 | RFBAY
| ローノイズアンプ | GNA-120F | Low Noise Amplifier, Frequency Range: 8000 - 16000 MHz, Gain: 20dB, P1dB: +13dBm, IP3: +25dBm, Noise Figure: 1.9dB (typ.), DC Power: 5-15V @ 65mA, SMA-female connectorized *NEW* | 別途確認 | 77420 | RFBAY
| ローノイズアンプ | GNA-130F | Low Noise Amplifier, Frequency Range: 5000 - 21000 MHz, Gain: 19dB, P1dB: +10dBm, IP3: +20dBm, Noise Figure: 2.5dB (typ.), DC Power: 5-15V @ 65mA, SMA-female connectorized *NEW* | 別途確認 | 77420 | RFBAY
| ローノイズアンプ | GNA-157F | Low Noise Amplifier, Frequency Range: 6-18GHz, Gain: 27dB, P1dB: +10dBm, IP3: +25dBm, Noise Figure: 1.9dB (typ.), DC Power: 5V @ 65mA, SMA-female connectorized *NEW* | 別途確認 | 71100 | RFBAY
| ローノイズアンプ | GNA-515E | Low Noise Amplifier, Frequency Range: 5-15GHz, Gain: 27dB, P1dB: +10dBm, IP3: +25dBm, Noise Figure: 1.9dB (typ.), DC Power: 5V @ 65mA, SMA-female connectorized *NEW* | 別途確認 | 69520 | RFBAY
| ローノイズアンプ | GNA-612E | Low Noise Amplifier, Frequency Range: 6-12GHz, Gain: 26dB, P1dB: +11dBm, IP3: +25dBm, Noise Figure: 2dB (typ.), DC Power: 5V @ 65mA, SMA-female connectorized *NEW* | 別途確認 | 67940 | RFBAY
| ローノイズアンプ | GNA-902F | Low Noise Amplifier, Frequency Range: 5-10GHz, Gain: 19dB, P1dB: +16dBm, IP3: +28dBm, Noise Figure: 2dB (typ.), DC Power: 5V @ 78mA, SMA-female connectorized *NEW* | 別途確認 | 61620 | RFBAY
| ローノイズアンプ | GNA-903F | Low Noise Amplifier, Frequency Range: 5-17GHz, Gain: 18dB, P1dB: +14dBm, IP3: +25dBm, Noise Figure: 1.9dB (typ.), DC Power: 5V @ 100mA, SMA-female connectorized *NEW* | 別途確認 | 64780 | RFBAY
| ローノイズアンプ | GNA-904F | Low Noise Amplifier, Frequency Range: 24-36GHz, Gain: 22dB, P1dB: +11dBm, IP3: +21dBm, Noise Figure: 3dB (typ.), DC Power: 5V @ 80mA, 2.92mm K-female connectorized *NEW* | 別途確認 | 90060 | RFBAY
| ローノイズアンプ | GPA-101T | Low Power Amplifier, Frequency Range: 4-12GHz, Gain: 18dB, P1dB: +16dBm, IP3: +27dBm, Noise Figure: 5dB (typ.), DC Power: 12V @ 45mA, SMA-female connectorized *NEW* | 別途確認 | 50560 | RFBAY
| ローノイズアンプ | GPA-102T | Low Power Amplifier, Frequency Range: 8-16GHz, Gain: 13dB, P1dB: +16dBm, IP3: +27dBm, Noise Figure: 4.5dB (typ.), DC Power: 12V @ 45mA, SMA-female connectorized *NEW* | 別途確認 | 50560 | RFBAY
| ローノイズアンプ | GPA-183F | Low Power Amplifier, Frequency Range: 5-18GHz, Gain: 13dB, P1dB: +17dBm, IP3: +25dBm, Noise Figure: 4.8dB (typ.), DC Power: 5V @ 145mA, SMA-female connectorized *NEW* | 別途確認 | 66360 | RFBAY
| ローノイズアンプ | GPA-240F | Low Power Amplifier, Frequency Range: 5-20GHz, Gain: 10dB, P1dB: +17dBm, IP3: +25dBm, Noise Figure: 6.5dB (typ.), DC Power: 5V @ 130mA, SMA-female connectorized *NEW* | 別途確認 | 71100 | RFBAY
| ローノイズアンプ | GPA-280F | Low Power Amplifier, Frequency Range: 20-36GHz, Gain: 24dB, P1dB: +11dBm, IP3: +21dBm, Noise Figure: 3dB (typ.), DC Power: 5V @ 80mA, 2.92mm K-female connectorized *NEW* | 別途確認 | 91640 | RFBAY
| ローノイズアンプ | GPA-512E | Low Power Amplifier, Frequency Range: 5-12GHz, Gain: 11dB, P1dB: +17dBm, IP3: +25dBm, Noise Figure: 6.5dB (typ.), DC Power: 5V @ 130mA, SMA-female connectorized *NEW* | 別途確認 | 66360 | RFBAY
| ローノイズアンプ | GPA-612E | Low Power Amplifier, Frequency Range: 6-12GHz, Gain: 13dB, P1dB: +17dBm, IP3: +25dBm, Noise Figure: 4.8dB (typ.), DC Power: 5V @ 145mA, SMA-female connectorized *NEW* | 別途確認 | 66360 | RFBAY
| ローノイズアンプ | BNA-1575 | Low Noise Amplifier, Frequency Range: 1555 - 1595 MHz, Gain: 33dB, P1dB: +3dBm, OIP3: +15dBm, Noise Figure: 1.1dB (typ.), VSWR (Input/Output): 1.5/1.5 DC Power: 5V to 15V @ 10mA, SMA connector *NEW* | 別途確認 | 30020 | RFBAY
| ローノイズアンプ | BNA-1960 | Low Noise Amplifier, Frequency Range: 1930 - 1990 MHz, Gain: 43dB, P1dB: +4dBm, OIP3: +15dBm, Noise Figure: 2.0dB (typ.), VSWR (Input/Output): 3.0/2.0 DC Power: 9V to 15V @ 30mA, SMA connector *NEW* | 別途確認 | 30020 | RFBAY
| ローノイズアンプ | BNA-2400 | Low Noise Amplifier, Frequency Range: 2400 - 2500 MHz, Gain: 20dB, P1dB: +4dBm, OIP3: +15dBm, Noise Figure: 1.8dB (typ.), VSWR (Input/Output): 2.2/2.2 DC Power: 9V to 15V @ 18mA, SMA connector *NEW* | 別途確認 | 30020 | RFBAY
| ローノイズアンプ | BNA-2450 | Low Noise Amplifier, Frequency Range: 2400 - 2500 MHz, Gain: 40dB, P1dB: +4dBm, OIP3: +15dBm, Noie Figure: 2.0dB (typ.), VSWR (Input/Output): 1.8/1.5 DC Power: 9V to 15V @ 30mA, SMA connector *NEW* | 別途確認 | 30020 | RFBAY
| ローノイズアンプ | XNA-00101000-201028 | Low Noise Amplifier, Frequency Range: 0.1 - 10GHz, NF: 2.0dB, Gain: 28dB, P1dB: +10dBm, VSWR (Input/Output): 2.2/2.2, DC Power: 12 - 15V, DC Current: 150mA, ECCN: EAR99, Availablity: Contact Us 最低発注数量：2個から *NEW* | 別途確認 | 236210 | RFBAY
| ローノイズアンプ | XNA-00101800-251020 | Low Noise Amplifier, Frequency Range: 0.1 - 18GHz, NF: 2.5dB, Gain: 20dB, P1dB: +10dBm, VSWR (Input/Output): 2.5/2.5, DC Power: 12 - 15V, DC Current: 175mA, ECCN: EAR99, Availablity: Contact Us 最低発注数量：2個から *NEW* | 別途確認 |  | RFBAY
| ローノイズアンプ | XNA-00501800-241020 | Low Noise Amplifier, Frequency Range: 0.5 - 18GHz, NF: 2.4dB, Gain: 20dB, P1dB: +10dBm, VSWR (Input/Output): 2.5/2.5, DC Power: 12 - 15V, DC Current: 225mA, ECCN: EAR99, Availablity: Contact Us 最低発注数量：2個から *NEW* | 別途確認 |  | RFBAY
| ローノイズアンプ | XNA-00501800-352333 | Low Noise Amplifier, Frequency Range: 0.5 - 18GHz, NF: 3.5dB, Gain: 33dB, P1dB: +23dBm, VSWR (Input/Output): 2.5/2.5, DC Power: 12 - 15V, DC Current: 350mA, ECCN: EAR99, Availablity: Contact Us 最低発注数量：2個から *NEW* | 別途確認 | 252010 | RFBAY
| ローノイズアンプ | XNA-01001800-352030 | Low Noise Amplifier, Frequency Range: 1000 - 18000 MHz, NF: 3.5dB, Gain: 30dB, P1dB: +20dBm, VSWR (Input/Output): 2.5/2.5, DC Power: 12 - 15V, DC Current: 330mA, ECCN: EAR99, Availablity: Contact Us 最低発注数量：2個から *NEW* | 別途確認 | 236210 | RFBAY
| ローノイズアンプ | XNA-02000400-061026 | Low Noise Amplifier, Frequency Range: 2 - 4GHz, NF: 0.6dB, Gain: 26dB, P1dB: +10dBm, VSWR (Input/Output): 2.0/2.0, DC Power: 12 - 15V, DC Current: 150mA, ECCN: EAR99, Availablity: Contact Us 最低発注数量：2個から *NEW* | 別途確認 |  | RFBAY
| ローノイズアンプ | XNA-02000800-091026 | Low Noise Amplifier, Frequency Range: 2 - 8GHz, NF: 0.9dB, Gain: 26dB, P1dB: +10dBm, VSWR (Input/Output): 2.0/2.0, DC Power: 12 - 15V, DC Current: 150mA, ECCN: EAR99, Availablity: Contact Us 最低発注数量：2個から *NEW* | 別途確認 |  | RFBAY
| ローノイズアンプ | XNA-02001000-101024 | Low Noise Amplifier, Frequency Range: 2 - 10GHz, NF: 1.0dB, Gain: 24dB, P1dB: +10dBm, VSWR (Input/Output): 2.0/2.0, DC Power: 12 - 15V, DC Current: 150mA, ECCN: EAR99, Availablity: Contact Us 最低発注数量：2個から *NEW* | 別途確認 |  | RFBAY
| ローノイズアンプ | XNA-02001800-251325 | Low Noise Amplifier, Frequency Range: 2 - 18GHz, NF: 2.5dB, Gain: 25dB, P1dB: +13dBm, VSWR (Input/Output): 2.5/2.5, DC Power: 12 - 15V, DC Current: 150mA, ECCN: EAR99, Availablity: Contact Us 最低発注数量：2個から *NEW* | 別途確認 | 220410 | RFBAY
| ローノイズアンプ | XNA-02002000-362018 | Low Noise Amplifier, Frequency Range: 2 - 20GHz, NF: 3.6dB, Gain: 18dB, P1dB: +20dBm, VSWR (Input/Output): 2.5/2.5, DC Power: 12 - 15V, DC Current: 350mA, ECCN: EAR99, Availablity: Contact Us 最低発注数量：2個から *NEW* | 別途確認 | 236210 | RFBAY
| ローノイズアンプ | XNA-03400420-051037 | Low Noise Amplifier, Frequency Range: 3.4 - 4.2GHz, NF: 0.5dB, Gain: 37dB, P1dB: +10dBm, VSWR (Input/Output): 2.0/2.0, DC Power: 12 - 15V, DC Current: 150mA, ECCN: EAR99, Availablity: Contact Us 最低発注数量：2個から *NEW* | 別途確認 |  | RFBAY
| ローノイズアンプ | XNA-03400420-152033 | Low Noise Amplifier, Frequency Range: 3.4 - 4.2GHz, NF: 1.5dB, Gain: 33dB, P1dB: +20dBm, VSWR (Input/Output): 2.0/2.5, DC Power: 12 - 15V, DC Current: 225mA, ECCN: EAR99, Availablity: Contact Us 最低発注数量：2個から *NEW* | 別途確認 |  | RFBAY
| ローノイズアンプ | XNA-04000800-061035 | Low Noise Amplifier, Frequency Range: 4 - 8GHz, NF: 0.6dB, Gain: 35dB, P1dB: +10dBm, VSWR (Input/Output): 2.0/2.0, DC Power: 12 - 15V, DC Current: 150mA, ECCN: EAR99, Availablity: Contact Us 最低発注数量：2個から *NEW* | 別途確認 | 220410 | RFBAY
| ローノイズアンプ | XNA-04500650-101027 | Low Noise Amplifier, Frequency Range: 4500 - 6500 MHz, NF: 1.0dB, Gain: 27dB, P1dB: +10dBm, VSWR (Input/Output): 1.5/1.5, DC Power: 5 - 8V, DC Current: 80mA, ECCN: EAR99, Availablity: Contact Us 最低発注数量：2個から *NEW* | 別途確認 | 188810 | RFBAY
| ローノイズアンプ | XNA-05000720-071035 | Low Noise Amplifier, Frequency Range: 5 - 7.2GHz, NF: 0.7dB, Gain: 35dB, P1dB: +10dBm, VSWR (Input/Output): 1.5/1.5, DC Power: 12 - 15V, DC Current: 150mA, ECCN: EAR99, Availablity: Contact Us 最低発注数量：2個から *NEW* | 別途確認 |  | RFBAY
| ローノイズアンプ | XNA-06001200-121032 | Low Noise Amplifier, Frequency Range: 6 - 12GHz, NF: 1.2dB, Gain: 32dB, P1dB: +10dBm, VSWR (Input/Output): 2.0/2.0, DC Power: 12 - 15V, DC Current: 150mA, ECCN: EAR99, Availablity: Contact Us 最低発注数量：2個から *NEW* | 別途確認 |  | RFBAY
| ローノイズアンプ | XNA-08001200-091033 | Low Noise Amplifier, Frequency Range: 8 - 12GHz, NF: 0.9dB, Gain: 33dB, P1dB: +10dBm, VSWR (Input/Output): 2.0/2.0, DC Power: 12 - 15V, DC Current: 165mA, ECCN: EAR99, Availablity: Contact Us 最低発注数量：2個から *NEW* | 別途確認 | 252010 | RFBAY
| ローノイズアンプ | XNA-08001200-111030 | Low Noise Amplifier, Frequency Range: 8 - 12GHz, NF: 1.1dB, Gain: 30dB, P1dB: +10dBm, VSWR (Input/Output): 2.0/2.0, DC Power: 12 - 15V, DC Current: 165mA, ECCN: EAR99, Availablity: Contact Us 最低発注数量：2個から *NEW* | 別途確認 |  | RFBAY
| ローノイズアンプ | XNA-08001200-402022 | Low Noise Amplifier, Frequency Range: 8 - 12GHz, NF: 4.0dB, Gain: 22dB, P1dB: +20dBm, VSWR (Input/Output): 2.0/2.0, DC Power: 12 - 15V, DC Current: 250mA, ECCN: EAR99, Availablity: Contact Us 最低発注数量：2個から *NEW* | 別途確認 |  | RFBAY
| ローノイズアンプ | XNA-08001800-200820 | Low Noise Amplifier, Frequency Range: 8 - 18GHz, NF: 2.0dB, Gain: 20dB, P1dB: +8dBm, VSWR (Input/Output): 2.0/2.0, DC Power: 12 - 15V, DC Current: 150mA, ECCN: EAR99, Availablity: Contact Us 最低発注数量：2個から *NEW* | 別途確認 |  | RFBAY
| ローノイズアンプ | XNA-10701220-101040 | Low Noise Amplifier, Frequency Range: 10.7 - 12.7GHz, NF: 1.0dB, Gain: 40dB, P1dB: +10dBm, VSWR (Input/Output): 2.0/2.0, DC Power: 12 - 15V, DC Current: 150mA, ECCN: EAR99, Availablity: Contact Us 最低発注数量：2個から *NEW* | 別途確認 |  | RFBAY
| ローノイズアンプ | XNA-00102650-401018 | Low Noise Amplifier, Frequency Range: 100 - 26500 MHz, NF: 4dB, Gain: 18dB, P1dB: +10dBm, VSWR (Input/Output): 2.5/2.5, DC Power: 12 - 15V, DC Current: 275mA, ECCN: EAR99, Availablity: Contact Us 最低発注数量：2個から *NEW* | 別途確認 | 267810 | RFBAY
| ローノイズアンプ | XNA-18002100-161820 | Low Noise Amplifier, Frequency Range: 18 - 21GHz, NF: 1.6dB, Gain: 20dB, P1dB: +18dBm, VSWR (Input/Output): 2.5/2.0, DC Power: 12 - 15V, DC Current: 250mA, ECCN: EAR99, Availablity: Contact Us 最低発注数量：2個から *NEW* | 別途確認 |  | RFBAY
| ローノイズアンプ | XNA-18002600-241941 | Low Noise Amplifier, Frequency Range: 18 - 26GHz, NF: 2.4dB, Gain: 41dB, P1dB: +19dBm, VSWR (Input/Output): 2.0/2.5, DC Power: 12 - 15V, DC Current: 275mA, ECCN: EAR99, Availablity: Contact Us 最低発注数量：2個から *NEW* | 別途確認 | 283610 | RFBAY
| ローノイズアンプ | TPA-2550 | Power Amplifier, Frequency Range: 2500 - 5000 MHz, NF: 5dB, Gain: 23dB, P1dB: +30dBm, IP3dB: +40dBm VSWR (Input/Output): 1.5/1.3, DC Power: 9V, DC Current: 850mA, ECCN: EAR99 *NEW* | 別途確認 | 109810 | RFBAY
| ローノイズアンプ | TWA-4560 | Power Amplifier, Frequency Range: 4500 - 6000 MHz, NF: 5dB, Gain: 41dB, P1dB: +39dBm, IP3dB: +48dBm VSWR (Input/Output): 1.5/1.5, DC Power: 12V, DC Current: 4700mA, ECCN: EAR99 *NEW* | 別途確認 | 220410 | RFBAY
| ローノイズアンプ | TWA-4565 | Power Amplifier, Frequency Range: 4500 - 6500 MHz, NF: 4.5dB, Gain: 36dB, P1dB: +36dBm, IP3dB: +45dBm VSWR (Input/Output): 1.5/1.3, DC Power: 12V, DC Current: 2400mA, ECCN: EAR99 *NEW* | 別途確認 | 188810 | RFBAY
| ローノイズアンプ | RSA-50G | System Amplifier, Frequency Range: 10 - 50000 MHz, NF: 10dB, Gain: 28dB, P1dB: +24.3dBm, PsatdB: +26dBm VSWR (Input/Output): 1.43/1.93, DC Power: 12V, DC Current: 2200mA *NEW* | 別途確認 | 3792000 | RFBAY
○ | ローパスフィルタ | 2000 | 76 MHz Low Pass Filter, BNC(f/f) | 1 | 12500 | COAXIAL DYNAMICS
○ | ローパスフィルタ | 3951-1 | 400 MHz Lowpass Filter, 30 Watts maximum, TNC(f/f) | 2 | 10000 | MICROWAVE FILTER CO
○ | ローパスフィルタ | 6081/3 | 13.0 GHz Low Pass Filter, SMA(m/f) | 1 | 16250 | MARCONI
○ | ローパスフィルタ | 10L120-1940/U2083-O/O | 1.94 GHz Low Pass Filter, SMA(f/f) | 1 | 12500 | K&L MICROWAVE
○ | ローパスフィルタ | 11678A | Low Pass Filter Set: 2.8 GHz/ 4.4 GHz/ 6.8 GHz/ 9.5 GHz/ 13.0 GHz, N(m/f) | 2 | 220000 | HP/AGILENT/KEYSIGHT
○ | ローパスフィルタ | 11684A | 6.8 GHz Low Pass Filter, N(m/f) | 2 | 44000 | HP/AGILENT/KEYSIGHT
○ | ローパスフィルタ | 11685A | 9.5 GHz Low Pass Filter, N(m/f) | 4 | 44000 | HP/AGILENT/KEYSIGHT
○ | ローパスフィルタ | 11686A | 13.0 GHz Low Pass Filter, N(m/f) | 3 | 44000 | HP/AGILENT/KEYSIGHT
○ | ローパスフィルタ | 11710-60008 | 12 MHz Low Pass Filter, SMC(m/m) | 1 | 7200 | HP/AGILENT/KEYSIGHT
○ | ローパスフィルタ | 184-44 | 44 MHz Low Pass Filter, N(f/f) | 1 | 23750 | SIERRA
○ | ローパスフィルタ | 184-76 | 76 MHz Low Pass Filter, N(f/f) | 2 | 23750 | SIERRA
○ | ローパスフィルタ | 2082-17-8884 | 2.4 GHz Low Pass Filter, N(m/f) | 3 | 12500 | HUBER + SUHNER
○ | ローパスフィルタ | 2L120-210-O/O | 210 MHz Low Pass Filter, SMA(f/f) | 1 | 12500 | K&L MICROWAVE
○ | ローパスフィルタ | 2L200AB | 2.0 GHz Low Pass Filter, SMA(m/f) | 2 | 12500 | CIR-Q-TEL
○ | ローパスフィルタ | 360A | 700 MHz Low Pass Filter, N(m/f) | 9 | 24000 | HP/AGILENT/KEYSIGHT
○ | ローパスフィルタ | 360B | 1.2 GHz Low Pass Filter, N(m/f) | 9 | 24000 | HP/AGILENT/KEYSIGHT
○ | ローパスフィルタ | 360C | 2.2 GHz Low Pass Filter, N(m/f) | 1 | 24000 | HP/AGILENT/KEYSIGHT
○ | ローパスフィルタ | 360D | 4.1 GHz Low Pass Filter, N(m/f) | 2 | 31200 | HP/AGILENT/KEYSIGHT
○ | ローパスフィルタ | 3L120-2750/T4900-0/0 | 2.75 GHz Low Pass Filter, SMA(f/f) | 29 | 12500 | K&L MICROWAVE
○ | ローパスフィルタ | 3L120-550-OP/O | 550 MHz Low Pass Filter, SMA(m/f) | 7 | 12500 | K&L MICROWAVE
○ | ローパスフィルタ | 4 GHz LPFL | 4.0 GHz Low Pass Filter, N(m/f) | 1 | 8750 | GENERIC
○ | ローパスフィルタ | 4L120-120-O | 120 MHz Low Pass Filter, SMA(f/f) | 2 | 12500 | K&L MICROWAVE
○ | ローパスフィルタ | 4L120-600-O/O | 600 MHz Low Pass Filter, SMA(f/f) | 1 | 12500 | K&L MICROWAVE
○ | ローパスフィルタ | 4L121-1990/12750-NP/N | 2.4 GHz Low Pass Filter, N(m/f) | 5 | 12500 | K&L MICROWAVE
○ | ローパスフィルタ | 4LL12-100/X2220 | 800 MHz Low Pass Filter, SMA(f/f) | 3 | 12500 | K&L MICROWAVE
○ | ローパスフィルタ | 4LL31-2.4-0/0 | 2.4 MHz Low Pass Filter, SMA(f/f) | 1 | 12500 | K&L MICROWAVE
○ | ローパスフィルタ | 5LL600-AB | 600 MHz Low Pass Filter, N(m/f) | 1 | 12500 | TEXSCAN
○ | ローパスフィルタ | 5LP8-675A-S/SM | 675 MHz Low Pass Filter, SMA(m/f) | 1 | 12500 | LORCH
○ | ローパスフィルタ | 6L250-X6200-O/O | 6.2 GHz Low Pass Filter, SMA(f/f) | 1 | 18750 | K&L MICROWAVE
○ | ローパスフィルタ | 6LL10-2.5/U4.0-O/O | 2.5 MHz Low Pass Filter, SMA(f/f) | 1 | 12500 | K&L MICROWAVE
○ | ローパスフィルタ | 6LL10-4/U6.4-O/O | 4.0 MHz Low Pass Filter, SMA(f/f) | 1 | 12500 | K&L MICROWAVE
○ | ローパスフィルタ | 6LL10-7/U11.2-O/O | 7.0 MHz Low Pass Filter, SMA(f/f) | 1 | 12500 | K&L MICROWAVE
○ | ローパスフィルタ | 7L121-2500/T3500-NP/N | 2.5 GHz Low Pass Filter, N(m/f) | 1 | 15000 | K&L MICROWAVE
○ | ローパスフィルタ | 7L250-X4500-O/OP | 4.5 GHz Low Pass Filter, SMA(f/f) | 1 | 18750 | K&L MICROWAVE
○ | ローパスフィルタ | 8.0 GHz LPFL | 8.0 GHz Low Pass Filter, SMA(f/f) | 1 | 11250 | CIR-Q-TEL
○ | ローパスフィルタ | 874-F1000L | 1000 MHz Low Pass Filter, GR874/GR874 locking, 7 inches length | 3 | 18750 | GENERAL RADIO
○ | ローパスフィルタ | 874-F185 | 185 MHz Low Pass Filter, GR874/GR874, 18 inches length | 1 | 18750 | GENERAL RADIO
○ | ローパスフィルタ | 874-F185L | 185 MHz Low Pass Filter, GR874/GR874 locking, 18 inches length | 21 | 18750 | GENERAL RADIO
○ | ローパスフィルタ | 874-F2000 | 2000 MHz Low Pass Filter, GR874/GR874, 4-1/2 in. length | 1 | 18750 | GENERAL RADIO
○ | ローパスフィルタ | 874-F2000L | 2000 MHz Low Pass Filter, GR874/GR874(locking), 4-1/2 in. length | 4 | 18750 | GENERAL RADIO
○ | ローパスフィルタ | 8L120-2400/XQ12000 | 2.4 GHz Low Pass Filter, SMA(f/f) | 1 | 12500 | K&L MICROWAVE
○ | ローパスフィルタ | 8L250-X2000-O/OP | 2.0 GHz Low Pass Filter, SMA(m/f) | 1 | 12500 | K&L MICROWAVE
○ | ローパスフィルタ | 8LP8-220-S | 220 MHz Low Pass Filter, SMA(f/f) | 3 | 12500 | LORCH
○ | ローパスフィルタ | ATLW-4P20-B | 4.2 MHz Low Pass Filter, 75 Ohms, BNC(f/f) | 1 | 12500 | ALLEN AVIONICS
○ | ローパスフィルタ | D-1964-2 | 1 GHz Low Pass Filter, N(m/f) | 1 | 12500 | RADAR DESIGN
○ | ローパスフィルタ | F-120N | 2.0 GHz Low Pass Filter, N(m/f) | 1 | 12500 | EMCO
○ | ローパスフィルタ | F-130N | 3.0 GHz Low Pass Filter, N(m/f) | 1 | 12500 | EMCO
○ | ローパスフィルタ | F-135CS | 2.18 GHz Low Pass Filter, SMA(m/f) | 3 | 12500 | EMCO
○ | ローパスフィルタ | F-30-12.4 | 12.4 GHz Low Pass Filter, N(m/f) | 6 | 18750 | RLC
○ | ローパスフィルタ | F-30-5000-R | 5.0 GHz Low Pass Filter, SMA(m/f) | 1 | 12500 | RLC
○ | ローパスフィルタ | F-3750A | 20 GHz Low Pass Filter, -30 dB at 28 GHz, SMA(m/f) | 1 | 18750 | RLC
○ | ローパスフィルタ | F-3777B | 8.0 GHz Low Pass Filter, SMA(m/f) | 4 | 15000 | RLC
○ | ローパスフィルタ | FL-7001 | 7.0 GHz Low Pass Filter, N(m/f) | 31 | 12500 | FXR/MICROLAB
○ | ローパスフィルタ | FLT/0.2-1G5-9/50-28A28A | 1.5 GHz Low Pass Filter, SMA(f/f) | 19 | 12500 | CIR-Q-TEL
○ | ローパスフィルタ | FLT/0.2-7000-11/50 | 7.0 GHz Low Pass Filter, SMA(f/f) | 1 | 12500 | CIR-Q-TEL
○ | ローパスフィルタ | FLT/21-1-11/50-3A/3A | 1.0 MHz Low Pass Filter, BNC(f/f) | 1 | 12500 | CIR-Q-TEL
○ | ローパスフィルタ | H1G408G1 | 1.4 GHz High Pass Filter, rolloff >13 GHz, SMA(f/f) | 1 | 28750 | MICROWAVE CIRCUITS
○ | ローパスフィルタ | H3G013G4 | 2.7 GHz High Pass Filter, rolloff >13 GHz, SMA(f/f) | 1 | 28750 | MICROWAVE CIRCUITS
○ | ローパスフィルタ | HP4L340-1350-N | 1.35 GHz Low Pass Filter, N(f/f) | 1 | 12500 | K&L MICROWAVE
○ | ローパスフィルタ | HSL7500-4AA | 7.5 GHz High Pass Filter, 18 GHz rolloff, SMA(f/f) | 3 | 27500 | LARK ENGINEERING
○ | ローパスフィルタ | L-2218A | 13.85 GHz Low Pass Filter, SMA(m/f) | 1 | 15000 | RLC
○ | ローパスフィルタ | LA-04N | 400 MHz Low Pass Filter, N(m/f) | 3 | 18750 | FXR/MICROLAB
○ | ローパスフィルタ | LA1800-10SS | 1.8 GHz Low Pass Filter, SMA(f/f) | 3 | 12500 | DADEN ASSOCIATES
○ | ローパスフィルタ | LA-20N | 2.0 GHz Low Pass Filter, N(m/f) | 5 | 12500 | FXR/MICROLAB
○ | ローパスフィルタ | LA250-4SS1/C | 250 MHz Low Pass Filter, SMA(f/f) | 2 | 12500 | DADEN ASSOCIATES
○ | ローパスフィルタ | LA-40N | 4.0 GHz Low Pass Filter, N(m/f) | 2 | 12500 | FXR/MICROLAB
○ | ローパスフィルタ | LA-50N | 5.0 GHz Low Pass Filter, N(m/f) | 14 | 12500 | FXR/MICROLAB
○ | ローパスフィルタ | LA-80N | 8.0 GHz Low Pass Filter, N(m/f) | 1 | 12500 | FXR/MICROLAB
○ | ローパスフィルタ | LA-D92 | 6.0 GHz Low Pass Filter, N(m/f) | 1 | 12500 | FXR/MICROLAB
○ | ローパスフィルタ | LA-F13 | 8.2 GHz Low Pass Filter, N(m/f) | 1 | 12500 | FXR/MICROLAB
○ | ローパスフィルタ | LB-2000 | 2.0 GHz Low Pass Filter, BNC(m/f) | 1 | 12500 | FXR/MICROLAB
○ | ローパスフィルタ | LB-B27 | 1070 MHz Low Pass Filter, passband above 670 MHz, N(m/f) | 1 | 8750 | FXR/MICROLAB
○ | ローパスフィルタ | LB-B67 | 1.0 GHz Low Pass Filter, DIN-7/16(m/f) | 4 | 15000 | FXR/MICROLAB
○ | ローパスフィルタ | LB-C08 | 1070 MHz Low Pass Filter, passband above 670 MHz, N(m/f) | 1 | 8750 | FXR/MICROLAB
○ | ローパスフィルタ | LD-03N | 300 MHz Low Pass Filter, N(m/f) | 1 | 18750 | FXR/MICROLAB
○ | ローパスフィルタ | LE1182-10H-50-69A | 10.0 MHz Low Pass Filter, SMA(f/f) | 12 | 15000 | TTE
○ | ローパスフィルタ | LHP1050-4GG | 1050 MHz Low Pass Filter, N(f/f) | 1 | 12500 | LARK ENGINEERING
○ | ローパスフィルタ | LHP87.7-6GG | 87.7 MHz Low Pass Filter, N(f/f) | 1 | 12500 | LARK ENGINEERING
○ | ローパスフィルタ | LS-970 | 875 MHz Low Pass Filter, N(f)/BNC(f) | 1 | 10000 | MICROPHASE
○ | ローパスフィルタ | LT-3000-AB | 3.0 GHz Low Pass Filter, N(m/f) | 2 | 12500 | MICROPHASE
○ | ローパスフィルタ | LT7350AB | 7.35 GHz Low Pass Filter, N(m/f) | 3 | 12500 | MICROPHASE
○ | ローパスフィルタ | LTS-175 | 190 MHz Low Pass Filter, N(m)/BNC(f) | 1 | 12500 | MICROPHASE
○ | ローパスフィルタ | NLP-1000 | 1.0 GHz Low Pass Filter, N(m/f) | 2 | 3500 | MINI-CIRCUITS
○ | ローパスフィルタ | R439.630.200 | 8.0 GHz High Pass Filter, rolloff >20 GHz, SMA(m/f) | 2 | 31250 | RADIALL
○ | ローパスフィルタ | R439.631.200 | 9.0 GHz High Pass Filter, rolloff >20 GHz, SMA(m/f) | 1 | 31250 | RADIALL
○ | ローパスフィルタ | SLP-10.7 | 10.7 MHz Low Pass Filter, SMA(m/f) | 3 | 4200 | MINI-CIRCUITS
○ | ローパスフィルタ | SLP-100 | 100 MHz Low Pass Filter, SMA(m/f) | 1 | 4200 | MINI-CIRCUITS
○ | ローパスフィルタ | TLC-200-2FE1 | 200 MHz Low Pass Filter, N(m/f) | 1 | 16250 | TELONIC
○ | ローパスフィルタ | TLC-900-5EE1 | 900 MHz Low Pass Filter, N(f/f) | 3 | 16250 | TELONIC
○ | ローパスフィルタ | TLP-1000-4CD2 | 1 GHz Low Pass Filter, -50 dBc at 1.5 GHz, TNC(m/f) or BNC(m/f) | 4 | 12500 | TELONIC
○ | ローパスフィルタ | TLP-1800-10XX1 | 1.8 GHz Low Pass Filter, SMA(f/f) | 1 | 12500 | TELONIC
○ | ローパスフィルタ | TLP-250-4AA | 250 MHz Low Pass Filter, BNC(f/f) | 1 | 12500 | TELONIC
○ | ローパスフィルタ | V-107-1 | 80 MHz Low Pass Filter, SMA(f/f) | 4 | 12500 | WAVECOM
○ | ローパスフィルタ | VFL5P2 | 5.2 MHz Delay Equalized Low Pass Filter, 75 Ohms, BNC(f/f) | 1 | 15000 | ALLEN AVIONICS
○ | ローパスフィルタ | WHKX-2.0/18G-10SS | 2.0 GHz High Pass Filter, 18 GHz rolloff, SMA(f/f) | 6 | 31250 | WAINWRIGHT INSTRUMENTS
○ | ローパスフィルタ | WHKX-3.5/18G-10SS | 3.5 GHz High Pass Filter, 18 GHz rolloff, SMA(f/f) | 2 | 31250 | WAINWRIGHT INSTRUMENTS
○ | 給電アンテナ | 6366 | Coaxial Fed Horn Antenna, 2.8-4.2 GHz, 20 dBi gain mid-band, 12 inch horn length, 11.5 x 9.25 inch aperture with vapor barrier, 16 inch overall length, N(f) | 1 | 68750 | DIAMOND ANTENNA
○ | 給電アンテナ | 201822 | Log Periodic Dipole Antenna, 1-18 GHz, SMA(f) | 2 | 119000 | TECOM
○ | 給電アンテナ | 0401907 | Horn Antenna, 7 dBi gain, 4.2-4.4 GHz, 4.5 x 5 inch aperture, 2.2 inch depth, SMA(f) | 1 | 21250 | ITT KELLOGG
○ | 給電アンテナ | 1065809 | Pickup Horn Antenna, 6 dBi gain, 18-26 GHz, in-line SMA(f) input, 1.9 inch length including connector | 2 | 16250 | CMT
○ | 給電アンテナ | 11940A | Close-Field Probe, 30-1000 MHz, SMA(f) | 1 | 88000 | HP/AGILENT/KEYSIGHT
○ | 給電アンテナ | 14d06200-1 | Horn Antenna, 3.75-7.5 GHz, 12 dBi gain, SMA(f) connector | 1 | 48750 | transco
○ | 給電アンテナ | ASN-111A | Cavity Backed Spiral Antenna, 3-12 GHz, 2 Watts maximum, left hand circular polarization, N(f) | 1 | 62500 | AMERICAN ELEC. LAB.
○ | 給電アンテナ | ASN-114A | Cavity Backed Spiral Antenna, 2-8 GHz, 4 Watts maximum, left hand circular polarization, N(f) | 2 | 62500 | AMERICAN ELEC. LAB.
○ | 給電アンテナ | ASN-118A | Cavity Backed Spiral Antenna, 2-11 GHz, 2 Watts maximum, left hand circular polarization, N(f) | 2 | 62500 | AMERICAN ELEC. LAB.
○ | 給電アンテナ | ASN-1221A | Cavity Backed Spiral Antenna, 2-11 GHz, 2 watts maximum, left hand circular polarization, N(f) | 6 | 62500 | AMERICAN ELEC. LAB.
○ | 給電アンテナ | ASN-1246AA | Cavity Backed Spiral Antenna, 2-8 GHz, 150 Watts maximum, right hand circular polarization, N(f) | 1 | 62500 | AMERICAN ELEC. LAB.
○ | 給電アンテナ | ASO-111A | Cavity Backed spiral Antenna, 3-12 GHz, 2 Watts maximum, left hand circular polarization, SMA(f) | 1 | 62500 | AMERICAN ELEC. LAB.
○ | 給電アンテナ | AST-1492AR | Cavity Backed Spiral Antenna, 2-20 GHz, 1 Watt maximum, left hand circular polarization, with radome, TNC(f) or SMA(f) | 1 | 73750 | AMERICAN ELEC. LAB.
○ | 給電アンテナ | AT-67/AP | 5/8 Wavelength Radiator, 2.4-2.6 GHz, VSWR<2.2, N(f) input | 1 | 15000 | MILITARY
○ | 給電アンテナ | DMAR-7 | Log Periodic Dipole Array Antenna, 1.0-12.5 GHz, N(f), radome housing, 7.7 x 7.0 x 2.2 inches dimensions excluding connector | 1 | 90000 | DORNE & MARGOLIN
○ | 給電アンテナ | LCA-25 | Log Conical Antenna, 200-1000 MHz, TNC(f) | 1 | 159000 | ELECTRO-METRICS
○ | 給電アンテナ | T-888/ APA-157 | Pickup Horn Antenna, 6 dBi gain, 10.2-10.8 GHz, N(f) | 9 | 11250 | MILITARY
○ | 給電アンテナ | X828-08 | 8 inch diameter Parabolic reflector, usable to 12 GHz | 1 | 16250 | ARRA
○ | 導波管製品 CMR159 & CPR159 : 4.90-7.05 GHz | 965 | CMR159 x APC7 Adapter | 1 | 23750 | OMEGA LABS
○ | 導波管製品 CMR159 & CPR159 : 4.90-7.05 GHz | 5922 | CMR159 Precision Direct Reading Attenuator, 0-60 dB | 3 | 90000 | WAVELINE
○ | 導波管製品 CMR159 & CPR159 : 4.90-7.05 GHz | 5983 | WR159 Slide Screw Tuner, micrometer & vernier read | 1 | 43750 | WAVELINE
○ | 導波管製品 CMR159 & CPR159 : 4.90-7.05 GHz | 125-1274-024-024 | CPR159 45 degree Twist Section. 26-7/8 inches length, aluminum | 1 | 21250 | WAVEGUIDE ENG.
○ | 導波管製品 CMR159 & CPR159 : 4.90-7.05 GHz | 1274-024-003 | CPR159 90 degree H-Plane Bend, aluminum | 1 | 11250 | WAVEGUIDE ENG.
○ | 導波管製品 CMR159 & CPR159 : 4.90-7.05 GHz | 13E | CMR159 3-Port Crossguide Coupler, 10 dB coupling | 1 | 37500 | WESTERN ELECTRIC
○ | 導波管製品 CMR159 & CPR159 : 4.90-7.05 GHz | 1502H | CMR159 Band Pass Filter, 6012-6056 MHz, 4-5/8 inches length | 1 | 12500 | WESTERN ELECTRIC
○ | 導波管製品 CMR159 & CPR159 : 4.90-7.05 GHz | 1503AH | CMR159 Band Pass Filter, 6267-6304 MHz, 6-5/8 inches length | 1 | 12500 | WESTERN ELECTRIC
○ | 導波管製品 CMR159 & CPR159 : 4.90-7.05 GHz | 18A | CMR159 Variable Attenuator, 0.5-20 dB, min-max gage indicator, 4 inches length | 1 | 23750 | WESTERN ELECTRIC
○ | 導波管製品 CMR159 & CPR159 : 4.90-7.05 GHz | 20B | CMR159 Variable Phase Shifter, 0-180 degrees | 2 | 37500 | WESTERN ELECTRIC
○ | 導波管製品 CMR159 & CPR159 : 4.90-7.05 GHz | 23UA159/24UA159 | CPR159 1/8 wavelength & 3/8 wavelength Offset Short Pair | 1 | 37500 | ANRITSU
○ | 導波管製品 CMR159 & CPR159 : 4.90-7.05 GHz | 26UA159 | CPR159 Low Power Termination | 1 | 41250 | ANRITSU
○ | 導波管製品 CMR159 & CPR159 : 4.90-7.05 GHz | 285X6 | CPR159 3-Port Crossguide Coupler, 30 dB, N(f) coupled port | 3 | 37500 | OMEGA LABS
○ | 導波管製品 CMR159 & CPR159 : 4.90-7.05 GHz | 2A | CMR159 90 degree H-Plane Bend | 1 | 12500 | WESTERN ELECTRIC
○ | 導波管製品 CMR159 & CPR159 : 4.90-7.05 GHz | 315-C | CMR159 Directional Coupler, 10 dB coupling | 1 | 87500 | OMEGA LABS
○ | 導波管製品 CMR159 & CPR159 : 4.90-7.05 GHz | 35UA159N | CPR159 x N(m) Adapter | 1 | 46250 | ANRITSU
○ | 導波管製品 CMR159 & CPR159 : 4.90-7.05 GHz | 375A | CMR159 Direct Reading Variable Attenuator, 0-20 dB, 1 Watt max. | 1 | 28000 | HP/AGILENT/KEYSIGHT
○ | 導波管製品 CMR159 & CPR159 : 4.90-7.05 GHz | 38B | CMR159 x N(f) Adapter | 1 | 23750 | WESTERN ELECTRIC
○ | 導波管製品 CMR159 & CPR159 : 4.90-7.05 GHz | 3A | CMR159 Magic Tee, split block construction | 3 | 23750 | WESTERN ELECTRIC
○ | 導波管製品 CMR159 & CPR159 : 4.90-7.05 GHz | 545-12-MP | CPR159 x CMR159 Flange Adapter, 12 in. length | 4 | 15000 | OMEGA LABS
○ | 導波管製品 CMR159 & CPR159 : 4.90-7.05 GHz | 545-3-MP | CPR159 x CMR159 Flange Adapter, 3 in. length | 5 | 15000 | OMEGA LABS
○ | 導波管製品 CMR159 & CPR159 : 4.90-7.05 GHz | 55417-5-3 | CPR159 Jacketed Flexible Section, 5 in. length, grooved flanges | 1 | 18750 | ANDREW
○ | 導波管製品 CMR159 & CPR159 : 4.90-7.05 GHz | 5932-CPRG | CPR159 90 degree E-Plane Bend, grooved flanges | 2 | 15000 | WAVELINE
○ | 導波管製品 CMR159 & CPR159 : 4.90-7.05 GHz | 5V61 | CMR159 Isolator, 20 dB, 5.9-6.5 GHz, 7.75 inches length | 1 | 31250 | WESTERN ELECTRIC
○ | 導波管製品 CMR159 & CPR159 : 4.90-7.05 GHz | A1 | CMR159 Isolator, 20 dB, 5.9-6.5 GHz | 1 | 16250 | WESTERN ELECTRIC
○ | 導波管製品 CMR159 & CPR159 : 4.90-7.05 GHz | CMR159 H 90 | CMR159 90 degree H-Plane Bend | 2 | 11250 | MITEC
○ | 導波管製品 CMR159 & CPR159 : 4.90-7.05 GHz | CPR159 H 90 | CPR159 90 degree H-Plane Mitre Bend, aluminum | 1 | 10000 | GENERIC
○ | 導波管製品 CMR159 & CPR159 : 4.90-7.05 GHz | CPR159 H 90 | CPR159 90 degree H-Plane Bend, aluminum, flat/grooved flanges | 1 | 18750 | GENERIC
○ | 導波管製品 CMR159 & CPR159 : 4.90-7.05 GHz | D170FT-24-4-4N | CPR159 Jacketed Flexible Waveguide Section, 24 inches length | 1 | 37500 | MICROWAVE ENG.
○ | 導波管製品 CMR159 & CPR159 : 4.90-7.05 GHz | D40M-7A-SP | CMR159 x APC7 Adapter | 8 | 23750 | MICROWAVE RESEARCH
○ | 導波管製品 CMR159 & CPR159 : 4.90-7.05 GHz | D40M-NA | CMR159 x N(f) Adapter | 2 | 23750 | MICROWAVE RESEARCH
○ | 導波管製品 CMR159 & CPR159 : 4.90-7.05 GHz | E209K | CPR159 90 degree H-Plane Bend | 1 | 18750 | ANDREW
○ | 導波管製品 CMR159 & CPR159 : 4.90-7.05 GHz | ED-59586 | CMR159 Straight Section, 3 inches length | 1 | 12500 | WESTERN ELECTRIC
○ | 導波管製品 CMR159 & CPR159 : 4.90-7.05 GHz | ED595896 | CMR159 to CPR159 (grooved flange) Adapter Section, 7 inches length, brass | 1 | 21250 | WESTERN ELECTRIC
○ | 導波管製品 CMR159 & CPR159 : 4.90-7.05 GHz | KS-16486 | CMR159 Frequency Meter, 5.85-6.50 GHz, 1 MHz res., built-in det. | 1 | 50000 | WESTERN ELECTRIC
○ | 導波管製品 CMR159 & CPR159 : 4.90-7.05 GHz | KS-1653201 | CMR159 Unjacketed Flexible Waveguide Section, 5-7/8 in. length | 1 | 12500 | TECHNICRAFT
○ | 導波管製品 CMR159 & CPR159 : 4.90-7.05 GHz | SF3002B | CPR159 90 degree E-Plane Bend, cover/ choke flanges | 2 | 18750 | MAURY MICROWAVE
○ | 導波管製品 CMR159 & CPR159 : 4.90-7.05 GHz | TFT-75004-36 | CMR159 Jacketed Flexible Waveguide Section, 35.5 inches length | 1 | 37500 | TECHNICRAFT
○ | 導波管製品 CMR159 & CPR159 : 4.90-7.05 GHz | WRFM-159-12 | CMR159 Flexible Waveguide Section, 12 inches length *NEW* | 12 | 31250 | GABRIEL
○ | 導波管製品 CMR229 & CPR229 : 3.30-4.90 GHz | 653 | CMR229 Moving Load, uncalibrated drive | 1 | 62500 | OMEGA LABS
○ | 導波管製品 CMR229 & CPR229 : 3.30-4.90 GHz | 1507 | CPR229 Low Power Termination, 2 Watts,with 20 dB Nf coupled port | 1 | 27500 | ARRA
○ | 導波管製品 CMR229 & CPR229 : 3.30-4.90 GHz | 2922 | CMR229 Precision Direct Reading Attenuator, 0-60 dB | 3 | 130000 | WAVELINE
○ | 導波管製品 CMR229 & CPR229 : 3.30-4.90 GHz | 2959 | CMR229 E-H Plane Tuner, counter drives | 1 | 80000 | WAVELINE
○ | 導波管製品 CMR229 & CPR229 : 3.30-4.90 GHz | 2982 | CMR229 High Power Load, 4.5 kW average, 2.2 MW peak | 1 | 98750 | WAVELINE
○ | 導波管製品 CMR229 & CPR229 : 3.30-4.90 GHz | 2983 | CMR229 Slide Screw Tuner, vernier read | 1 | 62500 | WAVELINE
○ | 導波管製品 CMR229 & CPR229 : 3.30-4.90 GHz | 2999 | CMR229 Standard Gain Horn, 15 dBi gain mid-band, with adapter to N(f) | 1 | 73750 | WAVELINE
○ | 導波管製品 CMR229 & CPR229 : 3.30-4.90 GHz | 10351 | CPR229 (grooved flange) Termination, 10 Watts max., 1.15 VSWR | 1 | 27500 | APOLLO MICROWAVES
○ | 導波管製品 CMR229 & CPR229 : 3.30-4.90 GHz | 14623 | CMR229 Manual DPDT Transfer Switch | 1 | 50000 | NEICO MICROWAVE
○ | 導波管製品 CMR229 & CPR229 : 3.30-4.90 GHz | 91440 | CMR229 Manual or Motor Driven DPDT Switch, 115 VAC | 1 | 62500 | WAVELINE
○ | 導波管製品 CMR229 & CPR229 : 3.30-4.90 GHz | 91954 | CMR229 Low Power Termination, 5 Watts | 1 | 27500 | BOGART
○ | 導波管製品 CMR229 & CPR229 : 3.30-4.90 GHz | 200814 | CPR229 (grooved flange) Termination, 10 Watts maximum, 1.10 VSWR | 1 | 33750 | ANDREW
○ | 導波管製品 CMR229 & CPR229 : 3.30-4.90 GHz | 2974-10 | CMR229 Directional Coupler, 10 dB coupling, 40 inches length | 2 | 110000 | WAVELINE
○ | 導波管製品 CMR229 & CPR229 : 3.30-4.90 GHz | 0950-0607 | CMR229 Isoadapter, 20 dB, 3.55-4.75 GHz, CMR229 in / N(f) out | 1 | 12000 | HP/AGILENT/KEYSIGHT
○ | 導波管製品 CMR229 & CPR229 : 3.30-4.90 GHz | 10001-165 | CMR229 x N(f) Adapter | 1 | 23750 | OMEGA LABS
○ | 導波管製品 CMR229 & CPR229 : 3.30-4.90 GHz | 10706-3 | CPRG229 3-Port Crossguide Coupler, 40 dB coupling | 1 | 56250 | APOLLO MICROWAVES
○ | 導波管製品 CMR229 & CPR229 : 3.30-4.90 GHz | 116000572-2 | CPR229 (grooved flange) 3-Port Crossguide Coupler, 30 dB, N(f) coupled port | 1 | 56250 | LNR COMMUNICATIONS
○ | 導波管製品 CMR229 & CPR229 : 3.30-4.90 GHz | 1663-02 | Half-Height WR229 x APC7 Adapter | 5 | 21250 | WAVETRONICS
○ | 導波管製品 CMR229 & CPR229 : 3.30-4.90 GHz | 19008-229 | WR229 Sliding Hanger Assembly *NEW* | 3 | 6250 | ANDREW
○ | 導波管製品 CMR229 & CPR229 : 3.30-4.90 GHz | 229-620-A3-3-10SF | CPR229 Directional Coupler, 10 dB, SMA(f) coupled port, 42 in. | 1 | 110000 | ARRA
○ | 導波管製品 CMR229 & CPR229 : 3.30-4.90 GHz | 24A | CMR229 x N(f) Adapter | 2 | 23750 | WESTERN ELECTRIC
○ | 導波管製品 CMR229 & CPR229 : 3.30-4.90 GHz | 2979E | CPR/CMR229 Manual or Motor Driven DPDT E-Plane Switch | 1 | 87500 | WAVELINE
○ | 導波管製品 CMR229 & CPR229 : 3.30-4.90 GHz | 2EGS | CPR229 DPDT Transfer Switch, +41 VDC actuator & manual override | 1 | 68750 | SECTOR MICROWAVE
○ | 導波管製品 CMR229 & CPR229 : 3.30-4.90 GHz | 313-C | CMR229 Directional Coupler, 10 dB coupling, 42 inches length | 2 | 110000 | OMEGA LABS
○ | 導波管製品 CMR229 & CPR229 : 3.30-4.90 GHz | 313-X12C | CPR229 Directional Coupler, 10 dB coupling, 42 inches length | 1 | 110000 | OMEGA LABS
○ | 導波管製品 CMR229 & CPR229 : 3.30-4.90 GHz | 3742S1A | CMR229 Isoadapter,25 dB isol.,3.7-4.2 GHz,waveguide in/ SMAf out | 1 | 21250 | FARINON
○ | 導波管製品 CMR229 & CPR229 : 3.30-4.90 GHz | 46028-2 | CPR229 (grooved flanges) 3-Port Crossguide Coupler, 30 dB, N(f) coupled port | 1 | 45000 | NARDA
○ | 導波管製品 CMR229 & CPR229 : 3.30-4.90 GHz | 49000-229F1 | CPR229 Hybrid Tee Reflectometer Test Set, 3.7-4.2 GHz,>60 dB dir | 1 | 240000 | ANDREW
○ | 導波管製品 CMR229 & CPR229 : 3.30-4.90 GHz | 51229-1N | CPR229 Dir. Bridge, 40 dB directivity 3.6-4.4 GHz, N(f) in& out | 1 | 98750 | MICROWAVE DEVELOPMENT
○ | 導波管製品 CMR229 & CPR229 : 3.30-4.90 GHz | 52-022231 | CMR229 x SMA(f) Adapter | 1 | 23750 | CALIFORNIA MW.
○ | 導波管製品 CMR229 & CPR229 : 3.30-4.90 GHz | 62901-229 | CPR229 Straight Section, 5 inches length, grooved flanges | 2 | 11250 | ANDREW
○ | 導波管製品 CMR229 & CPR229 : 3.30-4.90 GHz | 7733187P1 | CMR229 High Power Load, 1.5 kW average, 12 in. length | 2 | 62500 | GENERAL ELECTRIC
○ | 導波管製品 CMR229 & CPR229 : 3.30-4.90 GHz | AA229N-1 | CPR229 x N(f) Adapter *NEW* | 4 | 28750 | SPECIALTY MICROWAVE
○ | 導波管製品 CMR229 & CPR229 : 3.30-4.90 GHz | B240M-3 | Half-Height WR229 x SMA(f) Adapter | 4 | 21250 | MICROWAVE RESEARCH
○ | 導波管製品 CMR229 & CPR229 : 3.30-4.90 GHz | B40M-7A-SP | CMR229 x APC7 Adapter | 6 | 23750 | MICROWAVE RESEARCH
○ | 導波管製品 CMR229 & CPR229 : 3.30-4.90 GHz | B40M-NA | CMR229 x N(f) Adapter | 9 | 23750 | MICROWAVE RESEARCH
○ | 導波管製品 CMR229 & CPR229 : 3.30-4.90 GHz | B80-LU | CMR229 Low Power Termination, 2 Watts | 1 | 27500 | MICROWAVE RESEARCH
○ | 導波管製品 CMR229 & CPR229 : 3.30-4.90 GHz | C-Band LNA | CPR229 LNA, 50 dB gain, 30 deg. noise temp., 3.7-4.2 GHz, 12V | 1 | 21250 | GARDINER
○ | 導波管製品 CMR229 & CPR229 : 3.30-4.90 GHz | CMR229 isoadapt | CMR229 Isoadapter, 20 dB isolation, 3.3-4.5 GHz, N(f) input | 1 | 18750 | GENERIC
○ | 導波管製品 CMR229 & CPR229 : 3.30-4.90 GHz | CMR229 x SCf | CMR229 x SC(f) Adapter | 1 | 21250 | GENERIC
○ | 導波管製品 CMR229 & CPR229 : 3.30-4.90 GHz | CMR229-SMAf | CMR229 x SMA(f) Adapter | 2 | 23750 | APOLLO MICROWAVES
○ | 導波管製品 CMR229 & CPR229 : 3.30-4.90 GHz | CPR229 SHORT | CPR229 Shorting Plate | 1 | 6250 | GENERIC
○ | 導波管製品 CMR229 & CPR229 : 3.30-4.90 GHz | CPR229 X WR284 | CPR229 to WR284 Taper Section, 5-1/8 inches length | 1 | 33750 | GENERIC
○ | 導波管製品 CMR229 & CPR229 : 3.30-4.90 GHz | CPR229F-462 | CPR229 x SMA(f) Adapter, aluminum body | 1 | 28750 | ARRA
○ | 導波管製品 CMR229 & CPR229 : 3.30-4.90 GHz | CPR229F-462B | CPR229 x SMA(f) Adapter, brass body | 6 | 28750 | ARRA
○ | 導波管製品 CMR229 & CPR229 : 3.30-4.90 GHz | CPR229G-640A | CPR229 Low Power Termination, 10 Watts, 1.10 VSWR, grooved fl. | 2 | 33750 | ARRA
○ | 導波管製品 CMR229 & CPR229 : 3.30-4.90 GHz | CPRG229 crossguide | CPR229 (grooved flanges) 3-Port Crossguide Coupler, terminated, 20 dB coupling | 1 | 58750 | ATLANTIC MICROWAVE
○ | 導波管製品 CMR229 & CPR229 : 3.30-4.90 GHz | E209C1 | CPR/CMR 229 x APC7 Adapter, VSWR<1.10, drilled for both flanges | 1 | 37500 | MAURY MICROWAVE
○ | 導波管製品 CMR229 & CPR229 : 3.30-4.90 GHz | E313A | CPR229 Sliding Termination, uncalibrated drive | 1 | 68750 | MAURY MICROWAVE
○ | 導波管製品 CMR229 & CPR229 : 3.30-4.90 GHz | E320D | CPR229 Mismatch Standard, 1.20 VSWR | 1 | 68750 | MAURY MICROWAVE
○ | 導波管製品 CMR229 & CPR229 : 3.30-4.90 GHz | F229PE01 | CMR229 Flexible / Twistable Jacketed Section, 18 in. length*NEW* | 7 | 33750 | ANDREW
○ | 導波管製品 CMR229 & CPR229 : 3.30-4.90 GHz | M0926-02-03 | CMR229 x N(f) Adapter | 1 | 23750 | MITEC
○ | 導波管製品 CMR229 & CPR229 : 3.30-4.90 GHz | M1096 | CMR229 Matched Hybrid Tee Splitter, one leg terminated, 2W input | 1 | 58750 | MITEC
○ | 導波管製品 CMR229 & CPR229 : 3.30-4.90 GHz | M1246-2-12-45-L11 | CPR229 45 degree Twist Section, 12 inches length,grooved flanges | 2 | 21250 | MITEC
○ | 導波管製品 CMR229 & CPR229 : 3.30-4.90 GHz | M1686-2 | CPR229 (grooved flange) Low Power Termination, 5 Watts, 1.1 VSWR | 1 | 27500 | MITEC
○ | 導波管製品 CMR229 & CPR229 : 3.30-4.90 GHz | M229P-0E030-AN | CMR229 90 degree miter H-Plane Bend *NEW* | 7 | 18750 | ANDREW
○ | 導波管製品 CMR229 & CPR229 : 3.30-4.90 GHz | MA7Y045 | CMR229 Isoadapter, 20 dB, 3.5-4.5 GHz, waveguide in/ SMA(f) out | 1 | 21250 | M/A-COM
○ | 導波管製品 CMR229 & CPR229 : 3.30-4.90 GHz | SPT-50-1 | CPR229/CMR229 Directional Coupler, 10 dB coupling, 47 in. length | 1 | 110000 | COM DEV LTD.
○ | 導波管製品 CMR229 & CPR229 : 3.30-4.90 GHz | TFT-82008-36 | CMR229 Flexible Waveguide Section, 36 inches length | 1 | 31250 | TECHNICRAFT
○ | 導波管製品 CMR229 & CPR229 : 3.30-4.90 GHz | TR43-CW112 | CMR229 x SMA(f) Adapter | 2 | 21250 | CALIFORNIA MW.
○ | 導波管製品 CMR229 & CPR229 : 3.30-4.90 GHz | U-173-CMR | CMR229 x SMA(f) Adapter | 1 | 25000 | HNL, INC.
○ | 導波管製品 CMR229 & CPR229 : 3.30-4.90 GHz | U-173-cMR | CMR229 x SMA(f) Adapter | 1 | 31250 | HNL, INC.
○ | 導波管製品 WR10 : 75-110 GHz | 506894 | WR10 Full Band Isolator, 25 dB isolation, 2.5 dB insertion loss, right angle input arm | 4 | 93750 | M/A-COM
○ | 導波管製品 WR10 : 75-110 GHz | 10-5230 | WR10 Junction Isolator, 20 dB, 93.4-94.7 GHz | 1 | 56250 | AEROWAVE
○ | 導波管製品 WR10 : 75-110 GHz | 11644-60013 | WR10 Precision 5cm Section, 2.0 inch length, 1.03 VSWR | 2 | 44000 | HP/AGILENT/KEYSIGHT
○ | 導波管製品 WR10 : 75-110 GHz | 11970W | WR10 Harmonic Mixer, 75-110 GHz, for use with Keysight analyzers | 2 | 399200 | HP/AGILENT/KEYSIGHT
○ | 導波管製品 WR10 : 75-110 GHz | 178W/387 | WR10 Junction Isolator, 18 dB, 89.5-90.5 GHz | 2 | 56250 | MILLIMETER PRODUCTS
○ | 導波管製品 WR10 : 75-110 GHz | 178W/387 | WR10 Junction Isolator, 72.5-73.5 GHz, 20 dB isolation | 2 | 56250 | NORTHEAST MW. SYS.
○ | 導波管製品 WR10 : 75-110 GHz | 3-10-421/6.0 | WR10 Dual Arm Unidirectional Coupler, 6 dB coupling | 1 | 100000 | BAYTRON
○ | 導波管製品 WR10 : 75-110 GHz | 44606H | WR10 Isolator, 20 dB, 99.5-104.0 GHz, insertion loss <2.5 dB | 1 | 58750 | HUGHES
○ | 導波管製品 WR10 : 75-110 GHz | 45216H-1000 | WR10 Ferrite Modulator, 95-105 GHz, 15 dB isol., modulation to 1 kHz | 1 | 98750 | HUGHES
○ | 導波管製品 WR10 : 75-110 GHz | 45326H-1010 | WR10 Directional Coupler, 10 dB coupling | 1 | 110000 | HUGHES
○ | 導波管製品 WR10 : 75-110 GHz | 45326H-1310 | WR10 Directional Coupler, 10 dB coupling, split block construction | 1 | 135000 | HUGHES
○ | 導波管製品 WR10 : 75-110 GHz | 45426H-1290 | WR10 90 degree H-Plane Bend | 3 | 23750 | HUGHES
○ | 導波管製品 WR10 : 75-110 GHz | 45436H-1001 | WR10 Straight Section, 1 inch length | 8 | 23750 | HUGHES
○ | 導波管製品 WR10 : 75-110 GHz | 45436H-1002 | WR10 Straight Section, 2 inches length | 1 | 31250 | HUGHES
○ | 導波管製品 WR10 : 75-110 GHz | 45436H-1004 | WR10 Straight Section, 4 inches length | 1 | 37500 | HUGHES
○ | 導波管製品 WR10 : 75-110 GHz | 45616H-1000 | WR10 Termination, 200 mW maximum | 3 | 48750 | HUGHES
○ | 導波管製品 WR10 : 75-110 GHz | 45676H-1200 | WR10 Sliding Short, micrometer read | 1 | 99000 | HUGHES
○ | 導波管製品 WR10 : 75-110 GHz | 45716H-1000 | WR10 Direct Reading Frequency Meter, 75-110 GHz | 3 | 259000 | HUGHES
○ | 導波管製品 WR10 : 75-110 GHz | 45726H-1000 | WR10 Precision Direct Reading Attenuator, 0-50 dB | 1 | 330000 | HUGHES
○ | 導波管製品 WR10 : 75-110 GHz | 45746H-1110 | WR10 Precision Fixed Attenuator, 10 dB, accuracy 0.5 dB, 1.08 VSWR, 0.5 Watt maximum, spli block construction | 1 | 119000 | HUGHES
○ | 導波管製品 WR10 : 75-110 GHz | 47126H (75 GHz) | WR10 IMPATT Sweep Oscillator, 73.8-75.5m GHz, 0 dBm, 16-17 V 100-125 mA sweep current | 1 | 75000 | HUGHES
○ | 導波管製品 WR10 : 75-110 GHz | 47346H-1100 | WR10 Tunable Single Ended Harmonic Mixer | 1 | 180000 | HUGHES
○ | 導波管製品 WR10 : 75-110 GHz | 47356H-1220 | WR10 Single Ended Mixer, 75-110 GHz | 1 | 180000 | HUGHES
○ | 導波管製品 WR10 : 75-110 GHz | 47976H-1800 | WR10 SPST High Speed PIN Switch, 250 MHz speed, 15 dB isolation, 90-100 GHz, with driver, +5V 240mA & -15V 10mA, 3.5 dB insertion loss | 1 | 81250 | HUGHES
○ | 導波管製品 WR10 : 75-110 GHz | 506491/507515 | WR10 4-port Bi-Directional Coupler, 10 dB coupling, not internally terminated, split block construction, 3.6 in. length | 2 | 110000 | M/A-COM
○ | 導波管製品 WR10 : 75-110 GHz | 559W-10/387 | WR10 Directional Coupler, 10 dB coupling | 4 | 110000 | TRG
○ | 導波管製品 WR10 : 75-110 GHz | 580W/387 | WR10 Termination, 200 mW maximum | 2 | 48750 | TRG
○ | 導波管製品 WR10 : 75-110 GHz | 670W/387 | WR10 90 degree H-Plane Bend | 3 | 23750 | TRG
○ | 導波管製品 WR10 : 75-110 GHz | 7R-67/20 | WR10 Standard Gain Horn, 20 dBi gain mid-band | 1 | 110000 | BAYTRON
○ | 導波管製品 WR10 : 75-110 GHz | 85104-60028 | WR10 Full Band Isolator, 25 dB isolation, 2.5 dB insertion loss, right angle input arm | 2 | 93750 | PACIFIC WAVE SYSTEMS
○ | 導波管製品 WR10 : 75-110 GHz | 85104-60028 | WR10 4-port Bi-Directional Coupler, 10 dB coupling, not internally terminated | 1 | 110000 | PACIFIC WAVE SYSTEMS
○ | 導波管製品 WR10 : 75-110 GHz | DA-2911 | WR10 Circulator, 18 dB isolation, 78.0-79.5 GHz | 1 | 56250 | MARCONI
○ | 導波管製品 WR10 : 75-110 GHz | JFD-10-NI | WR10 Junction Isolator, 18 dB, 91.0-92.2 GHz | 1 | 56250 | MILLITECH
○ | 導波管製品 WR10 : 75-110 GHz | QJH-1000-AA | WR10 Matched Hybrid Tee | 1 | 159000 | QUINSTAR
○ | 導波管製品 WR10 : 75-110 GHz | W112 (a) | WR10 Isolator, 20 dB, 92-96 GHz, 5.25 inches length | 1 | 48750 | TRG
○ | 導波管製品 WR10 : 75-110 GHz | W112 (b) | WR10 Isolator, 20 dB, 95-96 GHz, 5.25 inches length | 1 | 48750 | TRG
○ | 導波管製品 WR10 : 75-110 GHz | W11644A | WR10 Calibration Kit | 1 | 360000 | HP/AGILENT/KEYSIGHT
○ | 導波管製品 WR10 : 75-110 GHz | W281C | WR10 x 1mm female Adapter, 1.16 VSWR | 3 | 280000 | HP/AGILENT/KEYSIGHT
○ | 導波管製品 WR10 : 75-110 GHz | W281D | WR10 x 1mm male Adapter,1.16 VSWR | 5 | 280000 | HP/AGILENT/KEYSIGHT
○ | 導波管製品 WR10 : 75-110 GHz | W3601 | WR10 3-Position 3-Port Manual Switch, H-Plane | 1 | 90000 | HITACHI
○ | 導波管製品 WR10 : 75-110 GHz | W365A | WR10 Full Band Isolator, 25 dB isolation, 2.5 dB maximum insertion loss, 1 Watt maximum | 2 | 127200 | HP/AGILENT/KEYSIGHT
○ | 導波管製品 WR10 : 75-110 GHz | W4610 | WR10 Direct Reading Phase Shifter, 0-360 degrees | 1 | 280000 | HITACHI
○ | 導波管製品 WR10 : 75-110 GHz | W510 | WR10 Precision Direct Reading Attenuator, 0-50 dB | 2 | 255000 | TRG
○ | 導波管製品 WR10 : 75-110 GHz | W530 | WR10 Manual 4-Position 4-Port Switch, H-Plane | 1 | 119000 | TRG
○ | 導波管製品 WR10 : 75-110 GHz | W551 | WR10 Direct Reading Frequency Meter, 75-110 GHz | 3 | 250000 | TRG
○ | 導波管製品 WR10 : 75-110 GHz | W561-08 | WR10 Directional Coupler, 8 dB coupling, directivity >30 dB, 5.25 inches length | 1 | 100000 | TRG
○ | 導波管製品 WR10 : 75-110 GHz | W752C (85104-60014) | WR10 Directional Coupler, 10 dB coupling *labelled 85104-60014, same as W752C* | 1 | 127200 | HP/AGILENT/KEYSIGHT
○ | 導波管製品 WR10 : 75-110 GHz | W894B | WR10 Standard MismAtch Section, 0.25 reflection, 5 cm length | 1 | 63200 | HP/AGILENT/KEYSIGHT
○ | 導波管製品 WR10 : 75-110 GHz | W896B | WR10 Precision 5cm Section, 2.0 inch length, 1.03 VSWR | 2 | 44000 | HP/AGILENT/KEYSIGHT
○ | 導波管製品 WR10 : 75-110 GHz | WR10 1" lateral offset | WR10 1 inch length section, with 0.25 inch lateral offset in H-Plane, gold flash | 1 | 16250 | GENERIC
○ | 導波管製品 WR10 : 75-110 GHz | WR10 2.1" | WR10 Straight Section, 2.1 inch length | 1 | 25000 | GENERIC
○ | 導波管製品 WR10 : 75-110 GHz | WR10 U-shape bend | WR10 U-shape E-Plane Bend, 4.1 inch center-to-center, 1 inch bend radius 90 degree E-Plane bend on each end | 1 | 25000 | BAYTRON
○ | 導波管製品 WR102 : 7.5-11.0 GHz | 0254 | WR102 Low Power Termination, 4 Watts maximum, 1.02 VSWR | 1 | 28750 | WAVELINE
○ | 導波管製品 WR102 : 7.5-11.0 GHz | 0282 | WR102 High Power Load, 600 Watts average/ 460 kW peak | 1 | 73750 | WAVELINE
○ | 導波管製品 WR102 : 7.5-11.0 GHz | 0201-NF | WR102 x N(f) Adapter | 1 | 23750 | WAVELINE
○ | 導波管製品 WR102 : 7.5-11.0 GHz | 102AC106 | WR102 x N(f) Adapter | 1 | 23750 | MDL
○ | 導波管製品 WR102 : 7.5-11.0 GHz | 102AC46-1F | WR102 x N(f) Adapter | 3 | 23750 | MDL
○ | 導波管製品 WR102 : 7.5-11.0 GHz | 1980-000 | WR102 DPDT Transfer Switch, 24 VDC, failsafe *UNUSED* | 4 | 41250 | GUIDE MICROWAVE
○ | 導波管製品 WR102 : 7.5-11.0 GHz | 2225A | WR102 90 degree E-Plane Bend, integral pressure window | 2 | 11250 | PREMIER MICROWAVE
○ | 導波管製品 WR102 : 7.5-11.0 GHz | 3409-0007 | WR102 Variable Attenuator, 0-20 dB | 2 | 22500 | GENERAL INSTRUMENT
○ | 導波管製品 WR102 : 7.5-11.0 GHz | 3464-0001-01 | WR102 DPDT Transfer Switch | 2 | 31250 | GENERAL INSTRUMENT
○ | 導波管製品 WR102 : 7.5-11.0 GHz | 3477-0001-01 | WR102 Crystal Detector | 5 | 18750 | GENERAL INSTRUMENT
○ | 導波管製品 WR102 : 7.5-11.0 GHz | 801-1822 | WR102 E-plane 90 degree elbow, choke flanges | 3 | 8750 | GENERAL INSTRUMENT
○ | 導波管製品 WR102 : 7.5-11.0 GHz | 801-183 | WR102 Flexible Waveguide Section, 17.2 inches length, choke fl's | 3 | 21250 | GENERAL INSTRUMENT
○ | 導波管製品 WR102 : 7.5-11.0 GHz | 801-9015 | WR102 x N(m) Adapter, choke flange | 6 | 23750 | GENERAL INSTRUMENT
○ | 導波管製品 WR102 : 7.5-11.0 GHz | 801-9022 | WR102 Directional Coupler, 6 dB coupling, choke flanges | 3 | 37500 | GENERAL INSTRUMENT
○ | 導波管製品 WR102 : 7.5-11.0 GHz | 801-9024 | WR102 Directional Coupler, 10 dB coupling, choke flanges | 3 | 37500 | GENERAL INSTRUMENT
○ | 導波管製品 WR102 : 7.5-11.0 GHz | B-8906-3 | WR102 xSMA(f) Adapter | 1 | 23750 | MCS
○ | 導波管製品 WR102 : 7.5-11.0 GHz | DBGA-675-10 | WR102 Directional Coupler, 10 dB coupling | 1 | 50000 | DEMORNAY BONARDI
○ | 導波管製品 WR102 : 7.5-11.0 GHz | RBC102-10-1A1A | WR102 Directional Coupler, 10 dB coupling *UNUSED* | 2 | 50000 | CMT
○ | 導波管製品 WR102 : 7.5-11.0 GHz | RFG102-7.5 | WR102 Jacketed Flexible Section, 7-1/2 inches length | 1 | 12500 | CMT
○ | 導波管製品 WR102 : 7.5-11.0 GHz | SM1-153 | WR102 SPDT Failsafe Switch, manual or 28 VDC control | 1 | 56250 | SECTOR MICROWAVE
○ | 導波管製品 WR102 : 7.5-11.0 GHz | TS665022 | WR102 Unjacketed Flexible Section, 6 inches length *UNUSED* | 18 | 15000 | TECHNICRAFT
○ | 導波管製品 WR102 : 7.5-11.0 GHz | XHG1020 | WR102 Isolator, 25 dB, 7.5-11.0 GHz | 1 | 43750 | PAMTECH
○ | 導波管製品 WR112 : 7.05-10.0 GHz | 509 | WR112/ CMR112 Level Set Atten., 0.5-30 dB, uncalibrated drive | 1 | 21250 | WAVELINE
○ | 導波管製品 WR112 : 7.05-10.0 GHz | 533 | wr112 90 degree H-plane Bend, cover/choke flange | 1 | 12500 | WAVELINE
○ | 導波管製品 WR112 : 7.05-10.0 GHz | 539 | WR112 45 degree H-Plane Bend, cover/choke flanges | 1 | 12500 | WAVELINE
○ | 導波管製品 WR112 : 7.05-10.0 GHz | 554 | WR112 Low Power Termination, 4 Watts maximum, 1.02 VSWR | 2 | 27500 | WAVELINE
○ | 導波管製品 WR112 : 7.05-10.0 GHz | 558 | WR112 Matched Hybrid Tee | 1 | 28750 | WAVELINE
○ | 導波管製品 WR112 : 7.05-10.0 GHz | 582 | WR112 High Power Load, 600 Watts average/ 460 kW peak | 1 | 71250 | WAVELINE
○ | 導波管製品 WR112 : 7.05-10.0 GHz | 611 | WR112 x N(f) Adapter | 1 | 17100 | NARDA
○ | 導波管製品 WR112 : 7.05-10.0 GHz | 641 | WR112 Standard Gain Horn, 16 dBi gain mid-band | 2 | 71100 | NARDA
○ | 導波管製品 WR112 : 7.05-10.0 GHz | 731 | WR112 Variable Attenuator, 0.5-20 dB, vernier reading | 1 | 22500 | NARDA
○ | 導波管製品 WR112 : 7.05-10.0 GHz | 747 | WR112 90 degree Twist Section, 6 inches length | 4 | 15000 | OMEGA LABS
○ | 導波管製品 WR112 : 7.05-10.0 GHz | 751 | WR112 Level Set Attenuator, 0-40 dB, uncalibrated drive | 1 | 13500 | NARDA
○ | 導波管製品 WR112 : 7.05-10.0 GHz | 1021 | WR112 4-Port Crossguide Coupler, 20 dB coupling | 1 | 24300 | NARDA
○ | 導波管製品 WR112 : 7.05-10.0 GHz | 1081 | WR112 Sidewall Directional Coupler, 40 dB coupling | 1 | 67500 | NARDA
○ | 導波管製品 WR112 : 7.05-10.0 GHz | 16002 | CPR112 7.9-8.4 GHz Harmonic Suppression Filter,-80 dB 15.8-16.8G | 3 | 41250 | APOLLO MICROWAVES
○ | 導波管製品 WR112 : 7.05-10.0 GHz | 026844 | WR112 Jacketed Flexible Waveguide Section, 3.85 in., cover/choke | 2 | 12500 | MICROTECH
○ | 導波管製品 WR112 : 7.05-10.0 GHz | 51284 | CPR112 x WR187 Taper Section, 6-1/8 inches length | 1 | 25000 | WAVELINE
○ | 導波管製品 WR112 : 7.05-10.0 GHz | 88725 | WR112 SPDT Switch, 24 VDC | 1 | 22500 | HERLEY
○ | 導波管製品 WR112 : 7.05-10.0 GHz | 511336 | WR112 Bandpass Filter, 8.33-8.37 GHz, 10-3/8 in. length | 15 | 23750 | APPLIED MICROWAVE
○ | 導波管製品 WR112 : 7.05-10.0 GHz | 717667 | WR112 Dual Dir.Cplr.,10 dB coupling,directivity 35 dB,7.9-8.4GHz | 1 | 56250 | WAVELINE
○ | 導波管製品 WR112 : 7.05-10.0 GHz | 723543 | WR112 x WR90 Step Transition, 1.4 inch length, brass | 1 | 16250 | POLARAD
○ | 導波管製品 WR112 : 7.05-10.0 GHz | 912759 | WR112 3-Port Crossguide Coupler, 59 dB, 8-10 GHz, N(f) coupled | 1 | 23750 | WAVELINE
○ | 導波管製品 WR112 : 7.05-10.0 GHz | 01012875 | CPR112 90 degree mitre H-Plane Bend | 1 | 11250 | ATLANTIC MICROWAVE
○ | 導波管製品 WR112 : 7.05-10.0 GHz | 1130255 | WR112 High Power Load, 500 Watts average | 1 | 58750 | APOLLO MICROWAVES
○ | 導波管製品 WR112 : 7.05-10.0 GHz | 5829538 | WR112 4-Port Crossguide Coupler, 50 dB coupling, aluminum, 3 ports cover flange/ 1 port choke flange | 2 | 43750 | ATLANTIC MICROWAVE
○ | 導波管製品 WR112 : 7.05-10.0 GHz | 01-6426-01 | WR112 Dual Dir. Crossguide Coupler, 57 dB, SMA(f) cpld,cov/choke | 3 | 46250 | HNL, INC.
○ | 導波管製品 WR112 : 7.05-10.0 GHz | 112-602A-1-1-30FSF | WR112 3-Port Crossguide Coupler, 30 dB coupling, SMA(f) coupled port | 1 | 48750 | ARRA
○ | 導波管製品 WR112 : 7.05-10.0 GHz | 112AC126-1E | WR112 x SMA(f) Adapter | 1 | 23750 | MDL
○ | 導波管製品 WR112 : 7.05-10.0 GHz | 112-DC2-40 | WR112 Directional Coupler, 40 dB coupling | 2 | 87500 | M-WAVE DESIGNS
○ | 導波管製品 WR112 : 7.05-10.0 GHz | 112-DDC2-40 | WR112 Dual Directional Coupler, 40 dB coupling, 18.5 inches length, brass | 1 | 85000 | MICROWAVE DESIGN
○ | 導波管製品 WR112 : 7.05-10.0 GHz | 112SA-1212 | CPR112 x SMA(f) End Launch Adapter | 1 | 23750 | M-WAVE DESIGNS
○ | 導波管製品 WR112 : 7.05-10.0 GHz | 112-SDA-1203 | WR112 x N male End Launch Adapter | 1 | 23750 | M-WAVE DESIGNS
○ | 導波管製品 WR112 : 7.05-10.0 GHz | 1246-5B | CPR112 x N(f) Adapter | 1 | 23750 | PENN ENGINEERING
○ | 導波管製品 WR112 : 7.05-10.0 GHz | 134872-00 | CPR112 x SMA(f) Adapter | 1 | 23750 | CPI
○ | 導波管製品 WR112 : 7.05-10.0 GHz | 15094-SF40 | WR112 x SMA(f) Adapter | 2 | 33750 | FLANN MICROWAVE
○ | 導波管製品 WR112 : 7.05-10.0 GHz | 160-B | WR112 Crystal Detector Mount (1N23E), BNC(f) | 1 | 12500 | DOUGLAS MICROWAVE
○ | 導波管製品 WR112 : 7.05-10.0 GHz | 160-B | WR112 Level Set Attenuator, 0-40 dB, uncalibrated drive | 1 | 25000 | PRD
○ | 導波管製品 WR112 : 7.05-10.0 GHz | 166-0060 | WR112 x N(m) Adapter | 1 | 21250 | TERRACOM
○ | 導波管製品 WR112 : 7.05-10.0 GHz | 172B-30 | WR112 Sidewall Directional Coupler, 30 dB, 8-10 GHz, >20 dB dir. | 1 | 33750 | DOUGLAS MICROWAVE
○ | 導波管製品 WR112 : 7.05-10.0 GHz | 201856/P | WR112 x SMA(m) Adapter | 2 | 23750 | OMNI-SPECTRA
○ | 導波管製品 WR112 : 7.05-10.0 GHz | 20-5163P1 | WR112 Solenoid Driven DPDT Transfer Swith, 24 vDC | 1 | 56250 | RAYTHEON
○ | 導波管製品 WR112 : 7.05-10.0 GHz | 21XL-5A1 | WR112 (coke flange) x N(f) Adapter | 1 | 23750 | ATLANTIC MICROWAVE
○ | 導波管製品 WR112 : 7.05-10.0 GHz | 22H1 | WR112 Slide Screw Tuner, vernier read | 1 | 37500 | SPERRY
○ | 導波管製品 WR112 : 7.05-10.0 GHz | 2677093-2 | WR112 Pyramidal Horn Antenna, 20 dBi gain mid-band, with radome | 1 | 46250 | NAVAIR
○ | 導波管製品 WR112 : 7.05-10.0 GHz | 26844A | WR112 Jacketed Flexible Section, 3.9 inches length, cover/choke | 4 | 12500 | HNL, INC.
○ | 導波管製品 WR112 : 7.05-10.0 GHz | 34H1 | WR112 Tunable Detector, positive polarity | 2 | 25000 | SPERRY
○ | 導波管製品 WR112 : 7.05-10.0 GHz | 351E | WR112 90 degree E-Plane Bend | 2 | 10800 | NARDA
○ | 導波管製品 WR112 : 7.05-10.0 GHz | 355-B | WR112 x N(f) Adapter | 1 | 22500 | PRD
○ | 導波管製品 WR112 : 7.05-10.0 GHz | 35UA112N (35UM84N) | CPR112/WR112 x N(m) Adapter | 1 | 46250 | ANRITSU
○ | 導波管製品 WR112 : 7.05-10.0 GHz | 45112-101 | CPR112 Dual Feed OMT with 0-360 deg. Variable pol., 7.1-8.4 GHz | 1 | 46250 | MICROWAVE DEVELOPMENT
○ | 導波管製品 WR112 : 7.05-10.0 GHz | 48988-112L | CPR112 Hybrid Tee Reflectometer, 7.12-8.5 GHz, 60 dB directivity | 1 | 93750 | ANDREW
○ | 導波管製品 WR112 : 7.05-10.0 GHz | 501-NF | WR112 x N(f) Adapter | 1 | 23750 | WAVELINE
○ | 導波管製品 WR112 : 7.05-10.0 GHz | 501-NF-CVPRF | CPR112 x N(f) Adapter | 1 | 23750 | WAVELINE
○ | 導波管製品 WR112 : 7.05-10.0 GHz | 50972-1 | CMR112 Level Set Attenuator, 0.5-60 dB, uncalibrated drive, 12 inches length | 1 | 48750 | WAVELINE
○ | 導波管製品 WR112 : 7.05-10.0 GHz | 511335-431 | WR112 Bandpass Filter, 7.89-7.94 GHz, 10-5/8 in. length | 4 | 23750 | K&L MICROWAVE
○ | 導波管製品 WR112 : 7.05-10.0 GHz | 511335-436 | WR112 Bandpass Filter, 7.76-7.81 GHz, 10-5/8 in. length | 1 | 23750 | K&L MICROWAVE
○ | 導波管製品 WR112 : 7.05-10.0 GHz | 511335-439 | WR112 Bandpass Filter, 7.73-7.78 GHz, 10-5/8 in. length | 1 | 23750 | K&L MICROWAVE
○ | 導波管製品 WR112 : 7.05-10.0 GHz | 511335A | WR112 Bandpass Filter, 8.12-8.16 GHz, 10-5/8 in. length | 9 | 23750 | APPLIED MICROWAVE
○ | 導波管製品 WR112 : 7.05-10.0 GHz | 511336-435 | WR112 Bandpass Filter, 7.92-7.97 GHz, 10-5/8 in. length | 2 | 23750 | K&L MICROWAVE
○ | 導波管製品 WR112 : 7.05-10.0 GHz | 511385B | WR112 Bandpass Filter, 8.12-8.17 GHz, 8 in. length | 6 | 23750 | APPLIED MICROWAVE
○ | 導波管製品 WR112 : 7.05-10.0 GHz | 511385C | WR112 Bandpass Filter, 8.08-8.13 GHz, 8 in. length | 1 | 23750 | APPLIED MICROWAVE
○ | 導波管製品 WR112 : 7.05-10.0 GHz | 522R | WR112 Precision Direct Reading Atten., 0-60 dB, panel mount | 1 | 81250 | WAVELINE
○ | 導波管製品 WR112 : 7.05-10.0 GHz | 54118-112 | CPR112 (grooved flange) x N(f) Adapter | 5 | 28750 | ANDREW
○ | 導波管製品 WR112 : 7.05-10.0 GHz | 543-2 (CMR) | CMR112 Straight Section, 12 inches length, brass | 2 | 22500 | WAVELINE
○ | 導波管製品 WR112 : 7.05-10.0 GHz | 544-2 (CMR) | CMR112 Straight Section, 16.1 inches length, brass | 2 | 25000 | WAVELINE
○ | 導波管製品 WR112 : 7.05-10.0 GHz | 55675-112 | WR112 Pressurization Section,5/8" thick,3/8" inlet, cover/choke | 1 | 8750 | ANDREW
○ | 導波管製品 WR112 : 7.05-10.0 GHz | 568 (CMR) | CMR112 Bulkhead Feedthrough Section, 4 inches length, center mounted to 3.8 in. dia. 6-hole circular flange, brass | 1 | 15000 | WAVELINE
○ | 導波管製品 WR112 : 7.05-10.0 GHz | 569-20-CMR | CMR112 4-Port Crossguide Coupler, 20 dB coupling | 1 | 43750 | WAVELINE
○ | 導波管製品 WR112 : 7.05-10.0 GHz | 569-30 | WR112 4-Port Crossguide Coupler, 30 dB coupling | 3 | 43750 | WAVELINE
○ | 導波管製品 WR112 : 7.05-10.0 GHz | 570-40 | WR112 3-Port Crossguide Coupler, 40 dB coupling | 1 | 48750 | WAVELINE
○ | 導波管製品 WR112 : 7.05-10.0 GHz | 573-30 | WR112 Ultra-Flat Directional Coupler, 30 dB coupling, 32.5 inches length | 1 | 98750 | WAVELINE
○ | 導波管製品 WR112 : 7.05-10.0 GHz | 573-40 | WR112 Ultra-Flat Directional Coupler, 40 dB coupling, 32.75 inches length | 1 | 98750 | WAVELINE
○ | 導波管製品 WR112 : 7.05-10.0 GHz | 574-20 | WR112 Directional Coupler, 20 dB coupling | 2 | 73750 | WAVELINE
○ | 導波管製品 WR112 : 7.05-10.0 GHz | 574-40 | WR112 Directional Coupler, 40 dB coupling | 1 | 93750 | WAVELINE
○ | 導波管製品 WR112 : 7.05-10.0 GHz | 5758D4-S004 | WR112 Bandpass Filter, 8.32-8.37 GHz, 8 in. length | 5 | 23750 | M/A-COM
○ | 導波管製品 WR112 : 7.05-10.0 GHz | 5758D4-S007 | WR112 Bandpass Filter, 8135-8147 MHz, 10-1/2 in. length | 2 | 23750 | M/A-COM
○ | 導波管製品 WR112 : 7.05-10.0 GHz | 578-E | WR112 2-Position 4-Port DPDT Switch, manually oprated, E-plane switch | 2 | 41250 | WAVELINE
○ | 導波管製品 WR112 : 7.05-10.0 GHz | 590-1 | WR112 90 degree Twist Section, 6 in. length, choke flanges, aluminum | 1 | 12500 | WAVELINE
○ | 導波管製品 WR112 : 7.05-10.0 GHz | 694--A | WR112 (choke flange) x WR90 (cover flange) Taper Section, 5 in. | 1 | 21250 | WAVELINE
○ | 導波管製品 WR112 : 7.05-10.0 GHz | 694-B | WR112 (cover flange) x WR90 (cover flange) Taper Section, 5 in. | 2 | 21250 | WAVELINE
○ | 導波管製品 WR112 : 7.05-10.0 GHz | 694-C | WR112 (choke flange) x WR90 (choke flange) Taper Section, 5 in. | 1 | 21250 | WAVELINE
○ | 導波管製品 WR112 : 7.05-10.0 GHz | 7728407-P1 | WR112 Straight Section, 5 inches length, silver plated brass | 1 | 12500 | GENERAL ELECTRIC
○ | 導波管製品 WR112 : 7.05-10.0 GHz | 7728407-P4 | WR112 90 degree H-Plane Bend, silver plated brass, choke flanges | 1 | 12500 | GENERAL ELECTRIC
○ | 導波管製品 WR112 : 7.05-10.0 GHz | 7728407-P8 | WR112 90 degree E-Plane Bend, silver plated brass, cover/choke flanges | 1 | 12500 | GENERAL ELECTRIC
○ | 導波管製品 WR112 : 7.05-10.0 GHz | 89-80443-016 | CPR112 x CMR112 Adapter, 1.75 inch length, brass | 1 | 21250 | FARINON
○ | 導波管製品 WR112 : 7.05-10.0 GHz | 947C | WR112 (choke flange) x SMA(f) Adapter | 2 | 23750 | PENN ENGINEERING
○ | 導波管製品 WR112 : 7.05-10.0 GHz | AEW1465 | CPR112 (grooved flange) Short Body Termination, 4 Watts max., 1.5 inch length | 1 | 15000 | ARRA
○ | 導波管製品 WR112 : 7.05-10.0 GHz | AMC-0011 | WR112 (choke flange) x SMA(m) Adapter | 1 | 23750 | ATLANTIC MICROWAVE
○ | 導波管製品 WR112 : 7.05-10.0 GHz | AMC-1089 | WR112 Dual Directional Crossguide Cplr.,45& 55 dB arms, int.term | 1 | 37500 | ATLANTIC MICROWAVE
○ | 導波管製品 WR112 : 7.05-10.0 GHz | AMF-5891-1 | WR112 Isoadapter, 20 dB, 7.05-8.5 GHz,WR112 choke fl.in/SMAf out | 14 | 15000 | AERTECH
○ | 導波管製品 WR112 : 7.05-10.0 GHz | AMF-5891-2 | WR112 Isoadapter, 20 dB, 7.05-8.5 GHz,SMAf in/WR112 choke fl.out | 15 | 15000 | AERTECH
○ | 導波管製品 WR112 : 7.05-10.0 GHz | AT-1122 | WR112 Level Set Attenuator, 0-20 dB, uncalibrated drive | 1 | 23750 | ATLANTIC MICROWAVE
○ | 導波管製品 WR112 : 7.05-10.0 GHz | B-4063 | WR112 High Power Load, 500 Watts average/ 290 kW peak | 6 | 58750 | BOGART
○ | 導波管製品 WR112 : 7.05-10.0 GHz | BN-220-600 | WR112 Jacketed Flexible Waveguide Section, 6 inches length | 1 | 15000 | AIRTRON
○ | 導波管製品 WR112 : 7.05-10.0 GHz | C112-CNSG | CPR112 x N(f) Adapter | 1 | 33750 | ANDREW
○ | 導波管製品 WR112 : 7.05-10.0 GHz | C112L-NCG | CPR112 x N(f) Adapter | 1 | 33750 | ANDREW
○ | 導波管製品 WR112 : 7.05-10.0 GHz | C137-CNDG | CPR137 (grooved flange) x N(f) Adapter | 3 | 37500 | ANDREW
○ | 導波管製品 WR112 : 7.05-10.0 GHz | C994103010 | WR112 Isolator, 30 dB, 7.05-10.0 GHz, 10 Watts maximum | 1 | 43750 | KEARFOTT
○ | 導波管製品 WR112 : 7.05-10.0 GHz | CBHF-500519 | WR112 Straight Secgtion, 10.2 inches length, aluminum, cover/choke flanges | 1 | 16250 | AIRTRON
○ | 導波管製品 WR112 : 7.05-10.0 GHz | CG-472A/U-6 | WR112 Straight Section, 6 inches length, cover/choke flanges | 1 | 11250 | MILITARY
○ | 導波管製品 WR112 : 7.05-10.0 GHz | CG-650/U | WR112 (choke flange) x WR90 (choke flange) Flex Section, 9.5 in. | 1 | 22500 | TECHNICRAFT
○ | 導波管製品 WR112 : 7.05-10.0 GHz | CPR112 x WR137 | CPR112 x WR137 Waveguide Taper, brass, 2.5 inches length | 1 | 23750 | VARIAN
○ | 導波管製品 WR112 : 7.05-10.0 GHz | CPR112G-460B-M | CPR112 (grooved flange) x N(m) Adapter | 10 | 23750 | ARRA
○ | 導波管製品 WR112 : 7.05-10.0 GHz | CPR112-NFP | CPR112 grooved flange x N(f) Adapter | 10 | 23750 | 3 dBm
○ | 導波管製品 WR112 : 7.05-10.0 GHz | DBGH-018 | WR112 x WR90 Taper Section, choke/choke flanges, 3-3/4 inches | 3 | 21250 | DEMORNAY BONARDI
○ | 導波管製品 WR112 : 7.05-10.0 GHz | DBH-058 | WR112 x SMA(f) Adapter | 1 | 23750 | SYSTRON DONNER
○ | 導波管製品 WR112 : 7.05-10.0 GHz | DBH-224 | WR112 90 degree E-Plane Bend | 4 | 12500 | DEMORNAY BONARDI
○ | 導波管製品 WR112 : 7.05-10.0 GHz | DBH-234 | WR112 90 degree H-Plane Bend | 1 | 12500 | DEMORNAY BONARDI
○ | 導波管製品 WR112 : 7.05-10.0 GHz | DBH-313 | WR112 Tunable Detector, positive polarity | 2 | 25000 | DEMORNAY BONARDI
○ | 導波管製品 WR112 : 7.05-10.0 GHz | DBH-440A-20 | WR112 Fixed Attenuator, 20 dB, 1 Watt maximum | 1 | 25000 | DEMORNAY BONARDI
○ | 導波管製品 WR112 : 7.05-10.0 GHz | DBH-450 | WR112 Low Power Termination, 5 Watts max., 1.01 VSWR | 1 | 25000 | DEMORNAY BONARDI
○ | 導波管製品 WR112 : 7.05-10.0 GHz | DBH-675-10 | WR112 Directional Coupler, 10 dB coupling | 2 | 50000 | SYSTRON DONNER
○ | 導波管製品 WR112 : 7.05-10.0 GHz | DBH-919 | WR112 Slide Screw Tuner, vernier read | 1 | 31250 | DEMORNAY BONARDI
○ | 導波管製品 WR112 : 7.05-10.0 GHz | DXN-112-40C1 | WR112 3-Port Crossguide Coupler, 40 dB coupling, N(f) coupled port | 1 | 46250 | DENSITRON
○ | 導波管製品 WR112 : 7.05-10.0 GHz | E1496 | WR112 choke flange x N(f) Adapter | 2 | 23750 | MICROTECH
○ | 導波管製品 WR112 : 7.05-10.0 GHz | F112PB00240KS | WR112 Jacketed Flexible Section, 24 in. length, cover/choke *NEW | 2 | 37500 | ANDREW
○ | 導波管製品 WR112 : 7.05-10.0 GHz | H112PC04 | CPRG112 90 degree H-Plane Bend, grooved flanges *NEW* | 18 | 18750 | ANDREW
○ | 導波管製品 WR112 : 7.05-10.0 GHz | H-1199 | WR112 High Power Load, 750 Watts average | 1 | 73750 | AIRTRON
○ | 導波管製品 WR112 : 7.05-10.0 GHz | H-146 | WR112 90 degree Twist Section, 6.5 inches length | 1 | 15000 | MCS
○ | 導波管製品 WR112 : 7.05-10.0 GHz | H150 | CPR112 90 degree Twist Section, 6 inches length | 1 | 18750 | MICROWAVE RESEARCH
○ | 導波管製品 WR112 : 7.05-10.0 GHz | H209D2 | WR112 x APC7 Adapter, 1.05b VSWR | 1 | 46250 | MAURY MICROWAVE
○ | 導波管製品 WR112 : 7.05-10.0 GHz | H213D2 | WR112 x N(f) Adapter, 1.05 vSWR | 2 | 48750 | MAURY MICROWAVE
○ | 導波管製品 WR112 : 7.05-10.0 GHz | H221A | WR112 x N(f) End Launch Adapter | 1 | 28750 | MAURY MICROWAVE
○ | 導波管製品 WR112 : 7.05-10.0 GHz | H233 | WR112 Slotted Line Section, for use with 232 carriage | 1 | 10000 | PRD
○ | 導波管製品 WR112 : 7.05-10.0 GHz | H281A | WR112 x N(f) Adapter | 11 | 15200 | HP/AGILENT/KEYSIGHT
○ | 導波管製品 WR112 : 7.05-10.0 GHz | H370A | WR112 Fixed Attenuator, 3 dB, 1 Watt maximum | 1 | 17600 | HP/AGILENT/KEYSIGHT
○ | 導波管製品 WR112 : 7.05-10.0 GHz | H375A | WR112 Direct Reading Variable Attenuator, 0-20 dB, 1 Watt max. | 2 | 24000 | HP/AGILENT/KEYSIGHT
○ | 導波管製品 WR112 : 7.05-10.0 GHz | H382A | WR112 Precision Direct Reading Attenuator, 0-50 dB | 9 | 72000 | HP/AGILENT/KEYSIGHT
○ | 導波管製品 WR112 : 7.05-10.0 GHz | H40-3AL | CMR112 x SMA(f) Adapter | 1 | 23750 | MICROWAVE RESEARCH
○ | 導波管製品 WR112 : 7.05-10.0 GHz | H40-562 | CPR112 grooved flange x N(f) Adapter | 1 | 23750 | MICROWAVE ENG.
○ | 導波管製品 WR112 : 7.05-10.0 GHz | H421A | WR112 Crystal Detector, negative polarity | 3 | 12000 | HP/AGILENT/KEYSIGHT
○ | 導波管製品 WR112 : 7.05-10.0 GHz | H424A | WR112 Crystal Detector, negative polarity | 8 | 20000 | HP/AGILENT/KEYSIGHT
○ | 導波管製品 WR112 : 7.05-10.0 GHz | H424A-002 | WR112 Crystal Detector, negative pol., matched load option | 4 | 24000 | HP/AGILENT/KEYSIGHT
○ | 導波管製品 WR112 : 7.05-10.0 GHz | H485B | WR112 Tunable Detector Mount, neg. polarity, uncalibrated drive | 1 | 21600 | HP/AGILENT/KEYSIGHT
○ | 導波管製品 WR112 : 7.05-10.0 GHz | H486A | WR112 Thermistor Mount, for HP 432 series powrer meters | 2 | 44000 | HP/AGILENT/KEYSIGHT
○ | 導波管製品 WR112 : 7.05-10.0 GHz | H532A | WR112 Direct Reading Frequency Meter, 0.1% accuracy | 5 | 32000 | HP/AGILENT/KEYSIGHT
○ | 導波管製品 WR112 : 7.05-10.0 GHz | H750A | WR112 Isolator, 30 dB, 7.05-10.0 GHz | 1 | 50000 | MAURY MICROWAVE
○ | 導波管製品 WR112 : 7.05-10.0 GHz | H750D | WR112 4-Port Crossguide Coupler, 20 dB coupling | 2 | 21600 | HP/AGILENT/KEYSIGHT
○ | 導波管製品 WR112 : 7.05-10.0 GHz | H750D (cmr) | CMR112 Isolator, 35 dB, 7.2-8.4 GHz, 20 Watts maximum | 8 | 43750 | MAURY MICROWAVE
○ | 導波管製品 WR112 : 7.05-10.0 GHz | H752A | WR112 Directional Coupler, 3 dB coupling | 5 | 47200 | HP/AGILENT/KEYSIGHT
○ | 導波管製品 WR112 : 7.05-10.0 GHz | H752C | WR112 Directional Coupler. 10 dB coupling | 2 | 47200 | HP/AGILENT/KEYSIGHT
○ | 導波管製品 WR112 : 7.05-10.0 GHz | H752D | WR112 Directional Coupler, 20 dB coupling | 1 | 47200 | HP/AGILENT/KEYSIGHT
○ | 導波管製品 WR112 : 7.05-10.0 GHz | H870A | WR112 Slide Screw Tuner, vernier read | 3 | 29600 | HP/AGILENT/KEYSIGHT
○ | 導波管製品 WR112 : 7.05-10.0 GHz | H880A | WR112 E-H Plane Tuner, uncalibrated drives | 2 | 36000 | HP/AGILENT/KEYSIGHT
○ | 導波管製品 WR112 : 7.05-10.0 GHz | H910A | WR112 Termination, 1 Watt | 3 | 23200 | HP/AGILENT/KEYSIGHT
○ | 導波管製品 WR112 : 7.05-10.0 GHz | H914A | WR112 Moving Load, uncalibrated drive | 3 | 32000 | HP/AGILENT/KEYSIGHT
○ | 導波管製品 WR112 : 7.05-10.0 GHz | H920A | WR112 Sliding Short, uncalibrated drive | 2 | 28000 | HP/AGILENT/KEYSIGHT
○ | 導波管製品 WR112 : 7.05-10.0 GHz | HX292B | WR112 x WR90 Waveguide Taper | 19 | 20000 | HP/AGILENT/KEYSIGHT
○ | 導波管製品 WR112 : 7.05-10.0 GHz | IXL-407 | WR112 Isolator, 30 dB, 7.05-7.55 GHz | 1 | 15000 | RANTEC
○ | 導波管製品 WR112 : 7.05-10.0 GHz | KC-7501 | WR112 Signal Sampler, two SMAf ports -30 dB, 2 inches,choke fl's | 3 | 18750 | AERTECH
○ | 導波管製品 WR112 : 7.05-10.0 GHz | LD11210DPF | CPR112 Dual Directional Coupler, 10 dB coupling, N(f) coupled arms | 1 | 75000 | LIEDER DEVELOPMENT
○ | 導波管製品 WR112 : 7.05-10.0 GHz | ld112CN | CPR112 (grooved) x N(f) Adapter | 1 | 23750 | LIEDER DEVELOPMENT
○ | 導波管製品 WR112 : 7.05-10.0 GHz | LM112BQL2X68 | CPR112 Manual or Solenoid driven DPDT Switch, 28VDC | 1 | 48750 | LOGUS
○ | 導波管製品 WR112 : 7.05-10.0 GHz | LXH-23 | WR112 Water Load, 16 gpm @ 150 PSI, 18.38 in. length | 1 | 68750 | RAYTHEON
○ | 導波管製品 WR112 : 7.05-10.0 GHz | M0926-6 | CMR112 x N(f) Adapter | 15 | 23750 | MITEC
○ | 導波管製品 WR112 : 7.05-10.0 GHz | M0964-30 | WR112 Fixed Attenuator, 30 dB, 1 watt maximum | 2 | 18750 | MITEC
○ | 導波管製品 WR112 : 7.05-10.0 GHz | M1348 | CPR112 (grooved flange) x N(f) Adapter | 1 | 23750 | MITEC
○ | 導波管製品 WR112 : 7.05-10.0 GHz | MA-8D201 | WR112 Isolator, 20 dB, 7.05-10 GHz | 1 | 48750 | MICROWAVE ASSOC.
○ | 導波管製品 WR112 : 7.05-10.0 GHz | MTPS112-CPRGN12B | CPR112 (grooved flanges) Jacketed Flexible Section, 12 in.length | 1 | 33750 | MICROTECH
○ | 導波管製品 WR112 : 7.05-10.0 GHz | NU174B-60 | CPR112 Directional Coupler, 60 dB coupling, N(f) coupled port | 1 | 87500 | STRUTHERS ELEC.
○ | 導波管製品 WR112 : 7.05-10.0 GHz | RHB112 | WR112 Asymetrical 90 degree H-Plane Mitre Bend, 1.38"x2.75"legs | 1 | 11250 | CMT
○ | 導波管製品 WR112 : 7.05-10.0 GHz | RHB112-1B5B-1.65-1.63-C | WR112 90 degree H-Plane Bend, brass, cover/choke flanges | 1 | 12500 | CMT
○ | 導波管製品 WR112 : 7.05-10.0 GHz | RIH-11 | WR112 Isolator, 30 dB, 7.05-10.0 GHz | 1 | 50000 | JUNCTION DEVICES
○ | 導波管製品 WR112 : 7.05-10.0 GHz | RIH-111-CPR | CPR112 Isolator, 30 dB, 7.05-10.0 GHz | 1 | 50000 | JUNCTION DEVICES
○ | 導波管製品 WR112 : 7.05-10.0 GHz | SKXX-2319A-3 | CPR112 (grooved flange) x SMA(f) Adapter | 1 | 21250 | TRW MICROWAVE
○ | 導波管製品 WR112 : 7.05-10.0 GHz | SL-7020/61 | WR112 4-Position 4-Port Switch, manually operated | 2 | 37500 | SIVERS LAB
○ | 導波管製品 WR112 : 7.05-10.0 GHz | SMH-3ML1-5 | CPR112 Manual or Motor operated DPDT Switch, 28V | 1 | 56250 | SECTOR MICROWAVE
○ | 導波管製品 WR112 : 7.05-10.0 GHz | SMH-967 | WR112 Dual (vertically stacked) Manual/Motor DPDT Switch, 28V | 1 | 56250 | SECTOR MICROWAVE
○ | 導波管製品 WR112 : 7.05-10.0 GHz | U174B-10 | CMR112 Directional Coupler, 10 dB coupling | 7 | 50000 | STRUTHERS ELEC.
○ | 導波管製品 WR112 : 7.05-10.0 GHz | UG720/U | WR112 90 degree H-Plane Bend, cover/choke flanges | 10 | 11250 | MILITARY
○ | 導波管製品 WR112 : 7.05-10.0 GHz | W155A | WR112 Direct Reading Variable Attenuator, 0-20 dB | 1 | 25000 | FXR/MICROLAB
○ | 導波管製品 WR112 : 7.05-10.0 GHz | W311A | WR112 Slide Screw Tuner, vernier read | 1 | 31250 | FXR/MICROLAB
○ | 導波管製品 WR112 : 7.05-10.0 GHz | W610A | WR112 Direct Reading Frequency Meter, 7-10 GHz | 1 | 46250 | FXR/MICROLAB
○ | 導波管製品 WR112 : 7.05-10.0 GHz | W610C | WR112 Directional Coupler, 10 dB coupling | 5 | 50000 | FXR/MICROLAB
○ | 導波管製品 WR112 : 7.05-10.0 GHz | W621A | WR112 H-Plane (Shunt) Tee | 1 | 16250 | FXR/MICROLAB
○ | 導波管製品 WR112 : 7.05-10.0 GHz | W623B | WR112 90 degree E-Plane Bend | 3 | 15000 | FXR/MICROLAB
○ | 導波管製品 WR112 : 7.05-10.0 GHz | W624B | WR112 90 degree H-Plane Bend | 2 | 16250 | FXR/MICROLAB
○ | 導波管製品 WR112 : 7.05-10.0 GHz | W630A | WR112 Moving Short, vernier drive | 1 | 37500 | FXR/MICROLAB
○ | 導波管製品 WR112 : 7.05-10.0 GHz | W638A | WR112 Standard Gain, 18 dBi gain mid-band | 2 | 93750 | FXR/MICROLAB
○ | 導波管製品 WR112 : 7.05-10.0 GHz | WE-0050 | WR112 High Powewr Load, 175 Watts average/ 750 kW peak, 1.10 VSWR | 1 | 56250 | FXR/MICROLAB
○ | 導波管製品 WR112 : 7.05-10.0 GHz | WF-0050 | WR112 High Power Load, 600 Watts averake/ 460 kW peak | 1 | 66250 | FXR/MICROLAB
○ | 導波管製品 WR112 : 7.05-10.0 GHz | WG-103-P2.31E | CMR112 90 degree E-Plane Bend, brass | 1 | 12500 | WAVELINE
○ | 導波管製品 WR112 : 7.05-10.0 GHz | WG-103-P2.63H | CMR112 90 degree H-Plane Bend, brass | 2 | 12500 | WAVELINE
○ | 導波管製品 WR112 : 7.05-10.0 GHz | WG-115-P1 | CMR112 90 degree Twist Section, 6 inches length, brass | 2 | 15000 | WAVELINE
○ | 導波管製品 WR112 : 7.05-10.0 GHz | WG127P1 | CMR112 x SMA(f) Adapter | 3 | 23750 | ARRA
○ | 導波管製品 WR112 : 7.05-10.0 GHz | WG136P3J2 | CMR112 x SMA(f) Adapter | 2 | 23750 | ARRA
○ | 導波管製品 WR112 : 7.05-10.0 GHz | WR112 150W load | WR112 Medium Power Load, 150 Watts average, choke flange | 1 | 41250 | AIRTRON
○ | 導波管製品 WR112 : 7.05-10.0 GHz | WR112 500W load | WR112 High Power Load, 500 Watts average | 1 | 48750 | AIRTRON
○ | 導波管製品 WR112 : 7.05-10.0 GHz | WR112 7.5" | WR112 Straight Section, 7.5 inches length, brass | 1 | 10000 | GENERIC
○ | 導波管製品 WR112 : 7.05-10.0 GHz | WR112 flex | WR112 Jacketed Flexible/ Twistable Section, 24 in. length,cov/ch | 1 | 31250 | QUASAR MICROWAVE
○ | 導波管製品 WR112 : 7.05-10.0 GHz | WR112 H 90 | WR112 90 degree H-Plane Bend, aluminum, cover/choke flanges | 1 | 11250 | GENERIC
○ | 導波管製品 WR112 : 7.05-10.0 GHz | WR112 H 90 mitre | WR112 90 degree H-Plane Mitre Bend, aluminum | 2 | 11250 | GENERIC
○ | 導波管製品 WR112 : 7.05-10.0 GHz | WR112 x WR97 | WR112 x WR97 Single Step Taper, 8.62 inches length, aluminum | 1 | 18750 | GENERIC
○ | 導波管製品 WR112 : 7.05-10.0 GHz | X103LI | WR112 Isolator, 20 dB, 7.05-10.0 GHz | 1 | 33750 | E&M LABS
○ | 導波管製品 WR112 : 7.05-10.0 GHz | XL976LI | WR112 Isolator, 20 dB, 7.05-10.0 GHz | 1 | 37500 | E&M LABS
○ | 導波管製品 WR12 : 60-91 GHz | 2030030 | WR12 Remote Sensor for EIP Frequency Counter, 60-90 GHz | 2 | 199000 | EIP
○ | 導波管製品 WR12 : 60-91 GHz | 12-2320 | WR12 Variable Phase Shifter, 0-180 degrees, vernier drive | 1 | 98750 | AEROWAVE
○ | 導波管製品 WR12 : 60-91 GHz | 16000-26 | WR12 x WR90 (choke flange) Taper Section, 40mm length | 1 | 58750 | FLANN MICROWAVE
○ | 導波管製品 WR12 : 60-91 GHz | 45715H-1000 | WR12 Direct Reading Frequency Meter, 60-90 GHz | 1 | 200000 | HUGHES
○ | 導波管製品 WR12 : 60-91 GHz | 525E/387 | WR12 Variable Phase Shifter, 0-180 degrees, vernier drive | 1 | 80000 | MILLIMETER PRODUCTS
○ | 導波管製品 WR12 : 60-91 GHz | 56207/5 | WR12 J-Shape 180 deg. E Bend, 1.65"center to center, 0.75"offset | 1 | 15000 | FLANN MICROWAVE
○ | 導波管製品 WR12 : 60-91 GHz | 56207/6 | WR12 J-Shape 180 deg. H Bend, 1.25"center to center, 1.3" offset | 10 | 15000 | FLANN MICROWAVE
○ | 導波管製品 WR12 : 60-91 GHz | BN-7604 | WR12 Directional Coupler, 3 dB coupling | 1 | 98750 | SPINNER
○ | 導波管製品 WR12 : 60-91 GHz | DBA-450 | WR12 Low Power Termination, 500 mW maximum | 1 | 43750 | DEMORNAY BONARDI
○ | 導波管製品 WR12 : 60-91 GHz | DBA-630-30 | WR12 4-Port Crossguide Coupler, 30 dB coupling | 1 | 56250 | DEMORNAY BONARDI
○ | 導波管製品 WR12 : 60-91 GHz | DBA-915-1 | WR12 Variable Phase Shifter, 0-180 degrees, arbitrary dial scale | 1 | 87500 | DEMORNAY BONARDI
○ | 導波管製品 WR12 : 60-91 GHz | E3501 | WR12 Sliding Short, micrometer drive | 2 | 50000 | HITACHI
○ | 導波管製品 WR12 : 60-91 GHz | E550 | WR12 Reaction-type Cavity Wavemeter, 60-90 GHz, micrometer drive | 1 | 75000 | TRG
○ | 導波管製品 WR12 : 60-91 GHz | E740 | WR12 Slotted Line & carriage; requires external detector | 1 | 130000 | TRG
○ | 導波管製品 WR12 : 60-91 GHz | QTP-7714HE | WR12 Active Sextupler, dual 63-77 GHz +5 dBm outputs, 10.5-12.83 GHz +10 dBm common drive | 1 | 550000 | QUINSTAR
○ | 導波管製品 WR12 : 60-91 GHz | TWT-12-R10R0 | WR12 x WR10 Taper Section, 1.3 inch length *NEW* | 1 | 73750 | MILLITECH
○ | 導波管製品 WR12 : 60-91 GHz | WM780E | WR12 Harmonic Mixer, 60-90 GHz, bias required | 1 | 239000 | TEKTRONIX
○ | 導波管製品 WR12 : 60-91 GHz | WR12 crossguide | WR12 3-Port Crossguide Cplr, 30 dB, 72-80 GHz, directivity 15 dB | 2 | 37500 | RACAL
○ | 導波管製品 WR12 : 60-91 GHz | WR12-WR42 taper | WR12xWR42 Taper-Twist, WR12 E-Plane coplanar to WR42 H-Plane, 6" | 4 | 41250 | ERA TECHNOLOGY
○ | 導波管製品 WR137 : 5.85-8.20 GHz | 213 | WR137 Medium Power Load, 200 watts average power | 1 | 48750 | SPERRY
○ | 導波管製品 WR137 : 5.85-8.20 GHz | 214 | WR137 Low Power Termination, 2 Watts, 1.05 VSWR | 1 | 22500 | SPERRY
○ | 導波管製品 WR137 : 5.85-8.20 GHz | 417 | WR137 Crystal Detector, negative polarity | 3 | 25000 | WAVELINE
○ | 導波管製品 WR137 : 5.85-8.20 GHz | 454 | WR137 Low Power Termination, 4 Watts average power, 1.02 VSWR | 1 | 31250 | WAVELINE
○ | 導波管製品 WR137 : 5.85-8.20 GHz | 467 | WR137 Pressurization Section, no meter provided | 1 | 8750 | WAVELINE
○ | 導波管製品 WR137 : 5.85-8.20 GHz | 480 | WR137 Waveguide Shutter, 3-1/2 inches length | 1 | 12500 | WAVELINE
○ | 導波管製品 WR137 : 5.85-8.20 GHz | 483 | WR137 Slide Screw Tuner | 1 | 43750 | WAVELINE
○ | 導波管製品 WR137 : 5.85-8.20 GHz | 499 | WR137 Standard Gain Horn, 15 dBi gain mid-band | 2 | 75000 | WAVELINE
○ | 導波管製品 WR137 : 5.85-8.20 GHz | 609 | CMR137 Circulator, 20 dB, 5.925-6.425 GHz | 1 | 21250 | FERROCOM
○ | 導波管製品 WR137 : 5.85-8.20 GHz | 706 | WR137 Low Power Termination | 1 | 23750 | OMEGA LABS
○ | 導波管製品 WR137 : 5.85-8.20 GHz | 732 | WR137 Variable Attenuator, 0-20 dB, vernier dial | 1 | 27000 | NARDA
○ | 導波管製品 WR137 : 5.85-8.20 GHz | 1012 | WR137 4-Port Crossguide Coupler, 20 dB coupling | 1 | 26100 | NARDA
○ | 導波管製品 WR137 : 5.85-8.20 GHz | 1082 | WR137 Sidewall Directional Coupler, 40 dB coupling, directivity 30 dB | 1 | 67500 | NARDA
○ | 導波管製品 WR137 : 5.85-8.20 GHz | 3104 | WR137 x SMA(f) Adapter | 1 | 23750 | HUBER + SUHNER
○ | 導波管製品 WR137 : 5.85-8.20 GHz | 5241 | CMR137 x N(f) Adapter | 2 | 21250 | STAR MICROWAVE
○ | 導波管製品 WR137 : 5.85-8.20 GHz | 6545 | WR137 Level Set Attenuator, 0-20 dB | 3 | 18750 | DIAMOND ANTENNA
○ | 導波管製品 WR137 : 5.85-8.20 GHz | 10514 | CPR137 (grooved flange) x N(f) Adapter | 1 | 33750 | APOLLO MICROWAVES
○ | 導波管製品 WR137 : 5.85-8.20 GHz | 16001 | CPR137 5.85-6.65GHz Harmonic Suppression Filter,-80dB 11.7-13.3G | 6 | 48750 | APOLLO MICROWAVES
○ | 導波管製品 WR137 : 5.85-8.20 GHz | 71233 | WR137 (choke flange) x WR62 (cover flange) Taper Section, 8 inches length, brass | 2 | 25000 | WAVELINE
○ | 導波管製品 WR137 : 5.85-8.20 GHz | 129511 | CPR137 (output) x SMAf (input) Iso-adapter, 18 dB isolation, 5.8-7.0 GHz, with -40 dB SMAf test ports | 1 | 28750 | AERCOM
○ | 導波管製品 WR137 : 5.85-8.20 GHz | 920411 | CPR137 (grooved flange) x CMR137 Flange Adapter, brass, 4 inches length | 1 | 21250 | CABLEWAVE
○ | 導波管製品 WR137 : 5.85-8.20 GHz | 402002776 | CMR137 Circulator, 23 dB isolation, 5.9-6.4 GHz | 22 | 21250 | ALCATEL
○ | 導波管製品 WR137 : 5.85-8.20 GHz | 470117828 | CMR137 x SMA(f) End Launch Adapter, 5.9-6.4 GHz bandwidth | 4 | 15000 | ALCATEL
○ | 導波管製品 WR137 : 5.85-8.20 GHz | 089-080442(a) | CPRG137 to CMR137 Flange Adapter, brass, 1.75 in. length | 2 | 18750 | M2 GLOBAL
○ | 導波管製品 WR137 : 5.85-8.20 GHz | 121A | WR137 Termination, 1.015 VSWR, 1 Watt average power | 1 | 31250 | PRD
○ | 導波管製品 WR137 : 5.85-8.20 GHz | 131-137-CPR-T1 | CPR137 Low Power Termination, 2 Watts average, 1.05 VSWR | 1 | 36250 | DENSITRON
○ | 導波管製品 WR137 : 5.85-8.20 GHz | 137-253B-2 | CPR137 x N(f) Adapter | 1 | 33750 | ATM
○ | 導波管製品 WR137 : 5.85-8.20 GHz | 137-305B-40-1-1 | CPRG137 Directional Coupler, 40 dB coupling, SMA(f) coupled arm | 1 | 87500 | ATM
○ | 導波管製品 WR137 : 5.85-8.20 GHz | 137-520-25T | WR137 Variable Attenuator, 0-25 dB, vernier drive | 1 | 37500 | ARRA
○ | 導波管製品 WR137 : 5.85-8.20 GHz | 137PS26-1E-CPR | CPR137 Variable Phase Shifter, 0-360 degrees, 5.4-5.9 GHz, vernier drive | 1 | 73750 | MDL
○ | 導波管製品 WR137 : 5.85-8.20 GHz | 14094-SF40 | WR137 x SMA(f) Adapter | 2 | 36250 | FLANN MICROWAVE
○ | 導波管製品 WR137 : 5.85-8.20 GHz | 1705-04 | CMR137 x SMA(f) Adapter | 2 | 21250 | WAVETRONICS
○ | 導波管製品 WR137 : 5.85-8.20 GHz | 177-B | WR137 Variable Attenuator,arbitrary dial, 0-40 dB | 2 | 33750 | PRD
○ | 導波管製品 WR137 : 5.85-8.20 GHz | 20185/P | WR137 x SMA(m) Adapter | 1 | 23750 | OMNI-SPECTRA
○ | 導波管製品 WR137 : 5.85-8.20 GHz | 21821-1 | Half-Height WR137 x SMA(f) Adapter | 1 | 16250 | NEICO MICROWAVE
○ | 導波管製品 WR137 : 5.85-8.20 GHz | 22G1 | WR137 Slide Screw Tuner, vernier read | 1 | 33750 | SPERRY
○ | 導波管製品 WR137 : 5.85-8.20 GHz | 23UM70/24UM70 | WR137/CPR137 1/8 wavelength & 3/8 wavelength Offset Short Pair | 1 | 37500 | ANRITSU
○ | 導波管製品 WR137 : 5.85-8.20 GHz | 27-1752B | Circulator-Adapter, 18 dB isol., TNC(m)-in/ CPR137-out/ SMA(m) | 1 | 21250 | APOLLO MICROWAVES
○ | 導波管製品 WR137 : 5.85-8.20 GHz | 277-0444-030 | CMR137 Circulator, 25 dB isolation, 5.8-7.2 GHz | 7 | 21250 | FERROCOM
○ | 導波管製品 WR137 : 5.85-8.20 GHz | 296X5 | WR137 Sidewall Directional Coupler, 50 dB, SMA-f coupled port | 2 | 87500 | OMEGA LABS
○ | 導波管製品 WR137 : 5.85-8.20 GHz | 2A-002 | CMR137 x N(f) Adapter | 1 | 23750 | WESTERN ELECTRIC
○ | 導波管製品 WR137 : 5.85-8.20 GHz | 341-10046P5 | CMR137 Termination, 5 Watts | 3 | 21250 | ROCKWELL
○ | 導波管製品 WR137 : 5.85-8.20 GHz | 401-APC7-CPRF | CPR137 x APC7 Adapter | 3 | 33750 | WAVELINE
○ | 導波管製品 WR137 : 5.85-8.20 GHz | 401-NF-CMR | CMR137 x N(f) Adapter | 2 | 31250 | WAVELINE
○ | 導波管製品 WR137 : 5.85-8.20 GHz | 40975-13 | CMR137 Termination, 5 Watts, 1.15 VSWR, 2.5 inches length | 1 | 23750 | WAVELINE
○ | 導波管製品 WR137 : 5.85-8.20 GHz | 412DR | WR137 Direct Reading Level Set Attenuator, 0-40 dB | 1 | 37500 | WAVELINE
○ | 導波管製品 WR137 : 5.85-8.20 GHz | 470-30 | WR137 3-Port Crossguide Coupler, 30 dB coupling | 3 | 41250 | WAVELINE
○ | 導波管製品 WR137 : 5.85-8.20 GHz | 473-20 | WR137 Ultra-Flat Directional Coupler, 20 dB coupling | 2 | 87500 | WAVELINE
○ | 導波管製品 WR137 : 5.85-8.20 GHz | 474-03 | WR137 Directional Coupler, 3 dB coupling | 6 | 81250 | WAVELINE
○ | 導波管製品 WR137 : 5.85-8.20 GHz | 474-40 | WR137 Directional Coupler, 40 dB coupling | 1 | 93750 | WAVELINE
○ | 導波管製品 WR137 : 5.85-8.20 GHz | 478191-1 | CMR137 Level Set Attenuator, 0-20 dB, uncalibrated drive, 6 in. | 1 | 18750 | RCA
○ | 導波管製品 WR137 : 5.85-8.20 GHz | 54418-137 | CPR137 (grooved flange) x N(f) Adapter | 4 | 33750 | ANDREW
○ | 導波管製品 WR137 : 5.85-8.20 GHz | 55249-4 | WR137 choke flange x CPRG137 Flange Adapter, 4 inches length, brass | 1 | 21250 | ANDREW
○ | 導波管製品 WR137 : 5.85-8.20 GHz | 55437-137 | CPR137 (grooved flange) x CMR137 Adapter, 4 inches length, brass | 3 | 23750 | ANDREW
○ | 導波管製品 WR137 : 5.85-8.20 GHz | 588-A | WR137 Direct Reading Frequency Meter | 1 | 37500 | PRD
○ | 導波管製品 WR137 : 5.85-8.20 GHz | 612A | WR137 x N(f) Adapter | 1 | 17100 | NARDA
○ | 導波管製品 WR137 : 5.85-8.20 GHz | 6189-SFI | CMR137 Isoadapter, 5.925-6.425 GHz, SMA(f) input / CMR137 output | 2 | 12500 | FERROCOM
○ | 導波管製品 WR137 : 5.85-8.20 GHz | 640-2977-076 | CMR137 x CPR137 (flat) Flange Adapter, brass, 2 inches length | 3 | 21250 | WESTERN ELECTRIC
○ | 導波管製品 WR137 : 5.85-8.20 GHz | 65581-4" | CPR137 (grooved flange) x CMR137 Adapter, 4 in. length, brass | 2 | 21250 | ANDREW
○ | 導波管製品 WR137 : 5.85-8.20 GHz | 695-5960 | CMR137 x SMA(f) Adapter | 2 | 22500 | WESTERN ELECTRIC
○ | 導波管製品 WR137 : 5.85-8.20 GHz | 720-000-022 | CPR137 x CMR137 Flange Adapter, 2 inches length, brass | 1 | 21250 | WESTERN ELECTRIC
○ | 導波管製品 WR137 : 5.85-8.20 GHz | 7K8Z6 | CMR137 Isoadapter, 20 dB, 5.6-7.5 GHz, SMA(m) input/ wg output | 1 | 16250 | MICROWAVE ASSOC.
○ | 導波管製品 WR137 : 5.85-8.20 GHz | 89-80442-027 | CPRG137 x CMR137 Adapter, 1.75 inch length, brass | 3 | 18750 | FARINON
○ | 導波管製品 WR137 : 5.85-8.20 GHz | 967-1669-003B | CMR137 Straight Section, 5.5 inches length, brass | 1 | 11250 | WESTERN ELECTRIC
○ | 導波管製品 WR137 : 5.85-8.20 GHz | A137N-2 | CPR137 (grooved flange) x N(f) Adapter | 1 | 36250 | SPECIALTY MICROWAVE
○ | 導波管製品 WR137 : 5.85-8.20 GHz | A3192724-204 | CPR137 Low Power Termination, 1 Watt maximum, VSWR <1.04 | 5 | 37500 | ATLANTIC MICROWAVE
○ | 導波管製品 WR137 : 5.85-8.20 GHz | A3913658-1 | CPR137 Straight Section, 42.5 in. length, brass, grooved flanges | 12 | 28750 | USA COMMUNICATIONS
○ | 導波管製品 WR137 : 5.85-8.20 GHz | C-101-AX | CMR137 Isolator, 20 dB, 5.8-6.7 GHz, 3-1/2 inches length | 1 | 21250 | CASWELL ELEC.
○ | 導波管製品 WR137 : 5.85-8.20 GHz | C137-CNSG | CPR137 (grooved flange) x N(f) Adapter | 6 | 37500 | ANDREW
○ | 導波管製品 WR137 : 5.85-8.20 GHz | C155A | WR137 Direct Reading Variable Attenuator, 0-20 dB | 2 | 28750 | FXR/MICROLAB
○ | 導波管製品 WR137 : 5.85-8.20 GHz | C160 | WR137 x WR112 Taper Section, 5 inches length | 1 | 28750 | MAURY MICROWAVE
○ | 導波管製品 WR137 : 5.85-8.20 GHz | C213D2 | WR2137 x N(f) Adapter, 1.05 VSWR | 1 | 43750 | MAURY MICROWAVE
○ | 導波管製品 WR137 : 5.85-8.20 GHz | C213K | CMR137 x N(f) Adapter | 3 | 31250 | MAURY MICROWAVE
○ | 導波管製品 WR137 : 5.85-8.20 GHz | C229A | WR137/CMR137 x APC7 End Launch Adapter, 1.25 VSWR | 2 | 33750 | MAURY MICROWAVE
○ | 導波管製品 WR137 : 5.85-8.20 GHz | C230K1 | WR137 x 3.5mm male NMD End Launch Adapter | 1 | 56250 | MAURY MICROWAVE
○ | 導波管製品 WR137 : 5.85-8.20 GHz | C311A | WR137 Slide Screw Tuner, vernier read | 1 | 31250 | FXR/MICROLAB
○ | 導波管製品 WR137 : 5.85-8.20 GHz | C510D | WR137 Standard Mismatch, VSWR 1.20 | 1 | 37500 | FXR/MICROLAB
○ | 導波管製品 WR137 : 5.85-8.20 GHz | C614U | CMR137 Short Body Dir. Coupler, 20 dB, 5.8-6.5 GHz, 12 inches | 1 | 31250 | FXR/MICROLAB
○ | 導波管製品 WR137 : 5.85-8.20 GHz | C623B | WR137 90 degree E-Plane Bend | 5 | 11250 | FXR/MICROLAB
○ | 導波管製品 WR137 : 5.85-8.20 GHz | C624B | WR137 90 degree H-Plane Bend | 2 | 11250 | FXR/MICROLAB
○ | 導波管製品 WR137 : 5.85-8.20 GHz | C630A | WR137 Sliding Short, vernier read | 2 | 43750 | FXR/MICROLAB
○ | 導波管製品 WR137 : 5.85-8.20 GHz | CMR137 E 90 | CMR137 90 degree E-Plane Bend | 1 | 11250 | GENERIC
○ | 導波管製品 WR137 : 5.85-8.20 GHz | CMR137 flex | CMR137 Unjacketed Flexible Waveguide Section, 4.75 inches length | 1 | 10000 | GENERIC
○ | 導波管製品 WR137 : 5.85-8.20 GHz | CMR137 term | CMR137 Termination, 5 Watts, 1.10 VSWR, 3.125 inches length, brass | 1 | 16250 | WESTERN ELECTRIC
○ | 導波管製品 WR137 : 5.85-8.20 GHz | CMR137 twist | CMR137 90 degree Twist Section, 3 inches length, brass | 1 | 16250 | WAVEGUIDE ENG.
○ | 導波管製品 WR137 : 5.85-8.20 GHz | CMR137-SMA | CMR137 x SMA(f) Adapter | 6 | 31250 | LIEDER DEVELOPMENT
○ | 導波管製品 WR137 : 5.85-8.20 GHz | CPR137 load | CPR137 High Power Load, 300 Watts average power | 1 | 48750 | APOLLO MICROWAVES
○ | 導波管製品 WR137 : 5.85-8.20 GHz | CPR137 load | CPRF137 High Power Load, 1 kW average power, 16.5 inches length x 5 inches x 5 inches | 1 | 93750 | DENSITRON
○ | 導波管製品 WR137 : 5.85-8.20 GHz | CPR137 short set | CPR137 Offset Short Pair, 1/8 wave (6.83mm) & 3/8 wave (20.50mm) | 1 | 28750 | ATLANTIC MICROWAVE
○ | 導波管製品 WR137 : 5.85-8.20 GHz | CPR137 twist | CPR137 90 degree Twist Section, 3 inches length, grooved flanges | 2 | 12500 | MITEC
○ | 導波管製品 WR137 : 5.85-8.20 GHz | CPR137 x CMR137 | CPR137 to CMR137 Flange Adapter, 3 inches length, brass | 1 | 18750 | GENERIC
○ | 導波管製品 WR137 : 5.85-8.20 GHz | CPR137 x CMR137 | CPRF137 x CMR137 Flange Adapter Section, brass | 1 | 21250 | GENERIC
○ | 導波管製品 WR137 : 5.85-8.20 GHz | CPR137 x CPR112 | CPR137 x CPR112 Taper Section, brass, 7.5 inches length | 1 | 21250 | GENERIC
○ | 導波管製品 WR137 : 5.85-8.20 GHz | CPR137G-460B | CPR137 (grooved flange) x N(f) Adapter | 1 | 35000 | ARRA
○ | 導波管製品 WR137 : 5.85-8.20 GHz | CPRG137 100W load | CPRG137 Medium Power Load, 100 Watts average | 1 | 33750 | LIEDER DEVELOPMENT
○ | 導波管製品 WR137 : 5.85-8.20 GHz | DBHJ-018 | WR137 x WR112 Taper Section, 4.5 inches length | 5 | 27500 | DEMORNAY BONARDI
○ | 導波管製品 WR137 : 5.85-8.20 GHz | DBJ-224 | WR137 90 degree E-Plane Bend | 4 | 11250 | DEMORNAY BONARDI
○ | 導波管製品 WR137 : 5.85-8.20 GHz | DBJ-272 | WR137 45 degree Twist Section, 10 inches length | 1 | 12500 | SYSTRON DONNER
○ | 導波管製品 WR137 : 5.85-8.20 GHz | DBJ-274-10 | WR137 90 degree Twist Section, 19 inches length | 1 | 15000 | DEMORNAY BONARDI
○ | 導波管製品 WR137 : 5.85-8.20 GHz | DBJ-630-20 | WR137 4-Port Crossguide Coupler, 20 dB coupling | 1 | 33750 | DEMORNAY BONARDI
○ | 導波管製品 WR137 : 5.85-8.20 GHz | DBJ-632 | WR137 3-Port Crossguide Coupler, 20 dB coupling, N(f) coupled port | 1 | 46250 | DEMORNAY BONARDI
○ | 導波管製品 WR137 : 5.85-8.20 GHz | DBJ-642-20 | WR137 Crossguide Dual Dir. Coupler, 20 dB, N(f) coupled ports | 1 | 48750 | SYSTRON DONNER
○ | 導波管製品 WR137 : 5.85-8.20 GHz | DBJ-675-30 | WR137 Directional Coupler, 30 dB coupling | 1 | 81250 | SYSTRON DONNER
○ | 導波管製品 WR137 : 5.85-8.20 GHz | DBJX-018-2/058-2 | WR137 to Quarter-Height Waveguide 6" Taper & SMA(f) Adapter | 1 | 22500 | SYSTRON DONNER
○ | 導波管製品 WR137 : 5.85-8.20 GHz | DJK-018 | WR137 x WR187 Taper Section, 5.5 inches length | 1 | 22500 | DEMORNAY BONARDI
○ | 導波管製品 WR137 : 5.85-8.20 GHz | E137PC04 | CPR137 90 degree E-Plane Bend *NEW* | 6 | 18750 | ANDREW
○ | 導波管製品 WR137 : 5.85-8.20 GHz | E306D | WR137 90 degree E-Plane Bend | 1 | 11250 | ANDREW
○ | 導波管製品 WR137 : 5.85-8.20 GHz | FD-502 | WR137 Isolator, 20 dB, 5.85-8.20 GHz | 1 | 41250 | SYLVANIA
○ | 導波管製品 WR137 : 5.85-8.20 GHz | G3711 | CMR137 Isolator, 20 dB, 6.1-6.7 GHz | 1 | 16250 | FERROTEC
○ | 導波管製品 WR137 : 5.85-8.20 GHz | H137MC102C102DG | CPR137 (grooved flanges) 90 degree H-Plane Bend, brass | 5 | 18750 | ANDREW
○ | 導波管製品 WR137 : 5.85-8.20 GHz | I-1395L | CMR137 Isolator, 20 dB, 5.9-6.5 GHz, 10 Watts maximum | 2 | 18750 | MICROWAVE ASSOC.
○ | 導波管製品 WR137 : 5.85-8.20 GHz | J281A | WR137 x N(f) Adapter | 4 | 15200 | HP/AGILENT/KEYSIGHT
○ | 導波管製品 WR137 : 5.85-8.20 GHz | J370D | WR137 Fixed Attenuator, 20 dB, 1 Watt maximum | 1 | 16000 | HP/AGILENT/KEYSIGHT
○ | 導波管製品 WR137 : 5.85-8.20 GHz | J375A | WR137 Direct Reading Variable Attenuator, 0-20 dB, 1 Watt max. | 6 | 28000 | HP/AGILENT/KEYSIGHT
○ | 導波管製品 WR137 : 5.85-8.20 GHz | J382A | WR137 Precision Direct reading Attenuator, 0-50 dB | 1 | 88000 | HP/AGILENT/KEYSIGHT
○ | 導波管製品 WR137 : 5.85-8.20 GHz | J424A | WR137 Crystal Detector, negative polarity | 11 | 20000 | HP/AGILENT/KEYSIGHT
○ | 導波管製品 WR137 : 5.85-8.20 GHz | J424A-002 | WR137 Crystal Detector with matched load, negative polarity | 2 | 24000 | HP/AGILENT/KEYSIGHT
○ | 導波管製品 WR137 : 5.85-8.20 GHz | J485B | WR137 Tunable Detector Mount, neg. polarity, uncalibrated drive | 1 | 24000 | HP/AGILENT/KEYSIGHT
○ | 導波管製品 WR137 : 5.85-8.20 GHz | J486A | WR137 Thermistor Mount, for HP 432 series power meters | 5 | 44000 | HP/AGILENT/KEYSIGHT
○ | 導波管製品 WR137 : 5.85-8.20 GHz | J532A | WR137 Direct Reading Frequency Meter | 9 | 40000 | HP/AGILENT/KEYSIGHT
○ | 導波管製品 WR137 : 5.85-8.20 GHz | J750D | WR137 4-Port Crossguide Coupler, 20 dB coupling | 2 | 28000 | HP/AGILENT/KEYSIGHT
○ | 導波管製品 WR137 : 5.85-8.20 GHz | J750E | WR137 4-Port Crossguide Coupler, 30 dB coupling | 2 | 28000 | HP/AGILENT/KEYSIGHT
○ | 導波管製品 WR137 : 5.85-8.20 GHz | J752A | WR137 Directional Coupler, 3 dB coupling | 1 | 63200 | HP/AGILENT/KEYSIGHT
○ | 導波管製品 WR137 : 5.85-8.20 GHz | J752C | WR137 Directional Coupler, 10 dB coupling | 3 | 63200 | HP/AGILENT/KEYSIGHT
○ | 導波管製品 WR137 : 5.85-8.20 GHz | J752D | WR137 Directional Coupler, 20 dB coupling | 3 | 63200 | HP/AGILENT/KEYSIGHT
○ | 導波管製品 WR137 : 5.85-8.20 GHz | J7911 | WR137/CMR137 Circulator, 20 dB isolation, 5.8-7.7 GHz | 1 | 25000 | MICROWAVE ASSOC.
○ | 導波管製品 WR137 : 5.85-8.20 GHz | J870A | WR137 Slide Screw Tuner, vernier read | 3 | 31200 | HP/AGILENT/KEYSIGHT
○ | 導波管製品 WR137 : 5.85-8.20 GHz | J880A | WR137 E-H Plane Tuner, uncalibrated drives | 2 | 40000 | HP/AGILENT/KEYSIGHT
○ | 導波管製品 WR137 : 5.85-8.20 GHz | J885A | WR137 Direct Reading Phase Shifter, 0-360 degrees | 4 | 79200 | HP/AGILENT/KEYSIGHT
○ | 導波管製品 WR137 : 5.85-8.20 GHz | J910A | WR137 Termination, 1 Watt | 6 | 28000 | HP/AGILENT/KEYSIGHT
○ | 導波管製品 WR137 : 5.85-8.20 GHz | J914A | WR137 Moving Load, 1 Watt, uncalibrated drive | 4 | 36000 | HP/AGILENT/KEYSIGHT
○ | 導波管製品 WR137 : 5.85-8.20 GHz | J920A | WR137 Adjustable Short, uncalibrated drive | 7 | 28000 | HP/AGILENT/KEYSIGHT
○ | 導波管製品 WR137 : 5.85-8.20 GHz | LD137-CN | CPR137 x N(f) Adapter | 1 | 33750 | LIEDER DEVELOPMENT
○ | 導波管製品 WR137 : 5.85-8.20 GHz | LD137-CN-G | CPR137 (grooved flange) x N(f) Adapter | 1 | 37500 | LIEDER DEVELOPMENT
○ | 導波管製品 WR137 : 5.85-8.20 GHz | LDT-137 | CPR137 Low Power Termination, 2 watts maximum, 1.05 VSWR | 1 | 33750 | LIEDER DEVELOPMENT
○ | 導波管製品 WR137 : 5.85-8.20 GHz | LJ322 | WR137 Isolator, 18 dB, 6.25-6.50 GHz, 200 Watts max., choke fl's | 1 | 41250 | CHANNEL MICROWAVE
○ | 導波管製品 WR137 : 5.85-8.20 GHz | M0926-05-04 | CMR137 x N(f) Adapter | 1 | 23750 | MITEC
○ | 導波管製品 WR137 : 5.85-8.20 GHz | M1394-01 | CMR137 Directional Coupler, 30 dB coupling, N(f) coupled port, 15 inches length | 1 | 75000 | MITEC
○ | 導波管製品 WR137 : 5.85-8.20 GHz | M1394-1 | CMR137 Short Body Directional Coupler, 30 dB coupling, directivity 30 dB, 15 in. length | 1 | 81250 | MITEC
○ | 導波管製品 WR137 : 5.85-8.20 GHz | MA-909N | CMR137 x N(f) Adapter | 1 | 23750 | MICROWAVE ASSOC.
○ | 導波管製品 WR137 : 5.85-8.20 GHz | MC1700-E-90 | CMR137 90 degree Mitre E-Plane Bend | 1 | 11250 | MITEC
○ | 導波管製品 WR137 : 5.85-8.20 GHz | MC1700-H-90 | CMR137 90 degree H-Plane Mitre Bend | 2 | 11250 | MITEC
○ | 導波管製品 WR137 : 5.85-8.20 GHz | MC9264 | CMR137 Isolator, 25 dB, 5.9-6.5 GHz, 10 Watts maximum | 1 | 21250 | MICROWAVE ASSOC.
○ | 導波管製品 WR137 : 5.85-8.20 GHz | MSPS137GGS2A | CPR137 Jacketed Flexible Section, 2 inches length,aluminum, grooved flanges *NEW* | 22 | 15000 | MICROTECH
○ | 導波管製品 WR137 : 5.85-8.20 GHz | MTPS-137-ZZN-30B | WR137 Flexible / Twistable Jacketed Waveguide, 30 inches length | 1 | 56250 | MICROTECH
○ | 導波管製品 WR137 : 5.85-8.20 GHz | NU174A-60 | CPR137 Directional Coupler, 60 dB coupling, N(f) coupled port | 2 | 87500 | STRUTHERS ELEC.
○ | 導波管製品 WR137 : 5.85-8.20 GHz | QPS-14SQT08112BM35 | WR137 x CMR137 Flange Adapter, 1.6 inch length | 1 | 18750 | QUASAR MICROWAVE
○ | 導波管製品 WR137 : 5.85-8.20 GHz | R137PC0040ESN | CPR137 (grooved flange) x CMR137 Flange Adapter, brass, 4 inches length | 1 | 21250 | ANDREW
○ | 導波管製品 WR137 : 5.85-8.20 GHz | RA137-K-F-21BC | CMR137 x 2.92mm(f) Adapter | 1 | 41250 | CMT
○ | 導波管製品 WR137 : 5.85-8.20 GHz | S42015 | CPR137 (grooved flange) X N(f) Adapter | 1 | 33750 | HUBER + SUHNER
○ | 導波管製品 WR137 : 5.85-8.20 GHz | SHORT 1/8 & 3/8 | CPR137 1/8 wavelength (6.83mm) & 3/8 wavelength (20.50mm) Short Pair | 2 | 33750 | ATLANTIC MICROWAVE
○ | 導波管製品 WR137 : 5.85-8.20 GHz | SMC-570708 | CPR137 (grooved flange) Low Power Termination, 5 Watts, 1.05 VSWR, 3.5 inch length | 3 | 36250 | CMT
○ | 導波管製品 WR137 : 5.85-8.20 GHz | W277 | WR137 Isolator, 40 dB, 5.8-6.5 GHz | 1 | 18750 | KEARFOTT
○ | 導波管製品 WR1500 : 490-750 MHz | 57284-1223 | CPR284 Low Pass Filter, 3.5 GHz rolloff, >30 dB rejection above 5 GHz, 14 in. length | 1 | 73750 | MICROWAVE DEVELOPMENT
○ | 導波管製品 WR1500 : 490-750 MHz | OG9Y7-17433-704 | WR1500 x N(f) Adapter, 490-750 MHz | 2 | 119000 | MEGA INDUSTRIES
○ | 導波管製品 WR187 : 3.95-5.85 GHz | 105 | WR187 Termination, 2 Watts, 1.02 VSWR | 3 | 27500 | SPERRY
○ | 導波管製品 WR187 : 3.95-5.85 GHz | 223 | WR187 Slotted Line with carriage and detector | 1 | 54000 | NARDA
○ | 導波管製品 WR187 : 3.95-5.85 GHz | 321 | WR187 3-Port Crossguide Coupler, 30 dB coupling | 1 | 43750 | SPERRY
○ | 導波管製品 WR187 : 3.95-5.85 GHz | 322 | WR187 Precision Direct Reading Attenuator, 0-60 dB | 2 | 80000 | WAVELINE
○ | 導波管製品 WR187 : 3.95-5.85 GHz | 353 | WR187 Moving Load, uncalibrated drive | 1 | 41250 | WAVELINE
○ | 導波管製品 WR187 : 3.95-5.85 GHz | 360 | WR187 E-H Plane Tuner, uncalibrated drives | 2 | 62500 | WAVELINE
○ | 導波管製品 WR187 : 3.95-5.85 GHz | 382 | WR187 High Power Load, 2000 Watts average/ 1300 kW peak | 1 | 68750 | WAVELINE
○ | 導波管製品 WR187 : 3.95-5.85 GHz | 383 | WR187 Slide Screw Tuner, vernier read | 1 | 43750 | WAVELINE
○ | 導波管製品 WR187 : 3.95-5.85 GHz | 399 | WR187 Standard Gain Horn, 15 dBi gain mid-band | 1 | 98750 | WAVELINE
○ | 導波管製品 WR187 : 3.95-5.85 GHz | 400 | WR187 Sidewall Directional Coupler, 23 dB (+/-3 dB) coupling,18" | 1 | 68750 | PRD
○ | 導波管製品 WR187 : 3.95-5.85 GHz | 513 | WR187 Tunable Detector | 1 | 17100 | NARDA
○ | 導波管製品 WR187 : 3.95-5.85 GHz | 643 | WR187 Standard Gain Horn, 16 dBi gain mid-band | 1 | 81000 | NARDA
○ | 導波管製品 WR187 : 3.95-5.85 GHz | 1013 | WR187 4-Port Crossguide Coupler, 20 dB coupling | 1 | 33300 | NARDA
○ | 導波管製品 WR187 : 3.95-5.85 GHz | 1083 | WR187 Narrow Wall Directional Coupler, 40 dB coupling, directivity 30 dB | 2 | 81000 | NARDA
○ | 導波管製品 WR187 : 3.95-5.85 GHz | 1213 | WR187 Isolator, 20 dB, 3.95-5.85 GHz, 20 Watts maximum | 1 | 33300 | NARDA
○ | 導波管製品 WR187 : 3.95-5.85 GHz | 417750 | WR187 Low Pass Filter, 3.95-5.85 GHz passband, -30 dB at 7.1 GHz, 12.25 inches length | 1 | 50000 | AIRTRON
○ | 導波管製品 WR187 : 3.95-5.85 GHz | 1073-10 | WR187 Directional Coupler, 10 dB coupling | 1 | 63000 | NARDA
○ | 導波管製品 WR187 : 3.95-5.85 GHz | 12094-SF40 | WR187 x SMA(f) Adapter | 2 | 36250 | FLANN MICROWAVE
○ | 導波管製品 WR187 : 3.95-5.85 GHz | 187-660 | WR187 Low Power Termination, 8 Watts, 1.01 VSWR | 1 | 33750 | ARRA
○ | 導波管製品 WR187 : 3.95-5.85 GHz | 187AC189 | WR187 (choke flange) x SMA(f) Adapter | 2 | 23750 | MDL
○ | 導波管製品 WR187 : 3.95-5.85 GHz | 187XT329 | CPR187 (grooved fl.) Dual Dir. Coupler, 50 dB, SMA(f) cpld.,7.2" | 1 | 58750 | MDL
○ | 導波管製品 WR187 : 3.95-5.85 GHz | 201-A | WR187 Slotted Line with carriage and detector | 1 | 50000 | PRD
○ | 導波管製品 WR187 : 3.95-5.85 GHz | 314-C | WR187 Directional Coupler, 10 dB coupling | 1 | 75000 | OMEGA LABS
○ | 導波管製品 WR187 : 3.95-5.85 GHz | 323B | WR187 High Power Load, 2000 Watts average power/ 1000 kW peak | 3 | 67500 | NARDA
○ | 導波管製品 WR187 : 3.95-5.85 GHz | 374-10 | WR187 Directional Coupler, 10 dB coupling *NEW* | 4 | 90000 | WAVELINE
○ | 導波管製品 WR187 : 3.95-5.85 GHz | 44-00164-101 | CPR187 4-Port Crossguide Coupler, 40 dB, SMA(f) coupled ports | 3 | 43750 | CMT
○ | 導波管製品 WR187 : 3.95-5.85 GHz | 54418A-187 | CPR187 (grooved) x N(f) Adapter | 6 | 37500 | ANDREW
○ | 導波管製品 WR187 : 3.95-5.85 GHz | 601-A19 | WR187 x GR900 (14mm) Adapter | 1 | 23750 | FXR/MICROLAB
○ | 導波管製品 WR187 : 3.95-5.85 GHz | 601-B16 | WR187 (choke flange) x N(f) Adapter | 1 | 23750 | FXR/MICROLAB
○ | 導波管製品 WR187 : 3.95-5.85 GHz | 601-D98 | WR187 x N(m) Adapter *UNUSED* | 17 | 21250 | FXR/MICROLAB
○ | 導波管製品 WR187 : 3.95-5.85 GHz | 613A | WR187 x N(f) Adapter | 1 | 17100 | NARDA
○ | 導波管製品 WR187 : 3.95-5.85 GHz | 63137-162 | WR187 x SC(m) End Launch Adapter | 1 | 36250 | MICROWAVE DEVELOPMENT
○ | 導波管製品 WR187 : 3.95-5.85 GHz | 63187-188 | CMR187 x EIA-7/8 Adapter, with coax line pressurization inlet | 3 | 36250 | MICROWAVE DEVELOPMENT
○ | 導波管製品 WR187 : 3.95-5.85 GHz | 7WP01-5150T100 | WR187 Bandpass Filter, 5.1-5.2 GHz, 11.5 in. length, aluminum | 1 | 25000 | K&L MICROWAVE
○ | 導波管製品 WR187 : 3.95-5.85 GHz | AMC-201-CGC-N-50-A | WR187 Terminated (3-port) Crossguide Coupler, 50 dB coupling, N(f) coupled port, cover/choke fl's | 1 | 48750 | ATLANTIC MICROWAVE
○ | 導波管製品 WR187 : 3.95-5.85 GHz | AMC-201-DCGC-50F-30R-N | WR187 Dual Arm Terminated Crossguide Coupler, 30 dB reverse & 50 dB forward coupling, N(f) coupled ports, cover/choke fl's | 1 | 58750 | ATLANTIC MICROWAVE
○ | 導波管製品 WR187 : 3.95-5.85 GHz | AMC-CGC-201-CO/CO-N-40 | WR187 Terminated (3-port) Crossguide Coupler, 40 dB coupling, N(f) coupled port | 1 | 48750 | ATLANTIC MICROWAVE
○ | 導波管製品 WR187 : 3.95-5.85 GHz | BS-104261 | WR187 Band Reject Filter, >20 dB rejection 4.15-4.50 GHz, passband 5.4-5.0 GHz, 5 in. length, cover/choke flanges | 1 | 33750 | COLEMAN MICROWAVE
○ | 導波管製品 WR187 : 3.95-5.85 GHz | C-022 | WR187 Directional Coupler, 20 dB coupling | 1 | 87500 | LIECO
○ | 導波管製品 WR187 : 3.95-5.85 GHz | C110LI | WR187 Isolator, 30 dB, 3.95-5.85 GHz, 20 Watts maximum | 5 | 58750 | E&M LABS
○ | 導波管製品 WR187 : 3.95-5.85 GHz | C-9931 | WR187 Isolator, 20 dB, 5.25-5.85 GHz | 2 | 15000 | MICRO-RADIONICS
○ | 導波管製品 WR187 : 3.95-5.85 GHz | CGC-201-CO/CO-N-40 | WR187 3-Port Crossguide Coupler, 40 dB coupling, N(f) coupled port | 1 | 71250 | ATLANTIC MICROWAVE
○ | 導波管製品 WR187 : 3.95-5.85 GHz | CU-735/SPS-5C | WR187 3-port Crossguide Coupler, 20 dB coupling,N(f)coupled port | 1 | 33750 | RAYTHEON
○ | 導波管製品 WR187 : 3.95-5.85 GHz | DBK-630-20 | `WR187 4-Port Crossguide Coupler, 20 dB coupling | 1 | 37500 | DEMORNAY BONARDI
○ | 導波管製品 WR187 : 3.95-5.85 GHz | E09-8693 | WR187 90 degree Twist Section, 9.75 inches length, brass | 1 | 13600 | HP/AGILENT/KEYSIGHT
○ | 導波管製品 WR187 : 3.95-5.85 GHz | F5186 | CPR187 90 degree Twist Section, 9 in. length, grooved/flat fl's | 2 | 18750 | MITEC
○ | 導波管製品 WR187 : 3.95-5.85 GHz | G281A | WR187 x N(f) Adapter | 11 | 15200 | HP/AGILENT/KEYSIGHT
○ | 導波管製品 WR187 : 3.95-5.85 GHz | G313 | WR187 Sliding Termination, uncalibrated drive | 1 | 58750 | MAURY MICROWAVE
○ | 導波管製品 WR187 : 3.95-5.85 GHz | G370B | WR187 Fixed Attenuator, 6 dB, 1 Watt maximum | 1 | 16000 | HP/AGILENT/KEYSIGHT
○ | 導波管製品 WR187 : 3.95-5.85 GHz | G370D | WR187 Fixed Attenuator, 20 dB, 1 Watt maximum | 1 | 16000 | HP/AGILENT/KEYSIGHT
○ | 導波管製品 WR187 : 3.95-5.85 GHz | G375A | WR187 Direct Reading Variable Attenuator, 0-20 dB, 1 Watt max. | 3 | 28000 | HP/AGILENT/KEYSIGHT
○ | 導波管製品 WR187 : 3.95-5.85 GHz | G382A | WR187 Precision Direct Reading Attenuator, 0-50 dB | 4 | 112000 | HP/AGILENT/KEYSIGHT
○ | 導波管製品 WR187 : 3.95-5.85 GHz | G424A | WR187 Crystal Detector, negative polarity | 6 | 21600 | HP/AGILENT/KEYSIGHT
○ | 導波管製品 WR187 : 3.95-5.85 GHz | G485B | WR187 Tunable Detector Mount, neg. polarity, uncalibrated drive | 1 | 21600 | HP/AGILENT/KEYSIGHT
○ | 導波管製品 WR187 : 3.95-5.85 GHz | G486A | WR187 Thermistor Mount, for HP 432 series power meters | 5 | 44000 | HP/AGILENT/KEYSIGHT
○ | 導波管製品 WR187 : 3.95-5.85 GHz | G532A | WR187 Direct Reading Frequency Meter, 0.11% accuracy | 9 | 40000 | HP/AGILENT/KEYSIGHT
○ | 導波管製品 WR187 : 3.95-5.85 GHz | G750D | WR187 4-Port Crossguide Coupler, 20 dB coupling | 3 | 31200 | HP/AGILENT/KEYSIGHT
○ | 導波管製品 WR187 : 3.95-5.85 GHz | G750E | WR187 4-Port Crossguide Coupler, 30 dB coupling | 2 | 31200 | HP/AGILENT/KEYSIGHT
○ | 導波管製品 WR187 : 3.95-5.85 GHz | G752A | WR187 Directional Coupler, 3 dB coupling | 6 | 79200 | HP/AGILENT/KEYSIGHT
○ | 導波管製品 WR187 : 3.95-5.85 GHz | G752C | WR187 Directional Coupler, 10 dB coupling | 4 | 79200 | HP/AGILENT/KEYSIGHT
○ | 導波管製品 WR187 : 3.95-5.85 GHz | G752D | WR187 Directional Coupler, 20 dB coupling | 1 | 79200 | HP/AGILENT/KEYSIGHT
○ | 導波管製品 WR187 : 3.95-5.85 GHz | G810B | WR187 Slotted Line Section | 2 | 15200 | HP/AGILENT/KEYSIGHT
○ | 導波管製品 WR187 : 3.95-5.85 GHz | G810B/809B/444A | WR187 Slotted Line with carriage and detector | 1 | 79200 | HP/AGILENT/KEYSIGHT
○ | 導波管製品 WR187 : 3.95-5.85 GHz | G870A | WR187 Slide Screw Tuner, vernier read | 2 | 36000 | HP/AGILENT/KEYSIGHT
○ | 導波管製品 WR187 : 3.95-5.85 GHz | G880A | WR187 E-H Plane Tuner, uncalibrated drives | 1 | 45600 | HP/AGILENT/KEYSIGHT
○ | 導波管製品 WR187 : 3.95-5.85 GHz | G910A | WR187 Low Power Termination, 1 Watt | 2 | 26400 | HP/AGILENT/KEYSIGHT
○ | 導波管製品 WR187 : 3.95-5.85 GHz | G914A | WR187 Moving Load, uncalibrated drive | 3 | 37600 | HP/AGILENT/KEYSIGHT
○ | 導波管製品 WR187 : 3.95-5.85 GHz | G920A | WR187 Adjustable Short, uncalibrated drive | 4 | 28000 | HP/AGILENT/KEYSIGHT
○ | 導波管製品 WR187 : 3.95-5.85 GHz | H353 | WR187 90 degree H-Plane Bend | 2 | 15300 | NARDA
○ | 導波管製品 WR187 : 3.95-5.85 GHz | H410B | WR187 Direct Reading Frequ.Meter, transmission type, 300 kHz 3 dB bw for cavity, 22 dB ins.loss, N(f) output | 1 | 58750 | FXR/MICROLAB
○ | 導波管製品 WR187 : 3.95-5.85 GHz | H501B | WR187 Low Power Termination, 5 Watts. 1.025 VSWR | 1 | 33750 | FXR/MICROLAB
○ | 導波管製品 WR187 : 3.95-5.85 GHz | H610A | WR187 Directional Coupler, 3 dB coupling | 1 | 93750 | FXR/MICROLAB
○ | 導波管製品 WR187 : 3.95-5.85 GHz | H610B | WR197 Directional Coupler, 6 dB coupling | 1 | 93750 | FXR/MICROLAB
○ | 導波管製品 WR187 : 3.95-5.85 GHz | H623B | WR187 90 degree E-Plane Bend | 1 | 21250 | FXR/MICROLAB
○ | 導波管製品 WR187 : 3.95-5.85 GHz | ISOADAPTER | WR187 input/ SMA(f) output Isoadapter, 25 dB isol., 4.5-5.85 GHz | 3 | 18750 | FARINON
○ | 導波管製品 WR187 : 3.95-5.85 GHz | J-175 | WR187 x N(f) Adapter *NEW* | 2 | 21250 | 3 dBm
○ | 導波管製品 WR187 : 3.95-5.85 GHz | J202A | CPR187 High Powrer Load, 3000 Watts maximum | 2 | 85000 | STRUTHERS ELEC.
○ | 導波管製品 WR187 : 3.95-5.85 GHz | JH83/20 | CPR187 Dual Dir. Coupler, 60 dB, N(f) coupled ports,13.38"length | 1 | 81250 | IMC MICROWAVE
○ | 導波管製品 WR187 : 3.95-5.85 GHz | M2557-1 | CPR187 Diplexer, 4.765-4.785/ 4.865-4.885 GHz, WR187 common port | 1 | 33750 | MITEC
○ | 導波管製品 WR187 : 3.95-5.85 GHz | M2557-3 | CPR187 Diplexer, 4.445-4.465/ 4.810-4.830 GHz, WR187 common port | 1 | 33750 | MITEC
○ | 導波管製品 WR187 : 3.95-5.85 GHz | M2557-4 | CPR187 Diplexer, 4.565-4.585/ 4.935-4.955 GHz, WR187 common port | 2 | 33750 | MITEC
○ | 導波管製品 WR187 : 3.95-5.85 GHz | MA-735 | WR187 x N(f) Adapter | 1 | 23750 | MICROWAVE ASSOC.
○ | 導波管製品 WR187 : 3.95-5.85 GHz | MO926-3-1 | CPR187 grooved flange x N(f) Adapter | 3 | 23750 | MITEC
○ | 導波管製品 WR187 : 3.95-5.85 GHz | R1C11 | WR187 Isolator, 30 dB, 3.95-5.85 GHz, 20 Watts maximum | 1 | 58750 | JUNCTION DEVICES
○ | 導波管製品 WR187 : 3.95-5.85 GHz | SL-5990/61B | WR187 4-Position 4-Port Switch, manually operated, 5-3/16"length | 1 | 48750 | SIVERS LAB
○ | 導波管製品 WR187 : 3.95-5.85 GHz | WCA187-B14SCF | WR187 (choke flange) x SC(f) Adapter *NEW* | 1 | 33750 | SPACE MACHINE & ENG.
○ | 導波管製品 WR187 : 3.95-5.85 GHz | WE-B47 | WR187 Medium Power Load, 500 Watts average/ 1800 kW peak (similatr to WE-0035) | 1 | 62500 | FXR/MICROLAB
○ | 導波管製品 WR187 : 3.95-5.85 GHz | WR187 14.5" | WR187 Straight Section, 14.5 inch length, brass, cover/choke flanges | 1 | 21250 | GENERIC
○ | 導波管製品 WR187 : 3.95-5.85 GHz | WR187 5.1" flex | WR187 Flexible Section, 5.1 inches length, aluminum, cover/choke flanges | 1 | 16250 | ATLANTIC MICROWAVE
○ | 導波管製品 WR187 : 3.95-5.85 GHz | WR187 cg | WR187 3-Port Crossguide Coupler, 20 dB coupling | 1 | 33750 | GENERIC
○ | 導波管製品 WR187 : 3.95-5.85 GHz | WR187 x SMAf | WR187 (choke flange) x SMA(f) Adapter | 1 | 23750 | GENERIC
○ | 導波管製品 WR19 : 40-60 GHz | 14-8-1 | WR19 Single-Ended Harmonic Mixer, 40-60 GHz, for 1780 receiver | 1 | 150000 | SCIENTIFIC ATLANTA
○ | 導波管製品 WR19 : 40-60 GHz | 2030029 | WR19 Remote Sensor for EIP Frequency Counter, 40-60 GHz | 2 | 159000 | EIP
○ | 導波管製品 WR19 : 40-60 GHz | 11970U | WR19 Harmonic Mixer, 40-60 GHz, for use with Keysight analyzers | 5 | 191200 | HP/AGILENT/KEYSIGHT
○ | 導波管製品 WR19 : 40-60 GHz | 165U/383 | WR19 Junction Circulator, 18 dB isol., H-Plane, 51.9-56.1 GHz | 2 | 48750 | TRG
○ | 導波管製品 WR19 : 40-60 GHz | 2-19-210 | WR19 Isolator, 20 dB, 56-58 GHz | 1 | 48750 | BAYTRON
○ | 導波管製品 WR19 : 40-60 GHz | 2-19-250-S | WR19 Full Band Isolator, 25 dB isolation, loss <2 dB, L-shape output arm | 6 | 62500 | MACOM
○ | 導波管製品 WR19 : 40-60 GHz | 24081-06 | WR19 Fixed Attenuator, 6 dB | 1 | 37500 | FLANN MICROWAVE
○ | 導波管製品 WR19 : 40-60 GHz | 24131-10 | WR19 Directional Coupler, 10 dB coupling, directivity 35 dB | 4 | 85000 | FLANN MICROWAVE
○ | 導波管製品 WR19 : 40-60 GHz | 24132-10 | WR19 Directional Coupler, 10 dB coupling, directivity 38 dB | 3 | 90000 | FLANN MICROWAVE
○ | 導波管製品 WR19 : 40-60 GHz | 24244-A9 | WR19 E-Plane Sectoral Horn, 2.35 inch length from flare to aperture, 0.25 X 1.25 inch aperture | 2 | 68750 | FLANN MICROWAVE
○ | 導波管製品 WR19 : 40-60 GHz | 3-19-101 | WR19 Level Set Attenuator, 0-30 dB, uncalibrated drive | 1 | 75000 | M/A-COM
○ | 導波管製品 WR19 : 40-60 GHz | 3-19-109/03 | WR19 Fixed Attenuator, 3 dB, 500 mW max., calibrated at 47 GHz | 1 | 37500 | M/A-COM
○ | 導波管製品 WR19 : 40-60 GHz | 3-19-300/10 | WR19 Directional Coupler, 10 dB coupling, directivity >30 dB | 3 | 98750 | M/A-COM
○ | 導波管製品 WR19 : 40-60 GHz | 3-19-400/10 | WR19 Directional Coupler, 10 dB coupling, directivity 40 dB | 1 | 95000 | M/A-COM
○ | 導波管製品 WR19 : 40-60 GHz | 3-19-670 | WR19 90 degree Twist Section, 2 inches length | 4 | 18750 | M/A-COM
○ | 導波管製品 WR19 : 40-60 GHz | 3-28-669/19 | WR19 x WR28 Taper Section, 2.25 inches length | 1 | 68750 | BAYTRON
○ | 導波管製品 WR19 : 40-60 GHz | 35WR19V | WR19 x 1.85mm(m) Adapter | 5 | 135000 | ANRITSU
○ | 導波管製品 WR19 : 40-60 GHz | 35WR19VF | WR19 x 1.85mm(f) Adapter | 1 | 135000 | ANRITSU
○ | 導波管製品 WR19 : 40-60 GHz | 419B-54 | WR19 Circulator, 18 dB isolation, 52-56 GHz | 4 | 48750 | M/A-COM
○ | 導波管製品 WR19 : 40-60 GHz | 45143H-1000 | WR19 Junction Isolator, 20 dB isolation, 51-53 GHz | 1 | 48750 | HUGHES
○ | 導波管製品 WR19 : 40-60 GHz | 45143H-1000 | WR19 Junction Isolator, 20 dB isolation, 49-51 GHz | 2 | 48750 | HUGHES
○ | 導波管製品 WR19 : 40-60 GHz | 45163H-1000 | WR19 Circulator, 20 dB isolation, 48-51 GHz | 1 | 48750 | HUGHES
○ | 導波管製品 WR19 : 40-60 GHz | 45323H-1120 | WR19 Directional Coupler, 20 dB coupling | 1 | 85000 | HUGHES
○ | 導波管製品 WR19 : 40-60 GHz | 45323H-1210 | WR19 Directional Coupler, 10 dB coupling, split block design | 1 | 85000 | HUGHES
○ | 導波管製品 WR19 : 40-60 GHz | 45323H-1310 | WR19 Directional Coupler, 10 dB coupling, split block design | 1 | 95000 | HUGHES
○ | 導波管製品 WR19 : 40-60 GHz | 45323H-1320 | WR19 Directional Coupler, 20 dB coupling, split block design | 1 | 95000 | HUGHES
○ | 導波管製品 WR19 : 40-60 GHz | 45393H-1200 | WR19 Matched Hybrid Tee, 40-58 GHz, 0.5 dB balance | 1 | 99000 | HUGHES
○ | 導波管製品 WR19 : 40-60 GHz | 45613H-1000 | WR19 Termination, 200 mw maximum | 1 | 46250 | HUGHES
○ | 導波管製品 WR19 : 40-60 GHz | 45663H-1200 | WR19 Tunable Load, micrometer read | 1 | 75000 | HUGHES
○ | 導波管製品 WR19 : 40-60 GHz | 45713H-1000 | WR19 Direct Reading Frequency Meter, 40-60 GHz | 2 | 150000 | HUGHES
○ | 導波管製品 WR19 : 40-60 GHz | 45723H-1000 | WR19 Precision Direct Reading Attenuator, 0-50 dB | 1 | 250000 | HUGHES
○ | 導波管製品 WR19 : 40-60 GHz | 45753H-1000 | WR19 Precision Direct Reading Phase Shifter, 0-360 degrees | 2 | 250000 | HUGHES
○ | 導波管製品 WR19 : 40-60 GHz | 47123H (40G) | WR19 IMPATT Sweep Osc., 40-43 GHz, +7 dBm Po, integral isolator | 1 | 93750 | HUGHES
○ | 導波管製品 WR19 : 40-60 GHz | 47123H (43G) | WR19 IMPATT Sweep Osc., 43-46 GHz, +3 dBm Po, integral isolator | 1 | 93750 | HUGHES
○ | 導波管製品 WR19 : 40-60 GHz | 47353H-110D | WR19 Single Ended Mixer, 40-60 GHz | 1 | 100000 | HUGHES
○ | 導波管製品 WR19 : 40-60 GHz | 47443H-1011 | WR19 Broadband Harmonic Mixer, LO=4-8 GHz, amplified IF=5-500 MHz | 2 | 110000 | HUGHES
○ | 導波管製品 WR19 : 40-60 GHz | 47973H-1000 | WR19 PIN Switch, 51-53 GHz, 1 nS Tr, 15 dB on/off ratio | 1 | 87500 | HUGHES
○ | 導波管製品 WR19 : 40-60 GHz | 5026-1B10M1 | WR19 (UG719/U square flange) Directional Coupler, 10 Db | 2 | 93750 | PENN ENGINEERING
○ | 導波管製品 WR19 : 40-60 GHz | 510U/383 | WR19 Precision Direct Reading Attenuator, 0-50 dB | 1 | 190000 | TRG
○ | 導波管製品 WR19 : 40-60 GHz | 559U-20/383 | WR19 Directional Coupler, 20 dB coupling | 1 | 90000 | TRG
○ | 導波管製品 WR19 : 40-60 GHz | 581U/383 | WR19 Medium Power Load, 2.3 Watts average, 1.10 VSWR | 1 | 68750 | TRG
○ | 導波管製品 WR19 : 40-60 GHz | 83556A | WR19 Source Module, +3 dBm levelled, for HP sources | 1 | 560000 | HP/AGILENT/KEYSIGHT
○ | 導波管製品 WR19 : 40-60 GHz | F1901 | WR19 E-H Plane Tuner, micrometer drives | 1 | 81250 | HITACHI
○ | 導波管製品 WR19 : 40-60 GHz | F4610 | WR19 Direct Reading Phase Shifter, 0-360 degrees | 1 | 220000 | HITACHI
○ | 導波管製品 WR19 : 40-60 GHz | FBI-19-R0000 | WR19 Full Band Isolator, 27 dB isolation, loss <1.8 dB, 40-60 GHz *NEW* | 6 | 90000 | MILLITECH
○ | 導波管製品 WR19 : 40-60 GHz | FT-19 | WR19 Low Power Termination, 300 mW | 1 | 43750 | DORADO INTL.
○ | 導波管製品 WR19 : 40-60 GHz | FXA-19-R06GO | WR19 Fixed Attenuator, 6 dB, 0.5 Watt maximum | 2 | 41250 | MILLITECH
○ | 導波管製品 WR19 : 40-60 GHz | GDV-19T | WR19 Gunn Oscillator, 43.5 GHz, +15 dBm Po, 6.9V 1A | 1 | 75000 | MILLITECH
○ | 導波管製品 WR19 : 40-60 GHz | MHP-19F | WR19 Harmonic Mixer,RF=40-60GHz,LO=2-4GHz +17dBm,IF=5-500M | 1 | 140000 | MILLITECH
○ | 導波管製品 WR19 : 40-60 GHz | SM19-4PL1 | WR19 Manual or Motor Driven DPDT Switch, 28 VDC | 1 | 119000 | SECTOR MICROWAVE
○ | 導波管製品 WR19 : 40-60 GHz | U365A | WR19 Full Band Isolator, 25 db isolation, 1.8 dB insertion loss | 4 | 79200 | HP/AGILENT/KEYSIGHT
○ | 導波管製品 WR19 : 40-60 GHz | U370A | WR19 Fixed Attenuator, 3 dB, 10% atten.accuracy, 1.2 SWR, 0.5W | 4 | 48000 | HP/AGILENT/KEYSIGHT
○ | 導波管製品 WR19 : 40-60 GHz | U373G | WR19 Precision Attenuator, 50 dB, 1.05 VSWR, 0.5W, accuracy 1,0 dB + ripple 0.7 dB max. | 2 | 96000 | HP/AGILENT/KEYSIGHT
○ | 導波管製品 WR19 : 40-60 GHz | U422A | WR19 Flat Broadband Detector, negative polarity | 1 | 120000 | HP/AGILENT/KEYSIGHT
○ | 導波管製品 WR19 : 40-60 GHz | U510 | WR19 Precision Direct Reading Attenuator, 0-50 dB | 1 | 199000 | TRG
○ | 導波管製品 WR19 : 40-60 GHz | U521-01/383 | WR19 Fixed Attenuator, 1 dB, 1 Watt maximum | 2 | 41250 | TRG/ NEMS
○ | 導波管製品 WR19 : 40-60 GHz | U532A | WR19 Direct Reading Frequency Meter, 40-60 GHz | 2 | 160000 | HP/AGILENT/KEYSIGHT
○ | 導波管製品 WR19 : 40-60 GHz | U551 | WR19 Direct Reading Frequency Meter, 40-60 GHz | 1 | 120000 | TRG
○ | 導波管製品 WR19 : 40-60 GHz | U555-10 | WR19 Bi-Directional Coupler, 10 dB, without internal load | 1 | 75000 | TRG
○ | 導波管製品 WR19 : 40-60 GHz | U590 | WR19 Sliding Short, micrometer read | 1 | 58750 | TRG
○ | 導波管製品 WR19 : 40-60 GHz | U752A | WR19 Directional Coupler, 3 dB coupling | 1 | 104000 | HP/AGILENT/KEYSIGHT
○ | 導波管製品 WR19 : 40-60 GHz | U752C | WR19 Directional Coupler, 10 dB coupling | 2 | 104000 | HP/AGILENT/KEYSIGHT
○ | 導波管製品 WR19 : 40-60 GHz | U752D | WR19 Directional Coupler, 20 dB coupling | 12 | 104000 | HP/AGILENT/KEYSIGHT
○ | 導波管製品 WR19 : 40-60 GHz | U85026A | WR19 Detector, for HP 8757 series scalar network analyzer | 2 | 223200 | HP/AGILENT/KEYSIGHT
○ | 導波管製品 WR19 : 40-60 GHz | U884-188/383 | WR19 Rectangular to 0.188"dia. Circular wg. Transition, 43-50 GHz | 1 | 48750 | TRG
○ | 導波管製品 WR19 : 40-60 GHz | U896D | WR19 Standard Section, 10 cm length, 1.016 VSWR | 8 | 31200 | HP/AGILENT/KEYSIGHT
○ | 導波管製品 WR19 : 40-60 GHz | U898A | WR19 90 degree Right-Hand Twist, 2 inches length | 4 | 20000 | HP/AGILENT/KEYSIGHT
○ | 導波管製品 WR19 : 40-60 GHz | U898B | WR19 90 degree Left-Hand Twist, 2 inches length | 4 | 20000 | HP/AGILENT/KEYSIGHT
○ | 導波管製品 WR19 : 40-60 GHz | U910A | WR19 Low Power Termination, 1 Watt maximum, 1.04 VSWR | 1 | 40000 | HP/AGILENT/KEYSIGHT
○ | 導波管製品 WR19 : 40-60 GHz | U914C | WR19 Moving Load, micrometer drive | 5 | 63200 | HP/AGILENT/KEYSIGHT
○ | 導波管製品 WR19 : 40-60 GHz | U920C | WR19 Adjustable Short, micrometer drive | 1 | 72000 | HP/AGILENT/KEYSIGHT
○ | 導波管製品 WR19 : 40-60 GHz | WM490U | WR19 Harmonic Mixer, 40-60 GHz | 4 | 98750 | TEKTRONIX
○ | 導波管製品 WR19 : 40-60 GHz | WR19 4 dB ATT | WR19 Fixed Attenuator, 4 dB, 1 Watt maximum, 2 inches length | 1 | 23750 | GENERIC
○ | 導波管製品 WR19 : 40-60 GHz | WR19 7 dB ATT | WR19 Fixed Attenuator, 7 dB, 1 Watt maximum, 2 inches length | 1 | 23750 | GENERIC
○ | 導波管製品 WR19 : 40-60 GHz | WR19 bulkhead | WR19 Feedthrough Bulkhead, 0.7 inch length, mounted on a 1.75 x 0.75 inch tab, gold flashed | 1 | 12500 | GENERIC
○ | 導波管製品 WR19 : 40-60 GHz | WR19 circ atten | WR19 Circular Waveguide Fixed Atten., 3 dB, .165"I.D., 50-60 GHz | 1 | 18750 | HUGHES
○ | 導波管製品 WR19 : 40-60 GHz | WR19 circ wg | WR19 Circular Waveguide Section, 0.165" I.D., 50-60 GHz, 1.25"L | 1 | 10000 | HUGHES
○ | 導波管製品 WR22 : 33.0-50.0 GHz | 1181 | WR22 Medium Power Load, 35 Watts average/ 25 kW peak | 1 | 68750 | WAVELINE
○ | 導波管製品 WR22 : 33.0-50.0 GHz | 1187 | WR22 High Power Load, 250 Watts average power/ 25 kW peak power | 1 | 90000 | WAVELINE
○ | 導波管製品 WR22 : 33.0-50.0 GHz | 22129 | WR22 Square Flange Band Pass Filter, 40.2-42.4 GHz, 1.3 inches length | 1 | 33750 | GAMMA-F
○ | 導波管製品 WR22 : 33.0-50.0 GHz | 23080 | WR22 Level Set Attenuator, 0-20 dB, uncalibrated drive | 1 | 50000 | FLANN MICROWAVE
○ | 導波管製品 WR22 : 33.0-50.0 GHz | 23210 | WR22 Slide Screw Tuner, verner drives,1-1/4 in. insertion length | 1 | 87500 | FLANN MICROWAVE
○ | 導波管製品 WR22 : 33.0-50.0 GHz | 23230 | WR22 3-Way Power Splitter, -4.8 dB each arm, +/-0.3 dB balance | 4 | 99000 | FLANN MICROWAVE
○ | 導波管製品 WR22 : 33.0-50.0 GHz | 31180 | WR22 Tuned Input High Power Load, 45.5-50.0 GHz, VSWR <1.20, 250 Watts avg., gasketed UG383/U choke flange | 1 | 93750 | AEROBASE GROUP
○ | 導波管製品 WR22 : 33.0-50.0 GHz | 60535200 | WR22 Detector, negative polarity | 1 | 48750 | TRG/ ALPHA INDUST.
○ | 導波管製品 WR22 : 33.0-50.0 GHz | 62621000 | WR22 (square flange) Level Set Attenuator, 1-25 dB, 1.5" length | 5 | 43750 | ALPHA INDUSTRIES
○ | 導波管製品 WR22 : 33.0-50.0 GHz | 70081503 | WR22(Sq.Fl.)Mixer,RF=37-47 GHz,LO=12.062GHz +22 dBm,IF-1-11G | 1 | 73750 | ALPHA INDUSTRIES
○ | 導波管製品 WR22 : 33.0-50.0 GHz | 1174-20 | WR22 Directional Coupler, 20 dB coupling | 1 | 93750 | WAVELINE
○ | 導波管製品 WR22 : 33.0-50.0 GHz | 11970Q | WR22 Harmonic Mixer, 33-50 GHz, for use with Keysight analyzers | 5 | 111200 | HP/AGILENT/KEYSIGHT
○ | 導波管製品 WR22 : 33.0-50.0 GHz | 11974Q | WR22 Preselected Mixer, 33-50 GHz, for HP spectrum analyzers | 1 | 280000 | HP/AGILENT/KEYSIGHT
○ | 導波管製品 WR22 : 33.0-50.0 GHz | 1303-1000 | WR22 Freq. Quadrupler, 42.6-44.2 GHz +3 dBm out / +20 dBm in | 1 | 48750 | STEINBRECHER
○ | 導波管製品 WR22 : 33.0-50.0 GHz | 168B/383-36 | WR22 Junction Isolator, 20 dB, 34.5-38.0 GHz, 1-1/4 in. length | 1 | 48750 | TRG
○ | 導波管製品 WR22 : 33.0-50.0 GHz | 168B/383-37 | WR22 Junction Isolator, 20 dB, 35.5-38.5 GHz, 1-1/4 in. length | 2 | 48750 | TRG
○ | 導波管製品 WR22 : 33.0-50.0 GHz | 168B/383-37.5 | WR22 Junction Isolator, 18 dB, 36.5-38.5 GHz, 1-1/4 in. length | 1 | 48750 | TRG
○ | 導波管製品 WR22 : 33.0-50.0 GHz | 169B/719 | WR22 square flange (UG719/U) Isolator, 20 dB, 42.5-46.5 GHz, 0.58 inch length | 1 | 48750 | TRG
○ | 導波管製品 WR22 : 33.0-50.0 GHz | 217-0132-010 | WR22 (square flange) Pressurization Section, 2.5 inches length, with 1/2" NPT inlet, silver plated brass, flat flanges | 1 | 15000 | OMEGA LABS
○ | 導波管製品 WR22 : 33.0-50.0 GHz | 22000-23 | WR22 x WR28 Waveguide Taper, 2 inches length | 1 | 58750 | FLANN MICROWAVE
○ | 導波管製品 WR22 : 33.0-50.0 GHz | 22-1210S | WR22 (Square Flange) Straight Section, 12 inches length | 1 | 33750 | AEROWAVE
○ | 導波管製品 WR22 : 33.0-50.0 GHz | 22-1890 | WR22 90 degree E-Plane Bend | 1 | 18750 | AEROWAVE
○ | 導波管製品 WR22 : 33.0-50.0 GHz | 22-1990 | WR75 90 degree H-Plane Bend | 2 | 18750 | AEROWAVE
○ | 導波管製品 WR22 : 33.0-50.0 GHz | 22-2020S | WR22 Square Flange (UG719/U) Medium Power Load, 15 Watts average, 1.1 VSWR | 1 | 58750 | AEROWAVE
○ | 導波管製品 WR22 : 33.0-50.0 GHz | 22-2030 | WR22 Medium Power Load, 25 Watts average, 1.1 VSWR | 1 | 62500 | AEROWAVE
○ | 導波管製品 WR22 : 33.0-50.0 GHz | 22-2120/44.0 GHz | WR22 Fixed Attenuator, 20 dB, 0.6 watt maximum, 42-46 GHz | 1 | 25000 | AEROWAVE
○ | 導波管製品 WR22 : 33.0-50.0 GHz | 22-2153/44.5 | WR22 High Power Fixed Attenuator, 3 dB, 4 Watts maximum, 44-45 GHz | 2 | 25000 | AEROWAVE
○ | 導波管製品 WR22 : 33.0-50.0 GHz | 22-2630-E | WR22 Manual 3-Position 4-Port Switch, E-Plane | 1 | 85000 | AEROWAVE
○ | 導波管製品 WR22 : 33.0-50.0 GHz | 22-4000/30S | WR22 (square flange) Directional Coupler, 30 dB coupling | 1 | 90000 | AEROWAVE
○ | 導波管製品 WR22 : 33.0-50.0 GHz | 22-4220/10/10 | WR22 Dual Directional Coupling, 10 dB coupling forward & reverse | 1 | 99000 | AEROWAVE
○ | 導波管製品 WR22 : 33.0-50.0 GHz | 261K-15/383 | WR22 Standard Gain Horn, 15 dBi gain mid-band | 1 | 81250 | MILLIMETER PRODUCTS
○ | 導波管製品 WR22 : 33.0-50.0 GHz | 28-669/22 | WR22 x WR28 Taper Section, 2 inches length | 1 | 58750 | M/A-COM
○ | 導波管製品 WR22 : 33.0-50.0 GHz | 3-22-110/3 | WR22 High Power Fixed Attenuator, 3 dB, 40-50 GHz, 4 Watts max., 3 inches length | 1 | 27500 | M/A-COM
○ | 導波管製品 WR22 : 33.0-50.0 GHz | 3-22-150 | WR22 Low Power Termination, 1 Watt maximum | 1 | 43750 | M/A-COM
○ | 導波管製品 WR22 : 33.0-50.0 GHz | 3-22-154 | WR22 20 Watt Load | 1 | 66250 | M/A-COM
○ | 導波管製品 WR22 : 33.0-50.0 GHz | 35WR22V | WR22 x 1.85mm(m) Adapter, 33-50 GHz *NEW* | 2 | 135000 | WILTRON
○ | 導波管製品 WR22 : 33.0-50.0 GHz | 36-40G isolator | WR22 (Square Flange) Junction Isolator, 20 dB, 36-40 GHz, 0.38 inch insertion length | 1 | 31250 | GENERIC
○ | 導波管製品 WR22 : 33.0-50.0 GHz | 3B-80/90H | WR22 90 degree H-Plane Bend | 1 | 18750 | BAYTRON
○ | 導波管製品 WR22 : 33.0-50.0 GHz | 419A-52 | WR22 Square Flange Circulator, 18 dB isolation, 43.5-45.5 GHz | 2 | 41250 | M/A-COM
○ | 導波管製品 WR22 : 33.0-50.0 GHz | 42 GHz IMPATT OSC. | WR22 Mech. Tunable IMPATT Oscillator, 41.8-42.2 GHz, +17 dBm Po, 31V 160mA, vernier drive tuning, integral isolator | 1 | 56250 | HUGHES
○ | 導波管製品 WR22 : 33.0-50.0 GHz | 4-22-720-01 | WR22 Flat Broadband Detector, positive polarity | 1 | 73750 | M/A-COM
○ | 導波管製品 WR22 : 33.0-50.0 GHz | 4-22-720-02 | WR22 Flat Broadband Detector, negative polarity | 6 | 73750 | M/A-COM
○ | 導波管製品 WR22 : 33.0-50.0 GHz | 45112H-1000 | WR22 Full Band Isolator, 25 dB isolation, 1.5 dB insertion loss | 12 | 93750 | HUGHES
○ | 導波管製品 WR22 : 33.0-50.0 GHz | 45142H-1000 | WR22 Junction Isolator, 20 dB, 40.0-42.5 GHz | 1 | 48750 | HUGHES
○ | 導波管製品 WR22 : 33.0-50.0 GHz | 45162H-1000 | WR22 Circulator, 20 dB isolation, 43.5-45.5 GHz | 4 | 48750 | HUGHES
○ | 導波管製品 WR22 : 33.0-50.0 GHz | 45162H-1000 | WR22 Circulator, 20 dB isolation, 43.0-46.5 GHz | 2 | 48750 | HUGHES
○ | 導波管製品 WR22 : 33.0-50.0 GHz | 45212H-1800 | WR22 Ferrite Modulator, 33-50 GHz, 25 dB on/off ratio | 2 | 58750 | HUGHES
○ | 導波管製品 WR22 : 33.0-50.0 GHz | 45322H-1010 | WR22 Directional Coupler, 10 dB coupling | 3 | 98750 | HUGHES
○ | 導波管製品 WR22 : 33.0-50.0 GHz | 45322H-1110 | WR22 Directional Coupler, 10 dB coupling | 8 | 98750 | HUGHES
○ | 導波管製品 WR22 : 33.0-50.0 GHz | 45322H-1120 | WR22 Directional Coupler, 20 dB coupling | 3 | 98750 | HUGHES
○ | 導波管製品 WR22 : 33.0-50.0 GHz | 45322H-1206 | WR22 Directional Coupler, 6 dB coupling, split block design | 3 | 98750 | HUGHES
○ | 導波管製品 WR22 : 33.0-50.0 GHz | 45322H-1210 | WR22 Directional Coupler, 10 dB coupling, split block design | 7 | 98750 | HUGHES
○ | 導波管製品 WR22 : 33.0-50.0 GHz | 45322H-1310 | WR22 Directional Coupler, 10 dB coupling, split block design | 6 | 99000 | HUGHES
○ | 導波管製品 WR22 : 33.0-50.0 GHz | 45322H-1310 | WR22 Directional Coupler, 10 dB coupling, split block design | 2 | 99000 | MILLITECH
○ | 導波管製品 WR22 : 33.0-50.0 GHz | 45322Q-1210 | WR22 Directional Coupler, 10 dB coupling, split block design | 1 | 98750 | QUINSTAR
○ | 導波管製品 WR22 : 33.0-50.0 GHz | 45342H-1110 | WR22 4-port unterminated Coupler, 10 dB coupling | 5 | 68750 | HUGHES
○ | 導波管製品 WR22 : 33.0-50.0 GHz | 45342H-1320 | WR22 Dual Directional Coupler, 20 dB coupling | 1 | 130000 | HUGHES
○ | 導波管製品 WR22 : 33.0-50.0 GHz | 45392H-1200 | WR22 Matched Hybrid Tee, 33-48 GHz, 0.5 dB balance | 5 | 98750 | HUGHES
○ | 導波管製品 WR22 : 33.0-50.0 GHz | 45412H-1090 | WR22 90 degree Twist Section, 1-1/4 inch length | 25 | 18750 | HUGHES
○ | 導波管製品 WR22 : 33.0-50.0 GHz | 45422H-1145 | WR22 45 degree E-Plane Bend | 5 | 18750 | HUGHES
○ | 導波管製品 WR22 : 33.0-50.0 GHz | 45422H-1245 | WR22 45 degree H-Plane Bend | 1 | 18750 | HUGHES
○ | 導波管製品 WR22 : 33.0-50.0 GHz | 45422H-1290 | WR22 90 degree H-Plane Bend | 1 | 18750 | HUGHES
○ | 導波管製品 WR22 : 33.0-50.0 GHz | 45432H-1001 | WR22 Straight Section, 1 inch length | 2 | 15000 | HUGHES
○ | 導波管製品 WR22 : 33.0-50.0 GHz | 45432H-1002 | WR22 Straight Section, 2 inches length | 1 | 15000 | HUGHES
○ | 導波管製品 WR22 : 33.0-50.0 GHz | 45432H-1006 | WR22 Straight Section, 6 inches length | 1 | 21250 | HUGHES
○ | 導波管製品 WR22 : 33.0-50.0 GHz | 45432H-1007 | WR22 Straight Section, 7 inches length | 2 | 21250 | HUGHES
○ | 導波管製品 WR22 : 33.0-50.0 GHz | 45432H-1008 | WR22 Straight Section, 8 inches length | 4 | 21250 | HUGHES
○ | 導波管製品 WR22 : 33.0-50.0 GHz | 45522H-1000 | WR22 Manual 4-Position 4-Port Switch, H-Plane | 10 | 93750 | HUGHES
○ | 導波管製品 WR22 : 33.0-50.0 GHz | 45612H-1000 | WR22 Termination, 700 mW maximum | 4 | 43750 | HUGHES
○ | 導波管製品 WR22 : 33.0-50.0 GHz | 45672H-1200 | WR22 Sliding Short, micrometer read | 5 | 62500 | HUGHES
○ | 導波管製品 WR22 : 33.0-50.0 GHz | 45682H-1100 | WR22 E-H Plane Tuner, micrometer drives | 2 | 87500 | HUGHES
○ | 導波管製品 WR22 : 33.0-50.0 GHz | 45712H-1000 | WR22 Direct Reading Frequency Meter, 33-50 GHz | 8 | 99000 | HUGHES
○ | 導波管製品 WR22 : 33.0-50.0 GHz | 45722H-1000 | WR22 Precision Direct Reading Attenuator, 0-50 dB | 8 | 179000 | HUGHES
○ | 導波管製品 WR22 : 33.0-50.0 GHz | 45732H-1200 | WR22 Variable Attenuator, 0-25 dB, micrometer read | 5 | 68750 | HUGHES
○ | 導波管製品 WR22 : 33.0-50.0 GHz | 45732H-1800 | WR22 Level Set Attenuator, 0-25 dB, uncalibrated, setscrew adjustment | 2 | 56250 | HUGHES
○ | 導波管製品 WR22 : 33.0-50.0 GHz | 45752H-1000 | WR22 Precision Direct Reading Phase Shifter, 0-360 degrees | 4 | 179000 | HUGHES
○ | 導波管製品 WR22 : 33.0-50.0 GHz | 45762H-1200 | WR22 Variable Phase Shifter, 0-180 degrees, micrometer drive | 1 | 98750 | HUGHES
○ | 導波管製品 WR22 : 33.0-50.0 GHz | 45832H-1105 | WR22 Band Pass Filter, 43-45 GHz, 1-3/4 inch length | 2 | 43750 | HUGHES
○ | 導波管製品 WR22 : 33.0-50.0 GHz | 45832H-1105 | WR22 Band Pass Filter, 40-42 GHz, 1-3/4 inch length | 2 | 43750 | HUGHES
○ | 導波管製品 WR22 : 33.0-50.0 GHz | 45882H-1100 | WR22 Orthomode Transducer, 25 dB isol., 0.188"circ.wg.,43-50 GHz | 1 | 48750 | HUGHES
○ | 導波管製品 WR22 : 33.0-50.0 GHz | 47312H-1211 | WR22 Tunable Broadband Detector, negative polarity | 2 | 87500 | HUGHES
○ | 導波管製品 WR22 : 33.0-50.0 GHz | 47322H-1111 | WR22 Flat Broadband Detector, positive polarity, 33-50 GHz | 2 | 93750 | HUGHES
○ | 導波管製品 WR22 : 33.0-50.0 GHz | 47322H-1211 | WR22 Flat Broadband Detector, negative polarity, 33-50 GHz | 3 | 93750 | HUGHES
○ | 導波管製品 WR22 : 33.0-50.0 GHz | 47342H-1011S | WR22 Spectrum Analyzer Mixer, 33-50 GHz, negative polarity output | 1 | 98750 | HUGHES
○ | 導波管製品 WR22 : 33.0-50.0 GHz | 47342H-1200 | WR22 Tunable Single Ended Harmonic Mixer, 33-50 GHz | 2 | 98750 | HUGHES
○ | 導波管製品 WR22 : 33.0-50.0 GHz | 47442H-1010 | WR22 Broadband Harmonic Mixer, LO=2-4 GHz, amplified IF=5-500 MHz | 4 | 98750 | HUGHES
○ | 導波管製品 WR22 : 33.0-50.0 GHz | 47492H-1000 | WR22 Bal. Phase Detector, 43-47 GHz, 5 mV/deg. (usable as mixer) | 1 | 98750 | HUGHES
○ | 導波管製品 WR22 : 33.0-50.0 GHz | 47732H-1350 | WR22 Phase-Locked IMPATT Osc., 44 GHz, +23 dBm, 46V 350mA | 1 | 98750 | HUGHES
○ | 導波管製品 WR22 : 33.0-50.0 GHz | 47972H-1800 | WR22 SPST PIN Switch, 15 dB on/off ratio, 33-50 GHz | 1 | 50000 | HUGHES
○ | 導波管製品 WR22 : 33.0-50.0 GHz | 580B/383 | WR22 Termination, 700 mW maximum | 5 | 43750 | TRG
○ | 導波管製品 WR22 : 33.0-50.0 GHz | 74022-122 | WR22 Junction Isolator, 25 dB, 43.5-45.5 GHz, 1-1/8 in. length | 13 | 48750 | MICROWAVE DEVELOPMENT
○ | 導波管製品 WR22 : 33.0-50.0 GHz | 740B/383 | WR22 Slotted Line & carriage; requires external detector | 1 | 87500 | TRG
○ | 導波管製品 WR22 : 33.0-50.0 GHz | A692B-381/383 | WR28 (UG381/U round flange) to WR22 (UG383/U round flange) Taper Section, 2 inches length | 1 | 43750 | TRG
○ | 導波管製品 WR22 : 33.0-50.0 GHz | B2344N | WR22 Frequency Tripler, optimized for 40-46 GHz output at >+1 dBm, +20 dBm input on SMA(f) | 1 | 62500 | HONEYWELL
○ | 導波管製品 WR22 : 33.0-50.0 GHz | B510 | WR22 Precision Direct Reading Attenuator, 0-50 dB | 4 | 139000 | TRG
○ | 導波管製品 WR22 : 33.0-50.0 GHz | B521-01/383 | WR22 Fixed Attenuator, 1 dB, 1 Watt maximum | 1 | 43750 | TRG/ NEMS
○ | 導波管製品 WR22 : 33.0-50.0 GHz | B528 | WR22 Direct Reading Phase Shifter, 0-360 degrees | 5 | 159000 | TRG
○ | 導波管製品 WR22 : 33.0-50.0 GHz | B551 | WR22 Direct Reading Frequency Meter, 33-50 GHz | 3 | 73750 | TRG
○ | 導波管製品 WR22 : 33.0-50.0 GHz | B559-06 | WR22 Directional Coupler, 6 dB coupling | 3 | 93750 | TRG
○ | 導波管製品 WR22 : 33.0-50.0 GHz | B559-10 | WR22 Directional Coupler, 10 dB coupling | 2 | 93750 | TRG
○ | 導波管製品 WR22 : 33.0-50.0 GHz | B559-20 | WR22 Directional Coupler, 20 dB coupling | 3 | 93750 | TRG
○ | 導波管製品 WR22 : 33.0-50.0 GHz | B585 | WR22 Sliding Matched Load, micrometer drive | 4 | 58750 | TRG
○ | 導波管製品 WR22 : 33.0-50.0 GHz | B590 | WR22 Adjustable Short, micrometer drive | 4 | 50000 | TRG
○ | 導波管製品 WR22 : 33.0-50.0 GHz | B620 | WR22 E-H Plane Tuner, micrometer drives | 1 | 87500 | TRG
○ | 導波管製品 WR22 : 33.0-50.0 GHz | B660 | WR22 90 degree E-Plane Bend | 2 | 18750 | TRG
○ | 導波管製品 WR22 : 33.0-50.0 GHz | B670 | WR22 90 degree H-Plane Bend | 3 | 18750 | TRG
○ | 導波管製品 WR22 : 33.0-50.0 GHz | B681 | WR22 90 degree Twist Section, 1-1/2 inches length | 2 | 18750 | TRG
○ | 導波管製品 WR22 : 33.0-50.0 GHz | B690-08 | WR22 Straight Section, 8 inches length | 5 | 21250 | TRG
○ | 導波管製品 WR22 : 33.0-50.0 GHz | B750 | WR22 SPST PIN Switch, 39.5-40.0 GHz, 30 dB @ 0mA/ 1 dB @ 600mA | 1 | 36250 | TRG
○ | 導波管製品 WR22 : 33.0-50.0 GHz | B884-188/383 | WR22 Rectangular to 0.188"dia. Circular wg. transition,43-50 GHz | 2 | 48750 | TRG
○ | 導波管製品 WR22 : 33.0-50.0 GHz | B884-219/383 | WR22 Rectangular to 0.219"dia. Circular wg. transition,38-43 GHz | 6 | 48750 | TRG
○ | 導波管製品 WR22 : 33.0-50.0 GHz | BFU22-1A1A-A-SP | WR22 (square flange) Bulkhead Feedthrough, 3 in. length, 1.75 in. 8-hole flange mount, aluminum | 1 | 22500 | CMT
○ | 導波管製品 WR22 : 33.0-50.0 GHz | BMF-22 | WR22 Round Flange to Square Flange Bulkhead Adapter, 1.12"x1.12"x0.5" thick, four hole mount on 0.95" centers | 1 | 33750 | MILLITECH
○ | 導波管製品 WR22 : 33.0-50.0 GHz | CGH-12 | WR22 (square flange) High Power Isolator, 27 dB, 41-43.5 GHz,20W | 1 | 98750 | RAYTHEON
○ | 導波管製品 WR22 : 33.0-50.0 GHz | CL3-22-S100N | WR22 Square Flange (UG719/U) Directional Coupler, 10 dB coupling | 4 | 99000 | MILLITECH
○ | 導波管製品 WR22 : 33.0-50.0 GHz | CMT-22 | WR22 Matched Hybrid Tee, 42-46 GHz | 2 | 73750 | MILLITECH
○ | 導波管製品 WR22 : 33.0-50.0 GHz | CMT-22-S900N | WR22 Square Flange Magic Tee Hybrid Coupler, 3 dB, 33-48 GHz | 1 | 87500 | MILLITECH
○ | 導波管製品 WR22 : 33.0-50.0 GHz | DB99-0800 | WR22 Upconv.,LO=4.6-4.7 GHz,IF=7-8 GHz,RF out=43.8-45.6G 0 dBm | 1 | 73750 | DBS MICROWAVE
○ | 導波管製品 WR22 : 33.0-50.0 GHz | DBC-430 | WR22 Variable Attenuator, 0-20 dB, arbitrary dial scale | 1 | 48750 | DEMORNAY BONARDI
○ | 導波管製品 WR22 : 33.0-50.0 GHz | DBC-520-20 | WR22 Standard Gain Horn, 20 dBi gain mid-band | 1 | 81250 | DEMORNAY BONARDI
○ | 導波管製品 WR22 : 33.0-50.0 GHz | DBDB-018 | WR22 x WR28 Taper Section, 1.5 inch length | 1 | 58750 | DEMORNAY BONARDI
○ | 導波管製品 WR22 : 33.0-50.0 GHz | DQ-1 | WR22 Flat Broadband Detector, negative polarity | 4 | 73750 | SPACEK LABS
○ | 導波管製品 WR22 : 33.0-50.0 GHz | DZ4552-584 | WR22 (square flange) Detector, positive polarity | 5 | 58750 | HEROTEK
○ | 導波管製品 WR22 : 33.0-50.0 GHz | E3006 | WR22/WR42 Milstar Reflector Illuminator: 44 GHz receive side has TRG OMT; 22 GHz transmit side has ring coupler feed; conical horn has 12 in. length x 8 in. aperture; both WR22 and WR42 sides have pressurization; 27 inch overall length | 1 | 95000 | HARRIS
○ | 導波管製品 WR22 : 33.0-50.0 GHz | F903896-41B | WR22 Square Flange 90 degree Twist Section, 1.5 inch length | 1 | 18750 | GHZ MICROWAVE
○ | 導波管製品 WR22 : 33.0-50.0 GHz | FXA-22-R15GN | WR22 Fixed Attenuator, 15 dB, 0.5 Watt maximum | 5 | 33750 | MILLITECH
○ | 導波管製品 WR22 : 33.0-50.0 GHz | GQ-446 | WR22 Gunn Osc., 44.65 GHz, +14 dBm Po, +5.7V 600mA | 1 | 58750 | SPACEK LABS
○ | 導波管製品 WR22 : 33.0-50.0 GHz | J233A | WR22 Square Flange (modified UG599/U) to 2.92mm(f) End Launch Adapter | 2 | 98750 | MAURY MICROWAVE
○ | 導波管製品 WR22 : 33.0-50.0 GHz | J320B | WR22 Calibrated Mismatch, VSWR=1.10 | 1 | 68750 | MAURY MICROWAVE
○ | 導波管製品 WR22 : 33.0-50.0 GHz | J320D | WR22 Calibrated Mismatch, VSWR=1.20 | 1 | 68750 | MAURY MICROWAVE
○ | 導波管製品 WR22 : 33.0-50.0 GHz | J320K | WR22 Calibrated Mismatch, VSWR=2.00 | 1 | 68750 | MAURY MICROWAVE
○ | 導波管製品 WR22 : 33.0-50.0 GHz | JFD-22-RI1SP | WR22 Junction Isolator, 20 dB isolation, 43.5-45.5 GHz *NEW* | 1 | 48750 | MILLITECH
○ | 導波管製品 WR22 : 33.0-50.0 GHz | LMT22-BSL21 | WR22 Solenoid Operated 4-Port DPDT (transfer) Switch, 28V 700mA power, TTL drive | 3 | 46250 | LOGUS
○ | 導波管製品 WR22 : 33.0-50.0 GHz | LPT22-1B-C | WR22 (square flange) Low Power Termination, 2 Watts avg., 1.02 VSWR | 1 | 46250 | CMT
○ | 導波管製品 WR22 : 33.0-50.0 GHz | LSA-22-R0000 | WR22 Variable Attenuator, 0-25 dB, micrometer read | 1 | 73750 | MILLITECH
○ | 導波管製品 WR22 : 33.0-50.0 GHz | LSA-22-S000N | WR22(Square Flange) Variable Attenuator, 0-25 dB, micrometer drive | 1 | 73750 | MILLITECH
○ | 導波管製品 WR22 : 33.0-50.0 GHz | MA-587 | WR22 Sliding Short, micrometer drive | 1 | 48750 | MICROWAVE ASSOC.
○ | 導波管製品 WR22 : 33.0-50.0 GHz | MA-938 | WR22 Shunt (H-Plane) Tee, 2-1/4 inch insertion length | 2 | 25000 | MICROWAVE ASSOC.
○ | 導波管製品 WR22 : 33.0-50.0 GHz | MP-714A-1 | WR22 Power Sensor, -20 to +20 dBm, 33-50 GHz, for ML83A power meter | 1 | 93750 | ANRITSU
○ | 導波管製品 WR22 : 33.0-50.0 GHz | MWA-22-1RG6S | Motorized Waveguide Attenuator, 0-60 dB, WITHOUT CONTROLLER | 3 | 98750 | MILLITECH
○ | 導波管製品 WR22 : 33.0-50.0 GHz | MWA-22S | WR22 Motorized Variable Attenuator, 0-60 dB, BDC drive *controller is not included or available* | 1 | 73750 | MILLITECH
○ | 導波管製品 WR22 : 33.0-50.0 GHz | NC-5222 | WR22 Diode Noise Source, 20 dB ENR, 33-50 GHz, 28 VDC | 2 | 90000 | NOISE-COM
○ | 導波管製品 WR22 : 33.0-50.0 GHz | NSI-5335CU | WR22 Noise Source, 23 dB ENR, 33-50 GHz, 28 VDC | 1 | 90000 | MICRONETICS
○ | 導波管製品 WR22 : 33.0-50.0 GHz | OMT-188-22RR | WR22 Orthomode Transducer, 45-47 GHz, with M/A-Com MA50678 0.188" dia. Rotary joint on output | 1 | 62500 | MILLITECH
○ | 導波管製品 WR22 : 33.0-50.0 GHz | PLS-22-R20EM | WR22 Phase-Locked Gunn Osc., 42 GHz, 100 mW Po, 12V 1.3A | 1 | 119000 | MILLITECH
○ | 導波管製品 WR22 : 33.0-50.0 GHz | Q-126 | WR22 90 degree E-Plane Bend | 7 | 16250 | GHZ MICROWAVE
○ | 導波管製品 WR22 : 33.0-50.0 GHz | Q-136 | WR22 90 degree H-Plane Bend | 16 | 16250 | GHZ MICROWAVE
○ | 導波管製品 WR22 : 33.0-50.0 GHz | Q-146-1.5 | WR22 90 degree Twist Section, 1.5 inch length | 1 | 16250 | GHZ MICROWAVE
○ | 導波管製品 WR22 : 33.0-50.0 GHz | Q-146-1.7 | WR22 90 degree Twist Section, 1.7 inch length | 1 | 16250 | GHZ MICROWAVE
○ | 導波管製品 WR22 : 33.0-50.0 GHz | Q164A | WR22 Precision Direct Reading Attenuator, 0-50 dB | 2 | 99000 | FXR/MICROLAB
○ | 導波管製品 WR22 : 33.0-50.0 GHz | Q1901 | WR22 E-H Plane Tuner, micrometer read | 2 | 81250 | HITACHI
○ | 導波管製品 WR22 : 33.0-50.0 GHz | Q-210 | WR22 Termination, 500 mW, 1.15 VSWR | 1 | 31250 | GHZ MICROWAVE
○ | 導波管製品 WR22 : 33.0-50.0 GHz | Q2210 | WR22 Direct Reading Frequency Meter, 33-50 GHz | 1 | 73750 | HITACHI
○ | 導波管製品 WR22 : 33.0-50.0 GHz | Q337 | WR22 Straight Section, 3 inches length | 3 | 13500 | NARDA
○ | 導波管製品 WR22 : 33.0-50.0 GHz | Q347H | WR22 90 degree H-Plane Bend | 1 | 13500 | NARDA
○ | 導波管製品 WR22 : 33.0-50.0 GHz | Q365A | WR22 Full Band Isolator, 25 dB isolation, 1.6 dB insertion loss | 8 | 63200 | HP/AGILENT/KEYSIGHT
○ | 導波管製品 WR22 : 33.0-50.0 GHz | Q3701H | WR22 Matched Hybrid Tee, 42 GHz center frequency | 2 | 66250 | HITACHI
○ | 導波管製品 WR22 : 33.0-50.0 GHz | Q373D | WR22 Precision Attenuator, 20 dB, 1.05 VSWR, 0.5W | 1 | 79200 | HP/AGILENT/KEYSIGHT
○ | 導波管製品 WR22 : 33.0-50.0 GHz | Q382A | WR22 Precision Direct Reading Attenuator, 0-50 dB | 5 | 240000 | HP/AGILENT/KEYSIGHT
○ | 導波管製品 WR22 : 33.0-50.0 GHz | Q422A-003 | WR22 Detector, positive polarity, SMA(f) output | 1 | 79200 | HP/AGILENT/KEYSIGHT
○ | 導波管製品 WR22 : 33.0-50.0 GHz | Q507 | WR22 Tunable Detector, positive polarity | 1 | 35100 | NARDA
○ | 導波管製品 WR22 : 33.0-50.0 GHz | Q532A | WR22 Direct Reading Frequency Meter, 33-50 GHz | 1 | 120000 | HP/AGILENT/KEYSIGHT
○ | 導波管製品 WR22 : 33.0-50.0 GHz | Q622A | WR22 Hybrid Tee | 3 | 37500 | FXR/MICROLAB
○ | 導波管製品 WR22 : 33.0-50.0 GHz | Q752A | WR22 Directional Coupler, 3 dB coupling, directivity >36 dB | 2 | 88000 | HP/AGILENT/KEYSIGHT
○ | 導波管製品 WR22 : 33.0-50.0 GHz | Q752C | WR22 Directional Coupler, 10 dB coupling, directivity >36 dB | 3 | 88000 | HP/AGILENT/KEYSIGHT
○ | 導波管製品 WR22 : 33.0-50.0 GHz | Q8486A | WR22 Power Sensor, -30 to +20 dBm, 33-50 GHz | 1 | 207200 | HP/AGILENT/KEYSIGHT
○ | 導波管製品 WR22 : 33.0-50.0 GHz | Q85026A | WR22 Detector, for HP 8757 series scalar network analyzer | 7 | 159200 | HP/AGILENT/KEYSIGHT
○ | 導波管製品 WR22 : 33.0-50.0 GHz | Q897A | WR22 90 degree H-Plane Bend | 1 | 15200 | HP/AGILENT/KEYSIGHT
○ | 導波管製品 WR22 : 33.0-50.0 GHz | Q898A | WR22 90 degree Twist Section, 2 inches length | 1 | 15200 | HP/AGILENT/KEYSIGHT
○ | 導波管製品 WR22 : 33.0-50.0 GHz | Q899B | WR22 Straight Section, 2 inches length | 1 | 15200 | HP/AGILENT/KEYSIGHT
○ | 導波管製品 WR22 : 33.0-50.0 GHz | Q914C | WR22 Moving Load, micrometer drive | 1 | 56000 | HP/AGILENT/KEYSIGHT
○ | 導波管製品 WR22 : 33.0-50.0 GHz | Q920C | WR22 Adjustable Short, micrometer read | 1 | 56000 | HP/AGILENT/KEYSIGHT
○ | 導波管製品 WR22 : 33.0-50.0 GHz | Q927 | WR22 Shunt (H-Plane) Tee | 1 | 17100 | NARDA
○ | 導波管製品 WR22 : 33.0-50.0 GHz | Q937 | WR22 E-Plane (Series) Tee | 2 | 17100 | NARDA
○ | 導波管製品 WR22 : 33.0-50.0 GHz | Q947 | WR22 Hybrid Tee | 1 | 27000 | NARDA
○ | 導波管製品 WR22 : 33.0-50.0 GHz | QDC-EQ3000 | WR22 Directional Coupler, 30 dB coupling | 3 | 85000 | QUINSTAR
○ | 導波管製品 WR22 : 33.0-50.0 GHz | REB22-24B-24B | WR22 90 degree E-Plane Bend | 3 | 18750 | CMT
○ | 導波管製品 WR22 : 33.0-50.0 GHz | RFN/368 | WR22 Noise Source, 21 dB ENR, 39.9-40.1 GHz, 15V | 1 | 68750 | MICRONETICS
○ | 導波管製品 WR22 : 33.0-50.0 GHz | SP-3834 | WR22 Square-Round mod.(UG599/U - UG383/U) Flange Adapter/ H-Bend | 4 | 21250 | GHZ MICROWAVE
○ | 導波管製品 WR22 : 33.0-50.0 GHz | SP-3835 | WR22 Square Flange (UG-733/U) Termination, 500 mW, 1.15 VSWR | 7 | 31250 | GHZ MICROWAVE
○ | 導波管製品 WR22 : 33.0-50.0 GHz | SP-3838 | WR22 3-Way Power Splitter, -4.8 dB each arm | 2 | 87500 | GHZ MICROWAVE
○ | 導波管製品 WR22 : 33.0-50.0 GHz | SP-3890 | WR22 Square-Round (mod.UG599/U - UG383/U) Flange Adapter/ H-Bend | 1 | 25000 | GHZ MICROWAVE
○ | 導波管製品 WR22 : 33.0-50.0 GHz | SWS-22-R0600 | WR22 Straight Section, 6 inches length | 1 | 21250 | MILLITECH
○ | 導波管製品 WR22 : 33.0-50.0 GHz | SWS-22-R0800 | WR22 Straight Section, 8 inches length | 1 | 21250 | MILLITECH
○ | 導波管製品 WR22 : 33.0-50.0 GHz | TRM-22 | WR22 Low Power Termination, 700 mW maximum, 1.03 VSWR | 1 | 43750 | MILLITECH
○ | 導波管製品 WR22 : 33.0-50.0 GHz | WGB-22-RE900 | WR22 90 degree E-Plane Bend | 2 | 18750 | MILLITECH
○ | 導波管製品 WR22 : 33.0-50.0 GHz | WR19 flush short | WR19 or WR22 Flush Short, UG383/U flange, gold flashed | 1 | 12500 | GENERIC
○ | 導波管製品 WR22 : 33.0-50.0 GHz | WR22 0.185" | WR22 Spacer Section, 0.185 inch length, brass | 1 | 6250 | GENERIC
○ | 導波管製品 WR22 : 33.0-50.0 GHz | WR22 1" straight | WR22 Straight Section, 1 inch length | 13 | 10000 | GHZ MICROWAVE
○ | 導波管製品 WR22 : 33.0-50.0 GHz | WR22 3" straight | WR22 Straight Section, 3 inches length | 2 | 15000 | GHZ MICROWAVE
○ | 導波管製品 WR22 : 33.0-50.0 GHz | WR22 BPFL | WR22(Square Flange) Band Pass Filter 43.0-45.8 GHz,1.5 in.length | 1 | 33750 | GAMMA-F
○ | 導波管製品 WR22 : 33.0-50.0 GHz | WR22 BPFL | WR22 (Square Flange) Band Pass Filter, 43.0-46.5 GHz, 3 inches length | 1 | 33750 | GAMMA-F
○ | 導波管製品 WR22 : 33.0-50.0 GHz | WR22 circ wg | WR22 Circular Waveguide Section, 0.188" I.D., 43-50 GHz, 1.25"L | 1 | 16250 | HUGHES
○ | 導波管製品 WR22 : 33.0-50.0 GHz | WR22 H-135 | WR22 135 degree H-Plane Bend | 2 | 16250 | GENERIC
○ | 導波管製品 WR22 : 33.0-50.0 GHz | WR22 mixer | Mixer, WR22 RF=39-41 GHz, WR28 LO=39-41 GHz +6 dBm, IF=DC-2G | 1 | 62500 | HUGHES
○ | 導波管製品 WR22 : 33.0-50.0 GHz | WR22 sq flange choke/choke | WR22 (square flasnge) choke/choke flange adapter, with gaskets and guide pins, 0.20" thick, gold flashed | 1 | 11250 | GENERIC
○ | 導波管製品 WR22 : 33.0-50.0 GHz | WR22 square 2.05" | WR22 (square flange) Straight Section, 2.05 inches length, gold flashed bronze | 1 | 15000 | GENERIC
○ | 導波管製品 WR22 : 33.0-50.0 GHz | WR22 square 4" | WR22 (square flange) Straight Section, 4 inches length, brass | 1 | 18750 | GENERIC
○ | 導波管製品 WR22 : 33.0-50.0 GHz | WR22 TE11 waveguide | WR22 Circular Polarization Waveguide Section, 0.188 inch diameter circular waveguide, fundamental TE11 mode 43-50 GHz, 1.25 inch length, unembossed UG383/U-compatible flanges, aluminum | 1 | 22500 | GENERIC
○ | 導波管製品 WR22 : 33.0-50.0 GHz | WR22 term | WR22 Short Body Termination, 1 inch length, 500 mW, 1.06 VSWR | 6 | 22500 | GENERIC
○ | 導波管製品 WR22 : 33.0-50.0 GHz | WTR-22-R0000 | WR22 Termination, 700 mW maximum | 2 | 43750 | MILLITECH
○ | 導波管製品 WR28 : 26.5-40.0 GHz | 1038 | WR28 45 degree E-Plane Bend, cover/choke flanges | 1 | 12500 | WAVELINE
○ | 導波管製品 WR28 : 26.5-40.0 GHz | 1039 | WR28 45 degree H-Plane Bend, cover/choke flanges | 1 | 12500 | WAVELINE
○ | 導波管製品 WR28 : 26.5-40.0 GHz | 1067 | WR28 Pressurization Section, two inlets, one with 0-15 PSI gage, 4 in. length | 1 | 18750 | WAVELINE
○ | 導波管製品 WR28 : 26.5-40.0 GHz | 1083 | WR28 E-H Plane Tuner, micrometer drives | 1 | 62500 | WAVELINE
○ | 導波管製品 WR28 : 26.5-40.0 GHz | 1085 | WR28 H-Plane (Shunt) Tee | 2 | 22500 | WAVELINE
○ | 導波管製品 WR28 : 26.5-40.0 GHz | 1090 | WR28 90 degree Twist Section, 3.5 inches length, cover/choke flanges | 1 | 15000 | WAVELINE
○ | 導波管製品 WR28 : 26.5-40.0 GHz | 1759 | WR28 Straight Section, 1 inch length | 1 | 8750 | MPI
○ | 導波管製品 WR28 : 26.5-40.0 GHz | 2242 | WR28 E-Plane (Series) Tee, 2-1/4 inch length | 1 | 22500 | FLANN MICROWAVE
○ | 導波管製品 WR28 : 26.5-40.0 GHz | 5618 | WR28 Isolator, 20 dB, 37-40 GHz, 1/2 inch insertion length | 1 | 16250 | MDT
○ | 導波管製品 WR28 : 26.5-40.0 GHz | 8096 | WR28 Argon Gas Noise Source, 16.25 dB ENR, 26.5-38 GHz | 2 | 58750 | AILTECH
○ | 導波管製品 WR28 : 26.5-40.0 GHz | 22110 | WR28 Precision Direct Reading Attenuator, 0-60 dB | 1 | 320000 | FLANN MICROWAVE
○ | 導波管製品 WR28 : 26.5-40.0 GHz | 22410 | WR28 H-Plane Tee | 1 | 23750 | FLANN MICROWAVE
○ | 導波管製品 WR28 : 26.5-40.0 GHz | 22450 | WR28 90 degree Twist Section, 2.15 inches length | 2 | 15000 | FLANN MICROWAVE
○ | 導波管製品 WR28 : 26.5-40.0 GHz | 14-7-1 | WR28 Single-Ended Harmonic Mixer, 26.5-40 GHz, for 1780 receiver | 1 | 98750 | SCIENTIFIC ATLANTA
○ | 導波管製品 WR28 : 26.5-40.0 GHz | 100310 | WR28 (choke flange) Detector, negative polarity, BNC(f) | 1 | 41250 | WAVELINE
○ | 導波管製品 WR28 : 26.5-40.0 GHz | 217864 | WR28 Jacketed Twistable-Flexible Section, 4.125 inches length | 1 | 12500 | MICROTECH
○ | 導波管製品 WR28 : 26.5-40.0 GHz | 1062690 | WR28 x 2.92mm male Adapter, incorporates mitre E Plane bend, 2.65 x 3.85 inch leg lengths *NEW* | 8 | 28750 | CMT
○ | 導波管製品 WR28 : 26.5-40.0 GHz | 1205715 | WR28 High Pass Filter, 28.25-40 GHz passband, -30 dB at 25.5 GHz | 1 | 25000 | GHZ MICROWAVE
○ | 導波管製品 WR28 : 26.5-40.0 GHz | 6052/1 | WR28 Precision Direct Reading Attenuator, 0-60 dB | 1 | 170000 | MARCONI
○ | 導波管製品 WR28 : 26.5-40.0 GHz | 2030022 | WR28 Remote Sensor for EIP Frequency Counter, 26.5-40 GHz | 1 | 73750 | EIP
○ | 導波管製品 WR28 : 26.5-40.0 GHz | 2347831 | WR28 38.6 GHz High Pass Filter, 4 inches length | 1 | 36250 | MICROTECH
○ | 導波管製品 WR28 : 26.5-40.0 GHz | 7437764 | WR28 x WR90 Taper Section, 2.3 inches length, aluminum | 1 | 50000 | GENERAL ELECTRIC
○ | 導波管製品 WR28 : 26.5-40.0 GHz | 031-339888 | WR28 Circulator, 20 dB isolation, 36.8-40 GHz | 6 | 15000 | FERROCOM
○ | 導波管製品 WR28 : 26.5-40.0 GHz | 093-449954-012A | WR28 Fixed Tuned Gunn Oscillator, 38.90 GHz, +15 dBm Po, +4.4V 1.11A, with attached CMC junction isolator | 1 | 48750 | M/A-COM
○ | 導波管製品 WR28 : 26.5-40.0 GHz | 093-449954-012B | WR28 Fixed Tuned Gunn Oscillator, 38.87 GHz, +19.5 dBm, +4.5V 980mA, with attached CMC junction isolator | 1 | 48750 | M/A-COM
○ | 導波管製品 WR28 : 26.5-40.0 GHz | 093-449954-106 | WR28 Fixed Tuned Gunn Oscillator, 35.60 GHz, +13 dBm, +5.0V 440mA, with attached CMC junction isolator | 1 | 48750 | M/A-COM
○ | 導波管製品 WR28 : 26.5-40.0 GHz | 1001-WLM | WR28 x SMA(f) Adapter | 1 | 31250 | WAVELINE
○ | 導波管製品 WR28 : 26.5-40.0 GHz | 1005-A | WR28 Direct Reading Variable Attenuator, 0-20 dB | 1 | 62500 | WAVELINE
○ | 導波管製品 WR28 : 26.5-40.0 GHz | 1006-40 | WR28 40 dB Fixed Attenuator, 1 Watt maximum | 2 | 27500 | WAVELINE
○ | 導波管製品 WR28 : 26.5-40.0 GHz | 1038-1 | WR28 45 degree E-Plane Bend, choke flanges | 1 | 12500 | WAVELINE
○ | 導波管製品 WR28 : 26.5-40.0 GHz | 1041-03 | WR28 Straight Section, 3 inches length | 1 | 12500 | WAVELINE
○ | 導波管製品 WR28 : 26.5-40.0 GHz | 1042-06 | WR28 Straight Section, 6 inches length, cover/choke flanges | 3 | 16250 | WAVELINE
○ | 導波管製品 WR28 : 26.5-40.0 GHz | 1042-1-06 | WR28 Straight Section, 6 inches length, choke flanges | 1 | 16250 | WAVELINE
○ | 導波管製品 WR28 : 26.5-40.0 GHz | 1049-4 | WR28 Straight Section, 1.5 inch length | 1 | 8750 | WAVELINE
○ | 導波管製品 WR28 : 26.5-40.0 GHz | 1070-20 | WR28 3-port Crossguide Coupler, 20 dB coupling | 1 | 46250 | WAVELINE
○ | 導波管製品 WR28 : 26.5-40.0 GHz | 1074-03 | WR28 Directional Coupler, 3 dB coupling | 2 | 73750 | WAVELINE
○ | 導波管製品 WR28 : 26.5-40.0 GHz | 1078-H | WR28 4-Port Manual Transfer Switch, H-Plane switching | 1 | 81250 | WAVELINE
○ | 導波管製品 WR28 : 26.5-40.0 GHz | 1079-E | WR28 Manual or Motor Driven (28V) DPDT Transfer Switch | 1 | 90000 | WAVELINE
○ | 導波管製品 WR28 : 26.5-40.0 GHz | 11517A/19A/20A | Waveguide Mixer Set, 18.0-40.0 GHz coverage, for HP 8555A, 8565A | 2 | 72000 | HP/AGILENT/KEYSIGHT
○ | 導波管製品 WR28 : 26.5-40.0 GHz | 115A/599 | WR28 Full Band Isolator, 25 dB isolation, 1.5 dB insertion loss | 2 | 81250 | MILLIMETER PRODUCTS
○ | 導波管製品 WR28 : 26.5-40.0 GHz | 11970A | WR28 Harmonic Mixer, 26.5-40 GHz, for use with Keysight analyzers | 9 | 79200 | HP/AGILENT/KEYSIGHT
○ | 導波管製品 WR28 : 26.5-40.0 GHz | 11974A | WR28 Preselected Mixer, 26.5-40 GHz, for HP spectrum analyzers | 2 | 280000 | HP/AGILENT/KEYSIGHT
○ | 導波管製品 WR28 : 26.5-40.0 GHz | 152-28-20 | WR28 Fixed Attenuator, 22 +/-3 dB, 2 inches length, brass | 3 | 18750 | UNIQUE BROADBAND
○ | 導波管製品 WR28 : 26.5-40.0 GHz | 169A/599 | WR28 Isolator, 20 dB, 34.3-36.6 GHz, 3/4 inch insertion length | 1 | 16250 | TRG
○ | 導波管製品 WR28 : 26.5-40.0 GHz | 17-02137 | WR28 Asymertric 90 deg. H Bend, 1-3/4" x 1-1/8" legs, choke fl's | 2 | 12500 | WAVELINE
○ | 導波管製品 WR28 : 26.5-40.0 GHz | 173RI | WR28 Isolator, 20 dB, 37.2-39.4 GHz | 1 | 16250 | JUNCTION DEVICES
○ | 導波管製品 WR28 : 26.5-40.0 GHz | 1IW28-38-1 | WR28 Isolator, 20 dB, 37-40 GHz, 1/2 inch insertion length | 3 | 16250 | AQRGUS ET
○ | 導波管製品 WR28 : 26.5-40.0 GHz | 200143-12B | WR28 Band Pass Filter, 38.588-38.888 GHz, 1.5 inch length | 1 | 23750 | GHZ MICROWAVE
○ | 導波管製品 WR28 : 26.5-40.0 GHz | 2010404-02 | WR28 Remote Sensor, for EIP Frequency Counter, 26.5-40 GHz | 1 | 73750 | EIP
○ | 導波管製品 WR28 : 26.5-40.0 GHz | 22081-30 | WR28 Fixed Attenuator, 30 dB | 1 | 31250 | FLANN MICROWAVE
○ | 導波管製品 WR28 : 26.5-40.0 GHz | 22441-700mm | WR28 Straight Section, 28 inches length *NEW* | 2 | 48750 | FLANN MICROWAVE
○ | 導波管製品 WR28 : 26.5-40.0 GHz | 22441-8.25" | WR28 Straight Section, 8.25 inches length *NEW* | 1 | 21250 | FLANN MICROWAVE
○ | 導波管製品 WR28 : 26.5-40.0 GHz | 22V2 | WR28 E-H Plane Tuner, micrometer drives | 1 | 75000 | SPERRY
○ | 導波管製品 WR28 : 26.5-40.0 GHz | 239792-3 | WR28 Unjacketed Flexible Waveguide Section, 4 inches length, aluminum | 1 | 12500 | MICROTECH
○ | 導波管製品 WR28 : 26.5-40.0 GHz | 239792-5 | WR28 Unjacketed Flexible Waveguide Section, 5.5 inch length, aluminum | 1 | 12500 | MICROTECH
○ | 導波管製品 WR28 : 26.5-40.0 GHz | 23V1 | WR28 Adjustable Short, micrometer read | 1 | 48750 | SPERRY
○ | 導波管製品 WR28 : 26.5-40.0 GHz | 24DRI-3 | WR28 Isolator, 20 dB, 37-40 GHz, 1/2 inch insertion length | 1 | 16250 | KWM
○ | 導波管製品 WR28 : 26.5-40.0 GHz | 25 dB ATTEN. | WR28 25 dB Fixed Attenuator, 3.5 inch length with integral 90 degree H-Plane Bend | 1 | 21250 | MDL
○ | 導波管製品 WR28 : 26.5-40.0 GHz | 2571-1801 | WR28 Isolator, 20 dB, 26.5-40 GHz, <2 dB ins. Loss | 2 | 41250 | TRAK MICROWAVE
○ | 導波管製品 WR28 : 26.5-40.0 GHz | 2571-1810 | WR28 Isolator, 20 dB, 26.5-40 GHz, <2 dB ins. Loss | 16 | 41250 | TRAK MICROWAVE
○ | 導波管製品 WR28 : 26.5-40.0 GHz | 28 GHz BPFL | WR28 Band Pass Filter, 27.75-28.50 GHz, 4 inch length, nickel over brass, choke flanges | 1 | 18750 | GENERIC
○ | 導波管製品 WR28 : 26.5-40.0 GHz | 28 GHz mixer | WR28 Mixer, RF=27-30 GHz, internally doubled LO=13.5-15 GHz +17 dBm, amplified IF=1-500 MHz, 10 dB conversion gain, 12V 20mA | 1 | 73750 | SPACEK LABS
○ | 導波管製品 WR28 : 26.5-40.0 GHz | 28000-1.5 | WR28 Straight Section, 1.5 inch length | 2 | 7500 | HYTECH ASSOC.
○ | 導波管製品 WR28 : 26.5-40.0 GHz | 28-1745/R | WR28 45 degree Right-Hand Twist, 2 inches length | 1 | 15000 | AEROWAVE
○ | 導波管製品 WR28 : 26.5-40.0 GHz | 28-1790 | WR28 90 degree Twist Section, 1.5 inches length | 1 | 15000 | AEROWAVE
○ | 導波管製品 WR28 : 26.5-40.0 GHz | 28-1845 | WR28 45 degree E-Plane Bend | 1 | 12500 | AEROWAVE
○ | 導波管製品 WR28 : 26.5-40.0 GHz | 28-2000 | WR28 Low Power Termination, 1.1 Watt maximum, 1.05 VSWR | 1 | 25000 | AEROWAVE
○ | 導波管製品 WR28 : 26.5-40.0 GHz | 28-220B-06 | WR28 Straight Section, 6 inches length, brass | 2 | 15000 | ARRA
○ | 導波管製品 WR28 : 26.5-40.0 GHz | 28-2220 | WR28 Variable Attenuator, 0-30 dB, 800 mW maximum, locking vernier dial drive | 1 | 66250 | AEROWAVE
○ | 導波管製品 WR28 : 26.5-40.0 GHz | 28-3000/10 | WR28 Directional Coupler. 10 dB coupling | 2 | 48750 | AEROWAVE
○ | 導波管製品 WR28 : 26.5-40.0 GHz | 286.402.218-P | WR28 Straight Section, 2.3 inches length, brass *NEW* | 2 | 10000 | LAMBDA MICROWAVE
○ | 導波管製品 WR28 : 26.5-40.0 GHz | 28AC206 | WR28 x 2.92mm(f) Adapter | 18 | 56250 | MDL
○ | 導波管製品 WR28 : 26.5-40.0 GHz | 28AC39 | WR28 x SMA(m) Adapter | 10 | 31250 | MDL
○ | 導波管製品 WR28 : 26.5-40.0 GHz | 28CA1244 | WR28 x 2.92mm(f) Adapter, 1.30 VSWR | 30 | 50000 | M-WAVE DESIGNS
○ | 導波管製品 WR28 : 26.5-40.0 GHz | 28CA5KF-1 | WR28 x 2.92mm(f) Adapter | 1 | 48750 | M-WAVE DESIGNS
○ | 導波管製品 WR28 : 26.5-40.0 GHz | 28EB1202 | WR28 90 degree E-Plane Mitre Bend, 2.5 inch bend radius | 1 | 12500 | M-WAVE DESIGNS
○ | 導波管製品 WR28 : 26.5-40.0 GHz | 28FA1224 | WR28 Fixed Attenuator, 50 dB, 38-40 GHz, body length 6.1 inches, aluminum | 2 | 22500 | M-WAVE DESIGNS
○ | 導波管製品 WR28 : 26.5-40.0 GHz | 28FA1B(5) | WR28 Fixed Attenuator, 5 dB, body length 1.25 inches, brass | 3 | 25000 | M-WAVE DESIGNS
○ | 導波管製品 WR28 : 26.5-40.0 GHz | 28HB1203 | WR28 90 degree H-Plane Bend | 2 | 12500 | M-WAVE DESIGNS
○ | 導波管製品 WR28 : 26.5-40.0 GHz | 28SC-10 | WR28 Directional Coupler, 10 dB coupling | 2 | 62500 | M-WAVE DESIGNS
○ | 導波管製品 WR28 : 26.5-40.0 GHz | 28SSB11(4.5) | WR28 Straight Section, 4.5 inches length, brass | 1 | 12500 | M-WAVE DESIGNS
○ | 導波管製品 WR28 : 26.5-40.0 GHz | 28WU119 | WR28 Straight Section, 9 inches length, brass | 1 | 18750 | MDL
○ | 導波管製品 WR28 : 26.5-40.0 GHz | 2A6700N | WR28 Mixer, 11-20 GHz +15 dBm LO, 100kHz-6 GHz IF, 15V bias | 3 | 81250 | WATKINS JOHNSON
○ | 導波管製品 WR28 : 26.5-40.0 GHz | 31 GHz BPFL | WR28 Band Pass Filter, 31.000-31.075 GHz | 7 | 21250 | UMT
○ | 導波管製品 WR28 : 26.5-40.0 GHz | 31.25 GHz BPFL | WR28 Band Pass Filter, 31.225-31.3 GHz | 4 | 21250 | UMT
○ | 導波管製品 WR28 : 26.5-40.0 GHz | 312-AF1 | WR28 E-H Plane Tuner, micrometer drives | 3 | 75000 | PRD
○ | 導波管製品 WR28 : 26.5-40.0 GHz | 3-28-150A | WR28 Low Power Termination, 1 Watt, 1.05 VSWR | 1 | 22500 | M/A-COM
○ | 導波管製品 WR28 : 26.5-40.0 GHz | 3-28-300/10 | WR28 Directional Coupler, 10 dB coupling, directivity >20 dB | 1 | 58750 | BAYTRON
○ | 導波管製品 WR28 : 26.5-40.0 GHz | 3-28-400/10 | WR28 Directional Coupler, 10 dB coupling | 1 | 81250 | M/A-COM
○ | 導波管製品 WR28 : 26.5-40.0 GHz | 3-28-422/20/20 | WR28 Dual Directional Coupler, 20 dB coupling, 6 inches length | 1 | 90000 | M/A-COM
○ | 導波管製品 WR28 : 26.5-40.0 GHz | 3-28-670 | WR28 90 degree Twist Section, 2 inches length | 1 | 15000 | M/A-COM
○ | 導波管製品 WR28 : 26.5-40.0 GHz | 3311-J | WR28 Directional Coupler, 40 dB coupling | 1 | 73750 | OMEGA LABS
○ | 導波管製品 WR28 : 26.5-40.0 GHz | 3400002-0001 | WR28 Unjacketed Flexible Waveguide Section, 5 in. length *NEW* | 4 | 12500 | MICROTECH
○ | 導波管製品 WR28 : 26.5-40.0 GHz | 3400003-0004 | WR28 Unjacketed Flexible Waveguide Section, 4 in.length,aluminum *NEW* | 56 | 12500 | MICROTECH
○ | 導波管製品 WR28 : 26.5-40.0 GHz | 3400003-0005 | WR28 Unjacketed Flexible Waveguide Section, 5.5 in. length, aluminum *NEW* | 37 | 12500 | MICROTECH
○ | 導波管製品 WR28 : 26.5-40.0 GHz | 35WR28K | WR28 x 2.92mm(m) Adapter | 5 | 71250 | WILTRON
○ | 導波管製品 WR28 : 26.5-40.0 GHz | 35WR28KF | WR28 xv 2.92mm(f) Adapter | 3 | 71250 | WILTRON
○ | 導波管製品 WR28 : 26.5-40.0 GHz | 37.6-40G BPFL | WR28 Band Pass Filter, 37.6-40 GHz, 5-section, 1.5 inch length | 1 | 25000 | SPACEK LABS
○ | 導波管製品 WR28 : 26.5-40.0 GHz | 38.8 GHz BPFL | WR28 Band Pass Filter, 38.6-38.95 GHz | 4 | 21250 | UMT
○ | 導波管製品 WR28 : 26.5-40.0 GHz | 39.5 GHz BPFL | WR28 Band Pass Filter, 39.3-39.65 GHz | 4 | 21250 | UMT
○ | 導波管製品 WR28 : 26.5-40.0 GHz | 3Ka-65 | WR28 Pressurization Section, 2-1/2 in length, 0-30 PSI gage | 1 | 15000 | BAYTRON
○ | 導波管製品 WR28 : 26.5-40.0 GHz | 3Ka-80/60 | WR28 60 degree H-Plane Bend | 1 | 12500 | BAYTRON
○ | 導波管製品 WR28 : 26.5-40.0 GHz | 411A/599KF | WR28 x 2.92mm(f) End Launch Adapter | 1 | 62500 | MI-WAVE
○ | 導波管製品 WR28 : 26.5-40.0 GHz | 4-28-720-02 | WR28 Broadband Detector, negative polarity | 6 | 62500 | M/A-COM
○ | 導波管製品 WR28 : 26.5-40.0 GHz | 44820H | WR28 Crystal Detector, 26.5-40 GHz, negative polarity | 1 | 48750 | HUGHES
○ | 導波管製品 WR28 : 26.5-40.0 GHz | 45111H-2000 | WR28 Full Band Isolator, 25 dB isolation, 1.5 dB insertion loss | 6 | 81250 | HUGHES
○ | 導波管製品 WR28 : 26.5-40.0 GHz | 45141H-2000 | WR28 Junction Isolator, 20 dB isolation, 35-37 GHz | 2 | 31250 | HUGHES
○ | 導波管製品 WR28 : 26.5-40.0 GHz | 45141H-2000 | WR28 Junction Isolator, 20 dB isolation, 33.0-36.5 GHz | 1 | 31250 | MILLITECH
○ | 導波管製品 WR28 : 26.5-40.0 GHz | 45161H-2000 | WR28 Circulator, 20 dB isolation, 28.5-31.5 GHz | 1 | 31250 | HUGHES
○ | 導波管製品 WR28 : 26.5-40.0 GHz | 45321H-1310 | Round (UG381/U) flange WR28 Directional Coupler, 10 dB coupling, split block construction | 1 | 62500 | HUGHES
○ | 導波管製品 WR28 : 26.5-40.0 GHz | 45321H-2110 | WR28 Directional Coupler, 10 dB coupling | 2 | 62500 | HUGHES
○ | 導波管製品 WR28 : 26.5-40.0 GHz | 45321H-2210 | WR28 Directional Coupler, 10 dB coupling; split block construction | 3 | 62500 | HUGHES
○ | 導波管製品 WR28 : 26.5-40.0 GHz | 45321H-2310 | WR28 Directional Coupler, 10 dB coupling; split block construction | 2 | 98750 | HUGHES
○ | 導波管製品 WR28 : 26.5-40.0 GHz | 45351H-1320 | WR28 (UG381/U round flange) Crossguide Coupler, 20 dB coupling. Split block construction | 1 | 43750 | MILLITECH
○ | 導波管製品 WR28 : 26.5-40.0 GHz | 45421H-2290 | WR28 90 degree H-Plane Bend | 8 | 12500 | HUGHES
○ | 導波管製品 WR28 : 26.5-40.0 GHz | 45521H-2000 | WR28 Manual 4-Position 4-Port Switch, H-Plane | 2 | 93750 | MILLITECH
○ | 導波管製品 WR28 : 26.5-40.0 GHz | 45611H-2000 | WR28 Termination, 1 Watt maximum | 2 | 36250 | HUGHES
○ | 導波管製品 WR28 : 26.5-40.0 GHz | 45661H-2200 | WR28 tunable load, micrometer read | 1 | 68750 | HUGHES
○ | 導波管製品 WR28 : 26.5-40.0 GHz | 45681H-2100 | WR28 E-H Plane Tuner, micrometer drives | 1 | 87500 | HUGHES
○ | 導波管製品 WR28 : 26.5-40.0 GHz | 45711H-2000 | WR28 Direct Reading Frequency Meter, 26.5-40 GHz | 4 | 98750 | HUGHES
○ | 導波管製品 WR28 : 26.5-40.0 GHz | 45731H-2000 | WR28 Variable Attenuator, 0-25 dB, micrometer read | 1 | 81250 | HUGHES
○ | 導波管製品 WR28 : 26.5-40.0 GHz | 47121H | WR28 IMPATT Sweep Osc., 27.5-28.4 GHz, +7 dBm, 42-44V drive, 120-180mA sweep current | 1 | 41250 | HUGHES
○ | 導波管製品 WR28 : 26.5-40.0 GHz | 47341H-2100 | WR28 Tunable Single Ended Harmonic Mixer, 26.5-40 GHz | 1 | 98750 | HUGHES
○ | 導波管製品 WR28 : 26.5-40.0 GHz | 47431H-2003 | WR28 Tunable Harmonic Mixer, RF=26.5-40G, LO=8-15G, IF=10-1000M | 1 | 98750 | HUGHES
○ | 導波管製品 WR28 : 26.5-40.0 GHz | 47441H-2010 | WR28 Broadband Harmonic Mixer, LO=2-4 GHz, IF=5-500 MHz w/amp. | 1 | 98750 | HUGHES
○ | 導波管製品 WR28 : 26.5-40.0 GHz | 47741H-2310 | WR28 Phase-Locked Gunn Osc., 31.84-32.24 GHz, +19 dBm Po | 1 | 99000 | HUGHES
○ | 導波管製品 WR28 : 26.5-40.0 GHz | 4IWN-39.2 | WR28 Isolator, 20 dB, 38.7-40 GHz, 1/2 inch insertion length | 3 | 16250 | DORADO INTL.
○ | 導波管製品 WR28 : 26.5-40.0 GHz | 5030-111B-10 | WR28 Directional Coupler, 10 dB coupling | 1 | 62500 | PENN ENGINEERING
○ | 導波管製品 WR28 : 26.5-40.0 GHz | 51028-285 | WR28 Short Body Directional Coupler, 6 dB coupling, directivity 20 dB, 5 inches length, cover/choke/choke flanges, aluminum | 1 | 41250 | MICROWAVE DEVELOPMENT
○ | 導波管製品 WR28 : 26.5-40.0 GHz | 510A/599 | WR28 Precision Direct Reading Attenuator, 0-60 dB | 1 | 170000 | MILLIMETER PRODUCTS
○ | 導波管製品 WR28 : 26.5-40.0 GHz | 511A/599 | WR28 Digital Readout Programmable Atten., 0-60 dB, GPIB | 2 | 250000 | MILLIMETER PRODUCTS
○ | 導波管製品 WR28 : 26.5-40.0 GHz | 520A/599 | WR28 Variable Attenuator, 0-25 dB, lockable vernier read drive, 1 Watt maximum | 13 | 62500 | MILLIMETER PRODUCTS
○ | 導波管製品 WR28 : 26.5-40.0 GHz | 530A/599 | WR28 Manual 4-Position 4-Port Switch, H-Plane | 1 | 73750 | TRG
○ | 導波管製品 WR28 : 26.5-40.0 GHz | 559A-03/599 | WR28 Directional Coupler, 3 dB coupling | 4 | 73750 | MILLIMETER PRODUCTS
○ | 導波管製品 WR28 : 26.5-40.0 GHz | 559A-10/599 | WR28 Directional Coupler, 10 dB coupling | 1 | 73750 | MILLIMETER PRODUCTS
○ | 導波管製品 WR28 : 26.5-40.0 GHz | 559A-20/599 | WR28 Directional Coupler, 20 dB coupling | 1 | 73750 | MILLIMETER PRODUCTS
○ | 導波管製品 WR28 : 26.5-40.0 GHz | 565A/599 | WR28 3-Port Crossguide Coupler, 20 dB coupling, split block body, 1.5 inch insertion length | 2 | 46250 | TRG
○ | 導波管製品 WR28 : 26.5-40.0 GHz | 576S | WR28 Fixed Attenuator, 6 dB, 31-36 GHz, 1 watt max. | 1 | 16250 | MICROWAVE ASSOC.
○ | 導波管製品 WR28 : 26.5-40.0 GHz | 58028-449A | WR28 Isolator, 20 dB isolation, 28.0-29.5 GHz | 3 | 12500 | MDL
○ | 導波管製品 WR28 : 26.5-40.0 GHz | 580A/599 | WR28 Termination, 1 Watt max., 1.05 VSWR | 4 | 27500 | TRG
○ | 導波管製品 WR28 : 26.5-40.0 GHz | 580A/600 | WR28 Termination, 1 Watt max., 1.05 VSWR, choke flange | 1 | 27500 | MILLIMETER PRODUCTS
○ | 導波管製品 WR28 : 26.5-40.0 GHz | 58P33762Y | WR28 Straight Section, 6 ft. length, aluminum, cover/choke flanges | 1 | 43750 | CMT
○ | 導波管製品 WR28 : 26.5-40.0 GHz | 5WR28-29175/150 | WR28 Band Pass Filter, 29.10-29.25 GHz, 3 inches length | 4 | 21250 | LORCH
○ | 導波管製品 WR28 : 26.5-40.0 GHz | 60788-27 | WR28 x 2.92mm(f) Adapter | 1 | 58750 | SPACE MACHINE & ENG.
○ | 導波管製品 WR28 : 26.5-40.0 GHz | 61028-001 | WR28 Power Sampler, 30 dB coupling, 2.92mm(f) coupled port, 1.5 inch length | 1 | 58750 | MICROWAVE ASSOC.
○ | 導波管製品 WR28 : 26.5-40.0 GHz | 62028-001 | WR28 Low Power Termination | 1 | 25000 | MICROWAVE DEVELOPMENT
○ | 導波管製品 WR28 : 26.5-40.0 GHz | 640A/599 | WR28 Series (E-Plane) Tee, 2.38 inches length | 2 | 22500 | TRG
○ | 導波管製品 WR28 : 26.5-40.0 GHz | 65028-1462 | WR28 90 degree E-Plane Bend, 1.2 inch radius bend, brass, covder/choke flanges *NEW* | 33 | 12500 | MICROWAVE DEVELOPMENT
○ | 導波管製品 WR28 : 26.5-40.0 GHz | 65028-1463 | WR28 90 degree H-Plane Bend, 1.2 inch radius bend, brass, cover/choke flanges *NEW* | 18 | 12500 | MICROWAVE DEVELOPMENT
○ | 導波管製品 WR28 : 26.5-40.0 GHz | 650A/599 | WR28 H-Plane (Shunt) Tee | 7 | 22500 | TRG
○ | 導波管製品 WR28 : 26.5-40.0 GHz | 66028-1030 | WR28 Straight Section, 1-1/4 inch length, aluminum | 10 | 8750 | MICROWAVE DEVELOPMENT
○ | 導波管製品 WR28 : 26.5-40.0 GHz | 66028-11.113 | WR28 Strtaight Section, 11.11 inches length, aluminum | 1 | 21250 | MDC
○ | 導波管製品 WR28 : 26.5-40.0 GHz | 6618S-01 | WR28 Slide Screw Tuner, vernier read | 2 | 56250 | WAVETRONICS
○ | 導波管製品 WR28 : 26.5-40.0 GHz | 6WR28-31G/R60C | WR28 Bandpass Filter, 30.9-31.1 GHz, 3-1/16" length | 10 | 21250 | LORCH
○ | 導波管製品 WR28 : 26.5-40.0 GHz | 757D-E | WR28 90 degree E-Plane Bend, choke flanges | 1 | 12500 | EMERSON & CUMMINGS
○ | 導波管製品 WR28 : 26.5-40.0 GHz | 76028-156 | WR28 Fixed Attenuator, 20 dB | 1 | 25000 | MICROWAVE DEVELOPMENT
○ | 導波管製品 WR28 : 26.5-40.0 GHz | 7WG-39475/R350 | WR28 Band Pass Filter, 39.30-39.65 GHz, 2-1/8 inches length | 1 | 21250 | LORCH
○ | 導波管製品 WR28 : 26.5-40.0 GHz | 7WR=28225/250 | WR28 Band Pass Filter, 28.10-28.35 GHz, 3 inches length, cover/choke flange | 19 | 21250 | LORCH
○ | 導波管製品 WR28 : 26.5-40.0 GHz | 83554A | WR28 Source Module, +7 dBm levelled, for HP sources | 1 | 312000 | HP/AGILENT/KEYSIGHT
○ | 導波管製品 WR28 : 26.5-40.0 GHz | 83572-60071 | WR28 Directional Coupler, 10 dB coupling (same as R752C) | 1 | 80000 | HP/AGILENT/KEYSIGHT
○ | 導波管製品 WR28 : 26.5-40.0 GHz | A10-728 | WR28 Bulkhead Panel Adapter, 1.4 inch length, aluminum, mounted on 1.38 x 1.38 inch panel | 1 | 6250 | MICROWAVE RESEARCH
○ | 導波管製品 WR28 : 26.5-40.0 GHz | A160-6 | WR28 Directional Coupler, 6 dB coupling, 8.5 inches length | 1 | 48750 | MICROWAVE RESEARCH
○ | 導波管製品 WR28 : 26.5-40.0 GHz | a414-10F1 | WR28 Directional Coupler, 10 dB coupling | 1 | 48750 | PRD
○ | 導波管製品 WR28 : 26.5-40.0 GHz | A420C | WR28 Power Sensor, for General Microwave power meters | 1 | 48750 | GENERAL MICROWAVE
○ | 導波管製品 WR28 : 26.5-40.0 GHz | A510 | WR28 Precision Direct Reading Attenuator, 0-50 dB | 5 | 170000 | TRG
○ | 導波管製品 WR28 : 26.5-40.0 GHz | A520 | WR28 Variable Attenuator, 0-25 dB, vernier drive | 1 | 62500 | TRG
○ | 導波管製品 WR28 : 26.5-40.0 GHz | A521-01 | WR28 1 dB Fixed Attenuator, 1 Watt maximum | 6 | 25000 | TRG/ NEMS
○ | 導波管製品 WR28 : 26.5-40.0 GHz | A521-03 | WR28 3 dB Fixed Attenuator, 1 Watt maximum | 2 | 25000 | TRG
○ | 導波管製品 WR28 : 26.5-40.0 GHz | A526 | WR28 Variable Phase Shifter, 0-180 degrees, lockable dial drive, UG381/U flanges with UG599/U adapters- 4.75 inches length | 1 | 66250 | TRG
○ | 導波管製品 WR28 : 26.5-40.0 GHz | A551 | WR28 Direct Reading Frequency Meter, 26.5-40 GHz | 2 | 80000 | TRG
○ | 導波管製品 WR28 : 26.5-40.0 GHz | A559-10 | WR28 Directional Coupler, 10 dB coupling | 5 | 87500 | TRG
○ | 導波管製品 WR28 : 26.5-40.0 GHz | A585 | WR28 Sliding Matched Load, micrometer drive | 2 | 58750 | TRG
○ | 導波管製品 WR28 : 26.5-40.0 GHz | A590 | WR28 Adjustable Short, micrometer drive | 4 | 48750 | TRG
○ | 導波管製品 WR28 : 26.5-40.0 GHz | A8959 | WR28 28.2 GHz High Pass Filter, 1.1 inch length | 2 | 25000 | GHZ MICROWAVE
○ | 導波管製品 WR28 : 26.5-40.0 GHz | A9499 | WR28 x 2.92mm(f) Adapter | 6 | 48750 | GHZ MICROWAVE
○ | 導波管製品 WR28 : 26.5-40.0 GHz | AMC-1466 | WR28 Orthomode Tee Adapter, UG599/U flanges on thru-line, 0.21 x 0.21 inch square waveguide on orthomode arm, 1 inch length, aluninum | 1 | 22500 | ATLANTIC MICROWAVE
○ | 導波管製品 WR28 : 26.5-40.0 GHz | AMT-36033-13 | WR28 LNA, 18 dB gain,34.5-35.5 GHz,WR28 in,2.9mm(f) out,4.5dB NF,+10 dBm Po,12V 150mA | 1 | 95000 | AVANTEK
○ | 導波管製品 WR28 : 26.5-40.0 GHz | AR28-3-1A1A-A | WR28 3 dB Fixed Attenuator, 1 Watt maximum *NEW* | 14 | 25000 | CMT
○ | 導波管製品 WR28 : 26.5-40.0 GHz | AR28-6-1B1B-C | WR28 6 dB Fixed Attenuator, 1 Watt maximum | 1 | 25000 | CMT
○ | 導波管製品 WR28 : 26.5-40.0 GHz | BE-28 | WR28 90 degree E-Plane Bend | 6 | 12500 | DORADO INTL.
○ | 導波管製品 WR28 : 26.5-40.0 GHz | C5U-83175 | WR112 (proprietary flange) x WR28 (proprietary flange) Taper Section, 1.25x0.57 inch four hole flangepattern WR112 / 0.73x0.55 four hole flange pattern WR28, 1.95 inch length, aluminum | 1 | 21250 | US ARMY
○ | 導波管製品 WR28 : 26.5-40.0 GHz | CL3-28-S1000 | WR28 Directional Coupler, 10 dB coupling, split block | 1 | 81250 | MILLITECH
○ | 導波管製品 WR28 : 26.5-40.0 GHz | DB99-1164R2 | WR28 Downconverter,RF=38-40 GHz, LO=12.7-14G +7 dBm, IF=10-2500M,6V | 1 | 49500 | NARDA
○ | 導波管製品 WR28 : 26.5-40.0 GHz | DBD-056 | WR28 Choke to Choke Flange Adapter, 0.35 inch length | 1 | 8750 | SYSTRON DONNER
○ | 導波管製品 WR28 : 26.5-40.0 GHz | DBD-430 | WR28 Variable Attenuator, 0-20 dB, 0-100 arbitrary dial scale | 3 | 50000 | SYSTRON DONNER
○ | 導波管製品 WR28 : 26.5-40.0 GHz | DBD-440A-10 | WR28 10 dB Fixed Attenuator, 1 Watt maximum | 1 | 22500 | SYSTRON DONNER
○ | 導波管製品 WR28 : 26.5-40.0 GHz | DBD-450 | WR28 Low Power Termination, 1/2 Watt maximum | 3 | 25000 | SYSTRON DONNER
○ | 導波管製品 WR28 : 26.5-40.0 GHz | DBD-520-15 | WR28 Standard Gain Horn, 15 dBi gain mid-band | 1 | 62500 | DEMORNAY BONARDI
○ | 導波管製品 WR28 : 26.5-40.0 GHz | DBD-520-20 | WR28 Standard Gain Horn, 20 dBi gain mid-band | 1 | 81250 | DEMORNAY BONARDI
○ | 導波管製品 WR28 : 26.5-40.0 GHz | DBD-620 | WR28 H-Plane (Shunt) Tee | 1 | 22500 | SYSTRON DONNER
○ | 導波管製品 WR28 : 26.5-40.0 GHz | DBD-620-SP | WR28 H-Plane (Shunt) Tee, choke fl's main line, cover fl. Tee | 2 | 22500 | SYSTRON DONNER
○ | 導波管製品 WR28 : 26.5-40.0 GHz | DBD-675-10 | WR28 Directional Coupler, 10 dB coupling | 1 | 73750 | SYSTRON DONNER
○ | 導波管製品 WR28 : 26.5-40.0 GHz | DBD-675-3 | WR28 Directional Coupler, 3 dB coupling | 1 | 73750 | SYSTRON DONNER
○ | 導波管製品 WR28 : 26.5-40.0 GHz | DBD-825/DB-820 | WR28 Slotted Line, with carriage and detector | 1 | 90000 | DEMORNAY BONARDI
○ | 導波管製品 WR28 : 26.5-40.0 GHz | DBD-915 | WR28 Variable Phase Shifter, 0-180 degrees, uncalibrated drive | 1 | 62500 | DEMORNAY BONARDI
○ | 導波管製品 WR28 : 26.5-40.0 GHz | DBD-969-1 | WR28 Sliding Short, micrometer read | 1 | 48750 | DEMORNAY BONARDI
○ | 導波管製品 WR28 : 26.5-40.0 GHz | DBD-979-1 | WR28 E-H Plane Tuner, micrometer read drives | 1 | 87500 | SYSTRON DONNER
○ | 導波管製品 WR28 : 26.5-40.0 GHz | DC108/1E-6 | WR28 Directional Coupler, 6 dB coupling, 27-32 GHz, split block design, 6 inches length | 3 | 37500 | ELMIKA
○ | 導波管製品 WR28 : 26.5-40.0 GHz | DCG-28-10D | WR28 Directional Coupler, 10 dB coupling | 1 | 48750 | DORADO INTL.
○ | 導波管製品 WR28 : 26.5-40.0 GHz | DFKa-U | WR28 Downcoverter,13-20 GHz +20 dBm LO, IF=0.1-50 MHz,15V IF amp | 1 | 73750 | SPACE KOM
○ | 導波管製品 WR28 : 26.5-40.0 GHz | DRA-28-S0000 | WR28 Precision Direct Reading Attenuator, 0-60 dB, 26.5-40 GHz | 8 | 220000 | MILLITECH
○ | 導波管製品 WR28 : 26.5-40.0 GHz | DRF-28-S0000 | WR28 Direct Reading Frequency Meter, 26.5-40 GHz | 1 | 100000 | MILLITECH
○ | 導波管製品 WR28 : 26.5-40.0 GHz | F028PA-0360B | WR28 Jacketed Flexible Waveguide, 36 in.length, cover/choke*NEW* | 5 | 48750 | ANDREW
○ | 導波管製品 WR28 : 26.5-40.0 GHz | F028PB-0240KS | WR28 Jacketed Flexible/ Twistable Waveguide, 24 in.,cov/ch *NEW* | 13 | 43750 | ANDREW
○ | 導波管製品 WR28 : 26.5-40.0 GHz | FKa-U | WR28 Mixer,RF/LO=26.5-40 GHz,LO=+3 dBm,amplified IF=1-1000MHz | 1 | 62500 | HONEYWELL
○ | 導波管製品 WR28 : 26.5-40.0 GHz | FLP-28-SPS50 | WR28 Low Pass Filter, 26.5-40 GHz passband, 50 dB rejection at 49-95 GHz | 1 | 68750 | MILLITECH
○ | 導波管製品 WR28 : 26.5-40.0 GHz | GKA-360 | WR28 Fixed Tuned Gunn Oscillator, 36.43 GHz, +15 dBm Po,+4.5V 820mA, with attached MRI junction isolator | 1 | 48750 | SPACEK LABS
○ | 導波管製品 WR28 : 26.5-40.0 GHz | HPT-28 | WR28 Shunt (H-Plane) Tee. 2 inches length | 1 | 21250 | DORADO INTL.
○ | 導波管製品 WR28 : 26.5-40.0 GHz | JDI-28-WI | WR28 Junction Isolator, 20 dB, 33.5-36.5 GHz | 1 | 23750 | MILLITECH
○ | 導波管製品 WR28 : 26.5-40.0 GHz | JFD-28-SI1SF | WR28 Full Band Junction Isolator, 20 dB isolation, insertion loss <1.2 dB, 26.5-40 GHz | 33 | 37500 | MILLITECH
○ | 導波管製品 WR28 : 26.5-40.0 GHz | JFD-28-WI | WR28 Isolator, 20 dB, 33.5-36.0 GHz | 5 | 16250 | MILLITECH
○ | 導波管製品 WR28 : 26.5-40.0 GHz | JL25-28 | WR28 Standard Gain Horn, 25 dBi gain mid-band | 3 | 85000 | EPSILON LAMBDA
○ | 導波管製品 WR28 : 26.5-40.0 GHz | L-28256 | WR28 38 GHz High Pass Filter, 2.25 inches length | 1 | 37500 | GAMMA-F
○ | 導波管製品 WR28 : 26.5-40.0 GHz | LPTS-28 | WR28 Sliding Termination, uncalibrated drive with locking screw | 1 | 48750 | CMT
○ | 導波管製品 WR28 : 26.5-40.0 GHz | MA-539C | WR28 Tunable Detector Mount, pos.polarity, micrometer read drive | 1 | 37500 | MICROWAVE ASSOC.
○ | 導波管製品 WR28 : 26.5-40.0 GHz | MA-557A | WR28 90 degree H-Plane Bend | 1 | 12500 | MICROWAVE ASSOC.
○ | 導波管製品 WR28 : 26.5-40.0 GHz | MA-558A | WR28 90 degree Twist Section, 1.75 inch length | 1 | 12500 | MICROWAVE ASSOC.
○ | 導波管製品 WR28 : 26.5-40.0 GHz | MA-560A | WR28 Series (E-Plane) Tee. 2.38 inches insertion length | 1 | 21250 | MICROWAVE ASSOC.
○ | 導波管製品 WR28 : 26.5-40.0 GHz | MFMKu2A | WR28 Doubler, 15.5-15.8 GHz +27 dBm in, 31-31.6 GHz +20 dBm out | 1 | 87500 | MDT
○ | 導波管製品 WR28 : 26.5-40.0 GHz | MIR-39 | WR28 Isolator, 20 dB, 38-40 GHz | 1 | 15000 | MRI
○ | 導波管製品 WR28 : 26.5-40.0 GHz | MIR-39 (a) | WR28 Isolator, 18 dB, 36-38 GHz, 0.5 inch length | 1 | 15000 | MRI
○ | 導波管製品 WR28 : 26.5-40.0 GHz | MIR-39 (b) | WR28 Isolator, 18 dB, 38.2-39.4 GHz, 0.5 inch length | 1 | 15000 | MRI
○ | 導波管製品 WR28 : 26.5-40.0 GHz | MIR-39 (d) | WR28 Isolator, 18 dB, 36-40 GHz | 1 | 15000 | MRI
○ | 導波管製品 WR28 : 26.5-40.0 GHz | MIR-39 © | WR28 Isolator, 18 dB, 38.0-39.7 GHz, 0.5 inch length | 1 | 15000 | MRI
○ | 導波管製品 WR28 : 26.5-40.0 GHz | MWS-28-1RGAW | WR28 Motorized 3-Position 4-Port Switch & manual/GPIB controller | 1 | 190000 | MILLITECH
○ | 導波管製品 WR28 : 26.5-40.0 GHz | MXP-28-A010LS | WR28 Balanced Mixer, RF/LO=26.5-40 GHz, LO=+13 dBm, IF=DC-13GHz | 4 | 98750 | MILLITECH
○ | 導波管製品 WR28 : 26.5-40.0 GHz | MXP-28-RFSFL | WR28 Balanced Mixer, RF/LO=26.5-40 GHz, LO=+13 dBm, IF=DC-13 GHz | 7 | 98750 | MILLITECH
○ | 導波管製品 WR28 : 26.5-40.0 GHz | MXP-28-RSXSL | WR28 Balanced Mixer, RF/LO=26.5-40 GHz, LO=+13 dBm, IF=DC-13 GHz | 1 | 98750 | MILLITECH
○ | 導波管製品 WR28 : 26.5-40.0 GHz | PE9826 | WR28 x 2.92mm(f) Adapter | 2 | 48750 | PASTERNACK
○ | 導波管製品 WR28 : 26.5-40.0 GHz | PE9850-20 | WR28 Standard Gain Horn, 20 dBi gain mid-band | 1 | 81250 | PASTERNACK
○ | 導波管製品 WR28 : 26.5-40.0 GHz | QDC22-810960 | WR28 Directional Coupler, 10 dB coupling | 1 | 68750 | QUASAR MICROWAVE
○ | 導波管製品 WR28 : 26.5-40.0 GHz | QFA22RQZ | WR28 40 dB Fixed Attenuator (35 dB at 26.5G; 40 dB at 34G; 45 dB at 40G), 1 watt maximum | 1 | 25000 | QUASAR MICROWAVE
○ | 導波管製品 WR28 : 26.5-40.0 GHz | QFL22-EQB-443B | WR28 Low Power Termination, 1.10 VSWR, 1 Watt max. | 1 | 22500 | QUASAR MICROWAVE
○ | 導波管製品 WR28 : 26.5-40.0 GHz | QJR-2810-BA | WR28 Directional Coupler, 10 dB coupling, split block construction | 5 | 73750 | QUINSTAR
○ | 導波管製品 WR28 : 26.5-40.0 GHz | QJR-2820-BA | WR28 Directional Coupler, 20 dB coupling, split block construction | 4 | 73750 | QUINSTAR
○ | 導波管製品 WR28 : 26.5-40.0 GHz | QPB22-CQZ442442C90E | WR28 90 degree E-Plane Bend, brass | 2 | 12500 | QUASAR MICROWAVE
○ | 導波管製品 WR28 : 26.5-40.0 GHz | R-112-15CM | WR28 Straight Section, brass, 15cm (5.88 inches) length | 5 | 18750 | QUASAR MICROWAVE
○ | 導波管製品 WR28 : 26.5-40.0 GHz | R11644A | WR28 Calibration Kit, for Agilent network analyzers | 3 | 400000 | HP/AGILENT/KEYSIGHT
○ | 導波管製品 WR28 : 26.5-40.0 GHz | R-136 | WR28 90 degree H-Plane Bend | 1 | 12500 | M.C.S.
○ | 導波管製品 WR28 : 26.5-40.0 GHz | R219-10 | WR28 Fixed Attenuator, 10 dB, brass, 4 inches length | 1 | 23750 | HNL, INC.
○ | 導波管製品 WR28 : 26.5-40.0 GHz | R2791 | WR28 Circulator, 18 dB isolation, 29-32 GHz | 2 | 18750 | RADIALL
○ | 導波管製品 WR28 : 26.5-40.0 GHz | R281A | WR28 x 2.4mm(f) Adapter | 27 | 108000 | HP/AGILENT/KEYSIGHT
○ | 導波管製品 WR28 : 26.5-40.0 GHz | R281B | WR28 x 2.4mm(m) Adapter | 5 | 108000 | HP/AGILENT/KEYSIGHT
○ | 導波管製品 WR28 : 26.5-40.0 GHz | R347B | WR28 Noise Source, 12 dB ENR, 26.5-40 GHz | 15 | 104000 | HP/AGILENT/KEYSIGHT
○ | 導波管製品 WR28 : 26.5-40.0 GHz | R3601 | WR28 3-Position 3-Port Manual Switch, H-Plane | 1 | 87500 | HITACHI
○ | 導波管製品 WR28 : 26.5-40.0 GHz | R362A | WR28 Low Pass Filter, 47 GHz (-30 dB) cutoff | 13 | 48000 | HP/AGILENT/KEYSIGHT
○ | 導波管製品 WR28 : 26.5-40.0 GHz | R365A | WR28 Full Band Isolator, 25 dB isolation, 1.5 dB insertion loss | 8 | 63200 | HP/AGILENT/KEYSIGHT
○ | 導波管製品 WR28 : 26.5-40.0 GHz | R373D | WR28 Precision Attenuator, 20 dB, 500 mW max., 1.05 VSWR, accuracy 0.7 dB + ripple 0.7 dB max. | 5 | 72000 | HP/AGILENT/KEYSIGHT
○ | 導波管製品 WR28 : 26.5-40.0 GHz | R373G | WR28 Precision Attenuator, 50 dB, 500 mW max., 1.05 VSWR, accuracy 1.0 dB + ripple0.7 dB max. | 2 | 72000 | HP/AGILENT/KEYSIGHT
○ | 導波管製品 WR28 : 26.5-40.0 GHz | R375A | WR28 Direct Reading Variable Attenuator, 0-20 dB | 1 | 60000 | HP/AGILENT/KEYSIGHT
○ | 導波管製品 WR28 : 26.5-40.0 GHz | R382A | WR28 Precision Direct Reading Attenuator, 0-50 dB, 26.5-40 GHz | 9 | 240000 | HP/AGILENT/KEYSIGHT
○ | 導波管製品 WR28 : 26.5-40.0 GHz | R422A | WR28 Broadband Crystal Detector, negative polarity | 9 | 44000 | HP/AGILENT/KEYSIGHT
○ | 導波管製品 WR28 : 26.5-40.0 GHz | R422A-002 | WR28 Broadband Crystal Detector, negative, matched load | 1 | 52000 | HP/AGILENT/KEYSIGHT
○ | 導波管製品 WR28 : 26.5-40.0 GHz | R422C | WR28 Broadband Crystal Detector, negative polarity | 12 | 63200 | HP/AGILENT/KEYSIGHT
○ | 導波管製品 WR28 : 26.5-40.0 GHz | R486A | WR28 Thermistor Mount, for HP 432 series power meters | 11 | 80000 | HP/AGILENT/KEYSIGHT
○ | 導波管製品 WR28 : 26.5-40.0 GHz | R532A | WR28 Direct Reading Frequency Meter, 0.11% accuracy | 8 | 80000 | HP/AGILENT/KEYSIGHT
○ | 導波管製品 WR28 : 26.5-40.0 GHz | R752A | WR28 Directional Coupler, 3 dB coupling | 9 | 80000 | HP/AGILENT/KEYSIGHT
○ | 導波管製品 WR28 : 26.5-40.0 GHz | R752C | WR28 Directional Coupler, 10 dB coupling | 11 | 80000 | HP/AGILENT/KEYSIGHT
○ | 導波管製品 WR28 : 26.5-40.0 GHz | R752CS | WR28 Directional Coupler, 10 dB coupling, split block construction | 4 | 80000 | HP/AGILENT/KEYSIGHT
○ | 導波管製品 WR28 : 26.5-40.0 GHz | R752D | WR28 Directional Coupler, 20 dB coupling | 12 | 80000 | HP/AGILENT/KEYSIGHT
○ | 導波管製品 WR28 : 26.5-40.0 GHz | R815B/814A/446B | WR28 Slotted Line, with carriage and detector | 2 | 72000 | HP/AGILENT/KEYSIGHT
○ | 導波管製品 WR28 : 26.5-40.0 GHz | R8486A | WR28 Power Sensor, -30 to +20 dBm, 26.5-40 GHz | 7 | 159200 | HP/AGILENT/KEYSIGHT
○ | 導波管製品 WR28 : 26.5-40.0 GHz | R8486D | WR28 Power Sensor, -70 to -20 dBm, 26.5-40 GHz | 6 | 159200 | HP/AGILENT/KEYSIGHT
○ | 導波管製品 WR28 : 26.5-40.0 GHz | R85026A | WR28 Detector, for HP 8757 series scalar network analyzer | 3 | 159200 | HP/AGILENT/KEYSIGHT
○ | 導波管製品 WR28 : 26.5-40.0 GHz | R870A | WR28 Slide Screw Tuner, micrometer horizontal drive, uncalibrated probe drive | 1 | 40000 | HP/AGILENT/KEYSIGHT
○ | 導波管製品 WR28 : 26.5-40.0 GHz | R899B | WR28 Straight Section, 5 cm length | 10 | 12000 | HP/AGILENT/KEYSIGHT
○ | 導波管製品 WR28 : 26.5-40.0 GHz | R914B | WR28 Moving Load, 500 mW, 1.01 VSWR, uncalibrated drive | 9 | 44000 | HP/AGILENT/KEYSIGHT
○ | 導波管製品 WR28 : 26.5-40.0 GHz | R914C | WR28 Moving Load, 500 mW, 1.01 VSWR, micrometer drive | 3 | 60000 | HP/AGILENT/KEYSIGHT
○ | 導波管製品 WR28 : 26.5-40.0 GHz | RA28-K-F-1A-A | WR28 x 2.92mm(f) Adapter, aluminum body | 1 | 62500 | CMT
○ | 導波管製品 WR28 : 26.5-40.0 GHz | RA28-K-F-1B-C | WR28 x 2.92mm(f) Adapter, brass body | 2 | 62500 | CMT
○ | 導波管製品 WR28 : 26.5-40.0 GHz | RA28-K-M-1A-A | WR28 x 2.92mm(m) Adapter | 3 | 62500 | CMT
○ | 導波管製品 WR28 : 26.5-40.0 GHz | RADI-37-40 | WR28 Isolator, 25 dB, 37-40 GHz, 1/2 inch insertion length | 1 | 16250 | RADITEK
○ | 導波管製品 WR28 : 26.5-40.0 GHz | RAE28-K-M-1A-A | WR28 End Launch Adapter to 2.92mm male | 1 | 68750 | CMT
○ | 導波管製品 WR28 : 26.5-40.0 GHz | RAE28-K-M-1A-A | WR28 x 2.92mm male End Launch Adapter | 1 | 68750 | CMT
○ | 導波管製品 WR28 : 26.5-40.0 GHz | RBC28-10-1A1A | WR28 Directional Coupler, 10 dB coupling | 12 | 73750 | CMT
○ | 導波管製品 WR28 : 26.5-40.0 GHz | RCC28-2-20 | WR28 3-Port Crossguide Coupler, 20 dB coupling *NEW* | 5 | 48750 | CMT
○ | 導波管製品 WR28 : 26.5-40.0 GHz | REB28-1A1A-1.5-1.5-A | WR28 90 degre E-Plane Bend, aluminum | 4 | 12500 | CMT
○ | 導波管製品 WR28 : 26.5-40.0 GHz | RFG28-18-7B7B-HP | WR28 Unjacketed Flexible Section, 18 inches length, brass | 1 | 33750 | CMT
○ | 導波管製品 WR28 : 26.5-40.0 GHz | RFG28-8-1A1A-HP | WR28 Unjacketed Flexible Section, 8 inches length, aluminum *NEW* | 2 | 16250 | CMT
○ | 導波管製品 WR28 : 26.5-40.0 GHz | RHB28-1B2B-1.12 | WR28 90 degree H-Plane Bend, brass, 1.12 inch bend radius | 1 | 12500 | CMT
○ | 導波管製品 WR28 : 26.5-40.0 GHz | RHB28-1B-8B | WR28 90 degree H-Plane Bend, 1 inch bend radius, cover/choke flanges, brass | 1 | 12500 | CMT
○ | 導波管製品 WR28 : 26.5-40.0 GHz | RHG-1003 | WR28 Isolator, 20 dB, 26.5-40 GHz, 4-1/8 in., <1 dB ins. Loss | 1 | 75000 | PAMTECH
○ | 導波管製品 WR28 : 26.5-40.0 GHz | RS28-1A1A-1.0-A | WR28 Straight Section, 1 inch length, aluminum *NEW* | 1 | 7500 | CMT
○ | 導波管製品 WR28 : 26.5-40.0 GHz | RS28-1A-1A-12.00-A | WR28 Straight Section, 12 inches length, aluminum | 1 | 22500 | CMT
○ | 導波管製品 WR28 : 26.5-40.0 GHz | RS28-1A1A-2.0-A | WR28 Straight Section, 2 inches length, aluminum | 3 | 10000 | CMT
○ | 導波管製品 WR28 : 26.5-40.0 GHz | RS28-1A1A-4.0-A | WR28 Straight section, 4 inches length, aluminum | 5 | 12500 | CMT
○ | 導波管製品 WR28 : 26.5-40.0 GHz | RS28-1A1A-6.0-A | WR28 Straight Section, 6 inches length, aluminum *NEW* | 82 | 16250 | CMT
○ | 導波管製品 WR28 : 26.5-40.0 GHz | RS28-1A1A-8.0-A | WR28 Straight Section, 8 inches length, aluminum *NEW* | 40 | 18750 | CMT
○ | 導波管製品 WR28 : 26.5-40.0 GHz | RS28-1A-1A-9.00-A | WR28 Straight Section, 9 inches length, aluminum | 1 | 18750 | CMT
○ | 導波管製品 WR28 : 26.5-40.0 GHz | RS28-1B1B-6.0-C | WR28 Straight Section, 6 inches length, brass | 4 | 16250 | CMT
○ | 導波管製品 WR28 : 26.5-40.0 GHz | RS28-4.75-B | WR28 Straight Section, 4-3/4 inches length, brass | 1 | 12500 | CMT
○ | 導波管製品 WR28 : 26.5-40.0 GHz | RT28-`1A1A-90-3-A | WR28 90 degree Twist Section, 3 inches length, aluminum | 1 | 15000 | CMT
○ | 導波管製品 WR28 : 26.5-40.0 GHz | RYG2031 | WR28 Junction Isolator, 20 dB, 37-40 GHz | 1 | 16250 | PAMTECH
○ | 導波管製品 WR28 : 26.5-40.0 GHz | S-28-F | WR28 Straight Section, 5.87 inches length, gold flashed brass | 4 | 12500 | DORADO INTL.
○ | 導波管製品 WR28 : 26.5-40.0 GHz | S92-2358-1 | WR28 Freq. Tripler, 33-39 GHz >+10 dBm Po, 12V 30mA & 5.7V 150mA | 1 | 43750 | MILLIWAVE
○ | 導波管製品 WR28 : 26.5-40.0 GHz | SWS-28-S01000 | WR28 Straight Section, 1 inch length, gold flashed | 25 | 10000 | MILLITECH
○ | 導波管製品 WR28 : 26.5-40.0 GHz | SWS-28-S03000 | WR28 Straight Section, 3 inches length, gold flashed | 7 | 12500 | MILLITECH
○ | 導波管製品 WR28 : 26.5-40.0 GHz | TS41-4-B-2.50-N | WR28 Jacketed Flexible Section, 2.5 inches length, cover/choke, silver-brass | 3 | 12500 | TECHNICRAFT
○ | 導波管製品 WR28 : 26.5-40.0 GHz | TW-28 | WR28 90 degree Twist Section, 2.96 inches length | 4 | 15000 | DORADO INTL.
○ | 導波管製品 WR28 : 26.5-40.0 GHz | U135 | WR28 90 degree H-Plane Bend | 1 | 15000 | MAURY MICROWAVE
○ | 導波管製品 WR28 : 26.5-40.0 GHz | U175AF-25 | WR28 Flat Broadband Attenuator, 25 dB, 1 Watt average | 1 | 41250 | FXR/MICROLAB
○ | 導波管製品 WR28 : 26.5-40.0 GHz | U200B1 | WR28 x 3.5mm(m) Adapter, 1.10 VSWR to 34 GHz | 2 | 68750 | MAURY MICROWAVE
○ | 導波管製品 WR28 : 26.5-40.0 GHz | U206CF | WR28 Tunable Detector, positive polarity, 1N53 diode, BNC(f) output | 1 | 43750 | FXR/MICROLAB
○ | 導波管製品 WR28 : 26.5-40.0 GHz | U210C6 | WR28 x 2.92mm(f) Adapter, 1.15 VSWR | 2 | 73750 | MAURY MICROWAVE
○ | 導波管製品 WR28 : 26.5-40.0 GHz | U233A1 | WR28 x 2.92mm(f) End Launch Adapter, 1.10 VSWR | 1 | 81250 | MAURY MICROWAVE
○ | 導波管製品 WR28 : 26.5-40.0 GHz | U233B | WR28 x 2.92mm male End Launch adapter, 1.25 VSWR | 1 | 73750 | MAURY MICROWAVE
○ | 導波管製品 WR28 : 26.5-40.0 GHz | U236A6 | WR28 x 2.4mm Male Adapter, VSWR<1.15 | 1 | 81250 | MAURY MICROWAVE
○ | 導波管製品 WR28 : 26.5-40.0 GHz | U237A1 | WR28 x 2.4mm Female End Launch Adapter, VSWR<1.10 | 1 | 81250 | MAURY MICROWAVE
○ | 導波管製品 WR28 : 26.5-40.0 GHz | U312BF | WR28 E-H Plane Tuner, micrometer drives | 1 | 87500 | FXR/MICROLAB
○ | 導波管製品 WR28 : 26.5-40.0 GHz | U320D | WR28 Standard Mismatch, 1.20 VSWR | 2 | 58750 | MAURY MICROWAVE
○ | 導波管製品 WR28 : 26.5-40.0 GHz | U351 | WR28 5-Probe Tuner, matches 1.10 VSWR to <1.01, vernier drives | 3 | 73750 | MAURY MICROWAVE
○ | 導波管製品 WR28 : 26.5-40.0 GHz | U410A | WR28 Direct Reading Frequency Meter, 0.08% accuracy | 1 | 58750 | FXR/MICROLAB
○ | 導波管製品 WR28 : 26.5-40.0 GHz | U501AF | WR28 Low Power Termination, 1/2 Watt maximum, 1.05 VSWR | 5 | 28750 | FXR/MICROLAB
○ | 導波管製品 WR28 : 26.5-40.0 GHz | U510D | WR28 Standard Mismatch, VSWR 1.20, 300 mW maximum | 2 | 43750 | FXR/MICROLAB
○ | 導波管製品 WR28 : 26.5-40.0 GHz | U610A | WR28 Standard Mismatch, VSWR=1.00 | 1 | 46250 | FXR/MICROLAB
○ | 導波管製品 WR28 : 26.5-40.0 GHz | U610B | WR28 Standard Mismatch, VSWR=1.05 | 1 | 46250 | FXR/MICROLAB
○ | 導波管製品 WR28 : 26.5-40.0 GHz | U622AF | WR28 Hybrid Tee | 1 | 37500 | FXR/MICROLAB
○ | 導波管製品 WR28 : 26.5-40.0 GHz | U624BF | WR28 90 degree H-Plane Bend | 1 | 12500 | FXR/MICROLAB
○ | 導波管製品 WR28 : 26.5-40.0 GHz | U630CF | WR28 Adjustable Short, micrometer drive | 2 | 48750 | FXR/MICROLAB
○ | 導波管製品 WR28 : 26.5-40.0 GHz | U641A | WR28 DPDT Transfer Switch, manually operated | 1 | 87500 | FXR/MICROLAB
○ | 導波管製品 WR28 : 26.5-40.0 GHz | U641AF | WR28 DPDT Transfer Switch, manually operated, H-Plane | 2 | 93750 | FXR/MICROLAB
○ | 導波管製品 WR28 : 26.5-40.0 GHz | U7001B | WR28 VNA Calibration Kit, with Wiltron 37200 disk; (2) U301B loads; (2) U344A flush shorts | 1 | 110000 | MAURY MICROWAVE
○ | 導波管製品 WR28 : 26.5-40.0 GHz | V1067-03 | WR28 Directional Coupler, 3 dB coupling | 1 | 63000 | NARDA
○ | 導波管製品 WR28 : 26.5-40.0 GHz | V1067-10 | WR28 Directional Coupler, 10 dB coupling | 3 | 63000 | NARDA
○ | 導波管製品 WR28 : 26.5-40.0 GHz | V347H | WR28 90 degree H-Plane Bend | 1 | 9000 | NARDA
○ | 導波管製品 WR28 : 26.5-40.0 GHz | V357 | WR28 90 degree Twist Section, 3 inches length | 1 | 10800 | NARDA
○ | 導波管製品 WR28 : 26.5-40.0 GHz | V377 | WR28 Sliding Load, uncalibrated drive | 1 | 26100 | NARDA
○ | 導波管製品 WR28 : 26.5-40.0 GHz | V717-03 | WR28 3 dB Fixed Attenuator | 1 | 18000 | NARDA
○ | 導波管製品 WR28 : 26.5-40.0 GHz | WA-28K(f) | WR28 x 2.92mm(f) Adapter | 4 | 48750 | DORADO INTL.
○ | 導波管製品 WR28 : 26.5-40.0 GHz | WA-R028-HF01 | WR28 x 2.4mm(f) Adapter | 1 | 73750 | SPECTRUM ELEKTRO.
○ | 導波管製品 WR28 : 26.5-40.0 GHz | WGWR28-KM | WR28 x 2.92mm male End Launch Adapter | 1 | 81250 | MITEQ
○ | 導波管製品 WR28 : 26.5-40.0 GHz | WM490A | WR28 Harmonic Mixer, 26.5-40 GHz | 4 | 73750 | TEKTRONIX
○ | 導波管製品 WR28 : 26.5-40.0 GHz | WR28 0.95" | WR28 Straight Section, 0.95 inch length, brass | 1 | 6250 | GENERIC
○ | 導波管製品 WR28 : 26.5-40.0 GHz | WR28 1.5" | WR28 Straight Section, 1.5 inch length, brass | 1 | 6250 | GENERIC
○ | 導波管製品 WR28 : 26.5-40.0 GHz | WR28 38 GHz BPFL | WR28 Band Pass Filter, 35.5-40.0 GHz, 0.98 inch length | 1 | 23750 | GENERIC
○ | 導波管製品 WR28 : 26.5-40.0 GHz | WR28 4" straight | WR28 Straight Section, 4 inches length, brass | 1 | 7500 | GENERIC
○ | 導波管製品 WR28 : 26.5-40.0 GHz | WR28 4.5" flex | WR28 Unjacketed Flexible Waveguide Section, 4.5 in. length, brass | 13 | 15000 | GENERIC
○ | 導波管製品 WR28 : 26.5-40.0 GHz | WR28 4.5" straight | WR28 Straight Section, 4.5 inches length, aluminum, cover flanges | 2 | 7500 | GENERIC
○ | 導波管製品 WR28 : 26.5-40.0 GHz | WR28 4.5" straight (ch) | WR28 Straight Section, 4.5 inches length, aluminum,choke flanges | 10 | 7500 | GENERIC
○ | 導波管製品 WR28 : 26.5-40.0 GHz | WR28 4.6" | WR28 Straight Section, 4.6 inches length, brass | 1 | 12500 | GENERIC
○ | 導波管製品 WR28 : 26.5-40.0 GHz | WR28 6" straight | WR28 Straight Section, 6 inches length, aluminum, choke flanges | 3 | 8750 | GENERIC
○ | 導波管製品 WR28 : 26.5-40.0 GHz | WR28 6.1" straight | WR28 Straight Section, 6.1 inches length, aluminum, choke flanges | 4 | 8750 | GENERIC
○ | 導波管製品 WR28 : 26.5-40.0 GHz | WR28 7" straight | WR28 Straight Section, 7 inches length, brass | 1 | 15000 | GENERIC
○ | 導波管製品 WR28 : 26.5-40.0 GHz | WR28 74.38" | WR28 Straight Section, 6 ft. 2-3/8 inch length, aluminum, cover/choke flanges | 3 | 43750 | CMT
○ | 導波管製品 WR28 : 26.5-40.0 GHz | WR28 8 dB atten. | WR28 Fixed Attenuator, 8 dB, 3 inches length | 1 | 16250 | GENERIC
○ | 導波管製品 WR28 : 26.5-40.0 GHz | WR28 8.88" | WR28 Straight Section, 8.88 inches length, brass, cover/choke flanges | 1 | 15000 | GENERIC
○ | 導波管製品 WR28 : 26.5-40.0 GHz | WR28 9.85" | WR28 Straight Section, 9.85 inches length | 1 | 13600 | HP/AGILENT/KEYSIGHT
○ | 導波管製品 WR28 : 26.5-40.0 GHz | WR28 bulkhead | WR28 Bulkhead Adapter, UG600/U coke flanges both sides, on circular 2 inch diameter 8-hole flange, 0.3 inch thick, aluminum | 30 | 8750 | GENERIC
○ | 導波管製品 WR28 : 26.5-40.0 GHz | WR28 bulkhead | WR28 Feedthrough Bulkhead, 0.7 inch length, mounted on a 1.38 x 0.75 inch tab, gold flashed | 1 | 8750 | GENERIC
○ | 導波管製品 WR28 : 26.5-40.0 GHz | WR28 dual IMPATT osc. | WR28 Dual IMPATT Osc., 34.3 GHz 100 mW & 37.4 GHz 50 mW, combined in a magic tee, isolator on output | 1 | 87500 | HUGHES
○ | 導波管製品 WR28 : 26.5-40.0 GHz | WR28 E 90 mitre | WR28 90 degree E-Plane Mitre Bend, 2-1/2 inch legs, aluminum | 14 | 5000 | GENERIC
○ | 導波管製品 WR28 : 26.5-40.0 GHz | WR28 E bend | WR28 Assymetrical 90 degree E-Plane Bend, 1.55 x 1.05 inch legs, choke/choke flanges, silver plated brass | 52 | 6250 | GENERIC
○ | 導波管製品 WR28 : 26.5-40.0 GHz | WR28 H 90 | WR28 90 degree H-Plane Bend, cover/choke flanges | 3 | 11250 | PENN ENGINEERING
○ | 導波管製品 WR28 : 26.5-40.0 GHz | WR28 H 90 mitre | WR28 90 degree H-Plane Mitre Bend, 2-1/2 inch legs, aluminum | 9 | 6250 | GENERIC
○ | 導波管製品 WR28 : 26.5-40.0 GHz | WR28 HYBRID TEE | WR28 Hybrid Tee, common port is SMA female | 1 | 23750 | DORADO INTL.
○ | 導波管製品 WR28 : 26.5-40.0 GHz | WR28 pickup horn | WR28 Pickup Horn, 10 dBi gain, aluminum construction, 0.81 inch overall length | 32 | 21250 | M-WAVE DESIGNS
○ | 導波管製品 WR28 : 26.5-40.0 GHz | WR28 twist | WR28 90 degree Twist Section, 4.60 inches length, cover/choke flanges | 1 | 12500 | GENERIC
○ | 導波管製品 WR28 : 26.5-40.0 GHz | WR28n 12" | WR28 Straight Section, 12 inches length, brass | 1 | 21250 | GENERIC
○ | 導波管製品 WR28 : 26.5-40.0 GHz | WTR-28-S0000 | WR28 Low Power Termination, 1 Watt maximum, 1.05 VSWR | 17 | 31250 | MILLITECH
○ | 導波管製品 WR284 : 2.60-3.95 GHz | 102 | WR284 x N(f) Adapter | 1 | 46250 | PENN ENGINEERING
○ | 導波管製品 WR284 : 2.60-3.95 GHz | 233 | WR284 90 degree H-Plane Bend, cover/choke flanges | 1 | 22500 | WAVELINE
○ | 導波管製品 WR284 : 2.60-3.95 GHz | 449 | WR284 Standard Gain Horn, 16.5 dBi gain mid-band | 1 | 87000 | DIAMOND ANTENNA
○ | 導波管製品 WR284 : 2.60-3.95 GHz | 644 | WR284 Standard Gain Horn, 16 dBi gain mib-band | 2 | 99000 | NARDA
○ | 導波管製品 WR284 : 2.60-3.95 GHz | 734 | WR284 Level Set Attenuator, 0.5-20 dB range, uncalibrated drive | 1 | 26100 | NARDA
○ | 導波管製品 WR284 : 2.60-3.95 GHz | 1014 | WR284 4-Port Crossguide Coupler, 20 dB coupling | 1 | 45000 | NARDA
○ | 導波管製品 WR284 : 2.60-3.95 GHz | 2103-01 | WR284 Precision Direct Reading Attenuator, 0-60 dB | 1 | 100000 | WAVETRONICS
○ | 導波管製品 WR284 : 2.60-3.95 GHz | 107207 | WR284 DPDT Transfer Switch, manual or 24VDC operation, proprietary 12-hole rectangular flange bolt pattern | 1 | 66250 | STRUTHERS ELEC.
○ | 導波管製品 WR284 : 2.60-3.95 GHz | 226153 | WR284 Jacketed Flex Section, 6.75 inches length, aluminum | 4 | 23750 | MICROTECH
○ | 導波管製品 WR284 : 2.60-3.95 GHz | 110S | WR284 Standard Gain Horn, 15 dBi gain mid-band | 1 | 87000 | DOUGLAS MICROWAVE
○ | 導波管製品 WR284 : 2.60-3.95 GHz | 121-S00 | WR284 (choke flange) Moving Load, uncalibrated drive | 1 | 56250 | AIRCOM
○ | 導波管製品 WR284 : 2.60-3.95 GHz | 164-A17 | CPR284 Precision Direct Reading Attenuator, 0-60 dB | 1 | 120000 | FXR/MICROLAB
○ | 導波管製品 WR284 : 2.60-3.95 GHz | 175-A | WR284 Variable Attenuator, 0-40 dB, gage dial, 1W max | 1 | 56250 | PRD
○ | 導波管製品 WR284 : 2.60-3.95 GHz | 201-WLM | WR284 x SMA(f) Adapter | 1 | 46250 | WAVELINE
○ | 導波管製品 WR284 : 2.60-3.95 GHz | 239-2 | WR284 45 degree H-Plane Bend | 1 | 22500 | WAVELINE
○ | 導波管製品 WR284 : 2.60-3.95 GHz | 282G | WR284 3-Port Crossguide Coupler, 30 dB coupling | 2 | 62500 | OMEGA LABS
○ | 導波管製品 WR284 : 2.60-3.95 GHz | 284AC46-2E-20P | WR284 (choke flange) x N(f) Adapter | 1 | 37500 | MDL
○ | 導波管製品 WR284 : 2.60-3.95 GHz | 309-A | WR284 Slide Screw Tuner, uncalibrated drives, lockable | 2 | 50000 | PRD
○ | 導波管製品 WR284 : 2.60-3.95 GHz | 394-B-AL | WR284 x WR187 Taper Section, 8 inches length, aluminum construction | 1 | 36250 | WAVELINE
○ | 導波管製品 WR284 : 2.60-3.95 GHz | 401250-1 | WR284 Dual Directional Crossguide Coupler, 30 dB coupling, N(f) coupled ports, 14.25 inches length, choke flanges | 1 | 73750 | ATLANTIC MICROWAVE
○ | 導波管製品 WR284 : 2.60-3.95 GHz | 401250-1 | WR284 Dual Dir. Crossguide Cplr.,30 dB/N(f), 2.6-3.6GHz,choke fl | 1 | 56250 | WESTINGHOUSE
○ | 導波管製品 WR284 : 2.60-3.95 GHz | 414-20 | WR284 Standard Reflection, 1.50 VSWR | 1 | 54000 | NARDA
○ | 導波管製品 WR284 : 2.60-3.95 GHz | 4556-55BM1 | CPR284 x CPR187 Taper Section, 8.12 inches length, silver plated brass | 2 | 46250 | PENN ENGINEERING
○ | 導波管製品 WR284 : 2.60-3.95 GHz | 4556-55BM2 | CPR284 x CPR137 Taper Section, 12 inches length, silver plated brass | 1 | 46250 | PENN ENGINEERING
○ | 導波管製品 WR284 : 2.60-3.95 GHz | 502550M-revB | CPR284 Tunable BPFL, 2.7-2.9 GHz, 10 MHz 3 dB bw, 0.5dB loss,30" length | 1 | 130000 | COLEMAN MICROWAVE
○ | 導波管製品 WR284 : 2.60-3.95 GHz | 614A | WR294 x N(f) Adapter | 1 | 36000 | NARDA
○ | 導波管製品 WR284 : 2.60-3.95 GHz | 6252K12 | CPR284 90 degree H-Plane Bend | 1 | 22500 | OMEGA LABS
○ | 導波管製品 WR284 : 2.60-3.95 GHz | 652-15 | WR284 Standasrd Gain Horn, 15 dBi gain mid-band | 1 | 99000 | NARDA
○ | 導波管製品 WR284 : 2.60-3.95 GHz | C284-CNSG | CPR284 (grooved flange) x N(f) Adapter | 4 | 56250 | ANDREW
○ | 導波管製品 WR284 : 2.60-3.95 GHz | CMR284 12"flex | CMR284 Jacketed Flex Section, 12 inch length, aluminum | 4 | 33750 | TECHNICRAFT
○ | 導波管製品 WR284 : 2.60-3.95 GHz | CMR284 load | CMR284 Medium Power Load, 500 Watts average/ 4 MW peak, aluminum, 12.75 inches length | 1 | 62500 | ATLANTIC MICROWAVE
○ | 導波管製品 WR284 : 2.60-3.95 GHz | CPRG284 Shim | CPR284 Shim, 0.10 inch thick, aluminum, gasketed grooved flange both sides | 2 | 11250 | GENERIC
○ | 導波管製品 WR284 : 2.60-3.95 GHz | CSH105G2 | CMR284 C irculator, 20 dB isolation, 3.25-3.35 GHz, antenna port is CMR284; transmitter and receiver ports are half-height flanged waveguide | 1 | 58750 | RAYTHEON
○ | 導波管製品 WR284 : 2.60-3.95 GHz | CU-51-1000 | WR284 x WR112 Taper Section, 9.38 inches length | 1 | 41250 | CUBIC
○ | 導波管製品 WR284 : 2.60-3.95 GHz | CU-52-1000 | WR284 x WR90 Taper Section, 10.38 inches length | 1 | 41250 | CUBIC
○ | 導波管製品 WR284 : 2.60-3.95 GHz | DBL-231 | WR284 30 degree H-Plane Bend | 2 | 22500 | SYSTRON DONNER
○ | 導波管製品 WR284 : 2.60-3.95 GHz | DBL-234 | WR284 90 degree H-Plane Bend | 1 | 22500 | DEMORNAY BONARDI
○ | 導波管製品 WR284 : 2.60-3.95 GHz | DBL-520-15 | WR284 Standard Gain Horn, 15 dBi gain mid-band | 1 | 87000 | DEMORNAY BONARDI
○ | 導波管製品 WR284 : 2.60-3.95 GHz | DBLH-018 | WR284 x WR112 Taper Section, 9.5 inches length, cover flanges | 1 | 41250 | DEMORNAY BONARDI
○ | 導波管製品 WR284 : 2.60-3.95 GHz | GL405 | WR284 Quadruple Stub Tuner, 12 inches length | 1 | 56250 | ASTEX/ GERLING
○ | 導波管製品 WR284 : 2.60-3.95 GHz | ISH-60 | CPR284 High Power Liquid Cooled Isolator, 18 dB, 3.1-3.3 GHz, 0.5 gallons per minute min., 150m PSI max. input pressure, 500 W max., 11 inches length | 1 | 84000 | RAYTHEON
○ | 導波管製品 WR284 : 2.60-3.95 GHz | MA503674-S001 | CPR284 Straight Section, 4 inches length | 1 | 18750 | M/A-COM
○ | 導波管製品 WR284 : 2.60-3.95 GHz | MA8K574 | CPR284 Circulator, 20 dB isolation, 3.03-3.17 GHz | 1 | 48750 | MICROWAVE ASSOC.
○ | 導波管製品 WR284 : 2.60-3.95 GHz | MA-8P16 | WR284 Isolator, 20 dB, 2.66-2.76 GHz, 4.75 inches length | 2 | 36250 | MICROWAVE ASSOC.
○ | 導波管製品 WR284 : 2.60-3.95 GHz | S213D2 | WR284 x N(f) Adapter, 1.05 VSWR | 1 | 62500 | MAURY MICROWAVE
○ | 導波管製品 WR284 : 2.60-3.95 GHz | S281A | WR284 x N(f) Adapter | 5 | 32000 | HP/AGILENT/KEYSIGHT
○ | 導波管製品 WR284 : 2.60-3.95 GHz | S281A (modified) | WR284 x EIA-7/8 Adapter - aftermarket mod. to high power conn. | 1 | 24000 | HP/AGILENT/KEYSIGHT
○ | 導波管製品 WR284 : 2.60-3.95 GHz | S-311A | WR284 Slide Screw Tuner, vernier drive | 1 | 66250 | FXR/MICROLAB
○ | 導波管製品 WR284 : 2.60-3.95 GHz | S370B | WR284 Fixed Attenuator, 6 dB, 1 Watt maximum | 1 | 24000 | HP/AGILENT/KEYSIGHT
○ | 導波管製品 WR284 : 2.60-3.95 GHz | S370C | WR284 Fixed Attenuator, 10 dB, 1 Watt maximum | 1 | 24000 | HP/AGILENT/KEYSIGHT
○ | 導波管製品 WR284 : 2.60-3.95 GHz | S370D | WR284 Fixed Attenuator, 20 dB, 1 Watt maximum | 1 | 24000 | HP/AGILENT/KEYSIGHT
○ | 導波管製品 WR284 : 2.60-3.95 GHz | S375A | WR284 Direct Reading Variable Attenuator, 0-20 dB, 1 Watt max. | 4 | 40000 | HP/AGILENT/KEYSIGHT
○ | 導波管製品 WR284 : 2.60-3.95 GHz | S382B | WR284 Precision Direct Reading Attenuator, 0-60 dB | 3 | 96000 | HP/AGILENT/KEYSIGHT
○ | 導波管製品 WR284 : 2.60-3.95 GHz | S382C | WR284 Precision Direct Reading Attenuator, 0-60 dB, with phase reference | 1 | 144000 | HP/AGILENT/KEYSIGHT
○ | 導波管製品 WR284 : 2.60-3.95 GHz | S-4032 | WR284 Liquid Cooled Load, 15 kW average power/19 MW peak, 5 gpm min. flow required, same as FXR WL-0025 | 1 | 90000 | BOGART
○ | 導波管製品 WR284 : 2.60-3.95 GHz | S486A | WR284 Thermistor Mount, for HP 432 series power meters | 2 | 44000 | HP/AGILENT/KEYSIGHT
○ | 導波管製品 WR284 : 2.60-3.95 GHz | S501B | WR284 Low Power Termination, 5 Watts, 1.025 VSWR | 1 | 41250 | FXR/MICROLAB
○ | 導波管製品 WR284 : 2.60-3.95 GHz | S601B | WR284 x N(f) Adapter, brass body | 1 | 46250 | FXR/MICROLAB
○ | 導波管製品 WR284 : 2.60-3.95 GHz | S601C | WR284 x N(f) Adapter, aluminum body | 1 | 46250 | FXR/MICROLAB
○ | 導波管製品 WR284 : 2.60-3.95 GHz | S621A | WR284 H-Plane (Shunt) Tee | 1 | 33750 | FXR/MICROLAB
○ | 導波管製品 WR284 : 2.60-3.95 GHz | S624B | WR284 90 degree H-Plane Bend | 1 | 22500 | FXR/MICROLAB
○ | 導波管製品 WR284 : 2.60-3.95 GHz | S70L-501 | CPR284 High Power Low Pass Filter, -3 dB @ 3.47 GHz, 36" length | 1 | 87500 | MICROWAVE ENG.
○ | 導波管製品 WR284 : 2.60-3.95 GHz | S750D | WR284 4-Port Crossguide Coupler, 20 dB coupling | 2 | 40000 | HP/AGILENT/KEYSIGHT
○ | 導波管製品 WR284 : 2.60-3.95 GHz | S840A | WR284 Series (E-Plane) Tee | 1 | 21600 | HP/AGILENT/KEYSIGHT
○ | 導波管製品 WR284 : 2.60-3.95 GHz | S870A | WR284 Slide Screw Tuner, uncalibrated drives | 2 | 42400 | HP/AGILENT/KEYSIGHT
○ | 導波管製品 WR284 : 2.60-3.95 GHz | S910A | WR284 Low Power Termination | 2 | 36000 | HP/AGILENT/KEYSIGHT
○ | 導波管製品 WR284 : 2.60-3.95 GHz | S912A | WR284 Medium Power Term., 100 Watts avg./ 100 kW pk, 1.1 VSWR | 1 | 47200 | HP/AGILENT/KEYSIGHT
○ | 導波管製品 WR284 : 2.60-3.95 GHz | S920A | WR284 Adjustable Short, uncalibrated drive | 3 | 47200 | HP/AGILENT/KEYSIGHT
○ | 導波管製品 WR284 : 2.60-3.95 GHz | WF-0025 | WR284 High Power Load, 4.5 kW average/ 3.2 MW peak | 1 | 98750 | FXR/MICROLAB
○ | 導波管製品 WR284 : 2.60-3.95 GHz | WR284 24"flex | WR284 Jacketed Flex Section, 24 inches length, cover/choke,brass | 1 | 37500 | TECHNICRAFT
○ | 導波管製品 WR284 : 2.60-3.95 GHz | WR284 6 dB ATTEN | WR284 Fixed Attenuator, 6 dB, 5 Watts maximum, aluminum, 10 inches length, cover/choke flanges | 1 | 22500 | GENERIC
○ | 導波管製品 WR284 : 2.60-3.95 GHz | WR284 E 180 bend | WR284 180 degree E-Plane Bend, aluminum, 6 inch center-to-center | 1 | 25000 | ATLANTIC MICROWAVE
○ | 導波管製品 WR284 : 2.60-3.95 GHz | WR284 half height wg adapter | WR284 Adapter to Half Height Waveguide, 18.75 inches length, aluminum | 1 | 36250 | GENERIC
○ | 導波管製品 WR34 : 22-33 GHz | 21040 | WR34 Low Power Termination, 0.5 Watt maximum, 1.02 VSWR | 1 | 48750 | FLANN MICROWAVE
○ | 導波管製品 WR34 : 22-33 GHz | 21110 | WR34 Precision Direct Reading Attenuator, 0-60 dB | 2 | 380000 | FLANN MICROWAVE
○ | 導波管製品 WR34 : 22-33 GHz | 21460 | WR34 90 degree E-Plane Bend | 1 | 16250 | FLANN MICROWAVE
○ | 導波管製品 WR34 : 22-33 GHz | 34-331B-50-6-6?VS | WR34 Short Body Directional Coupler, 50 dB, 27.5-31 GHz, 25 dB directivity, 2.75 inches length, 2.92mm(f) coupled port | 2 | 75000 | ATM
○ | 導波管製品 WR34 : 22-33 GHz | 34AC206 | WR34 x 2.92mm(f) Adapter | 1 | 62500 | MDL
○ | 導波管製品 WR34 : 22-33 GHz | 3732-11BM1 | WR34 Variable Attenuator, 0-30 dB, counter dial drive, w/25.5-27 GHz cal.chart | 1 | 68750 | PENN ENGINEERING
○ | 導波管製品 WR34 : 22-33 GHz | 757C-E | WR34 90 degree E-Plane Bend, choke flanges | 1 | 16250 | EMERSON & CUMMINGS
○ | 導波管製品 WR34 : 22-33 GHz | BE-34F | WR34 90 degree E-Plane Bend, 1.5 inch bend radius, gold flashed brass | 12 | 16250 | DORADO INTL.
○ | 導波管製品 WR34 : 22-33 GHz | FLT-3137 | WR34 Mech.Tunable Gunn Osc., 23.6-27.3 GHz, 200mW, 5.2V, w/isol. | 1 | 73750 | FARRAN TECHNOLOGY
○ | 導波管製品 WR34 : 22-33 GHz | FT-34 | WR34 Low Power Termination, 2 Watts maximum, 1.05 VSWR | 2 | 41250 | DORADO INTL.
○ | 導波管製品 WR34 : 22-33 GHz | L34BW-10-CV-CV | WR34 Directional Coupler, 10 dB coupling | 1 | 110000 | LIEDER DEVELOPMENT
○ | 導波管製品 WR34 : 22-33 GHz | PE6810 | WR34 Low Power Termination, 0.5 Watt maximum, 1.05 VSWR | 1 | 46250 | PASTERNACK
○ | 導波管製品 WR34 : 22-33 GHz | PE9851/2F-10 | WR34 Standard Gain Horn, 10 dBi gain mid-band, with WR34 to 2.92mm(f) Adapter attached | 1 | 99000 | PASTERNACK
○ | 導波管製品 WR34 : 22-33 GHz | PLPT-34 | WR34 Precision Low Power Termination, 2 Watts maximum, 1.02 VSWR | 2 | 46250 | CMT
○ | 導波管製品 WR34 : 22-33 GHz | Q301A | WR34 Low Power Termination, 1/2 Watt, 1.04 VSWR | 1 | 50000 | MAURY MICROWAVE
○ | 導波管製品 WR34 : 22-33 GHz | RCC-34-3.5MM-F-20-3B | WR34 3-Port Crossguide Coupler, 20 dB coupling, 3.5mm(f) coupled port | 1 | 66250 | CMT
○ | 導波管製品 WR34 : 22-33 GHz | RPWQ34-1A-050809 | WR34 Pressure Window, 30 PSI maximum, 1.2 VSWR, 0.38 inch thick | 9 | 22500 | CMT
○ | 導波管製品 WR34 : 22-33 GHz | WOS34-1/8 | WR34 Offset Short Circuit Termination, 1/8 wavelength mid-band, 1.8313mm offset | 1 | 23750 | CMT
○ | 導波管製品 WR34 : 22-33 GHz | WR34 1" straight | WR34 Straight Section, 1 inch length, cover/choke flanges, brass | 9 | 11250 | GENERIC
○ | 導波管製品 WR34 : 22-33 GHz | WR34 12" flex | WR34 Unjacketed Flexible Waveguide Section, 12 inches length, brass | 2 | 28750 | HASCO
○ | 導波管製品 WR34 : 22-33 GHz | WR34 12" flex | WR34 Unjacketed Flexible Waveguide Section, 12 inches length, cover/choke flanges, brass | 4 | 28750 | HASCO
○ | 導波管製品 WR34 : 22-33 GHz | WR34 14" flex | WR34 Unjacketed Flexible Waveguide Section, 14 inches length, brass | 5 | 28750 | HASCO
○ | 導波管製品 WR34 : 22-33 GHz | WR34 3" flex | WR34 Jacketed Flexible Waveguide Section, 3 in. length, choke fl | 4 | 12500 | GENERIC
○ | 導波管製品 WR34 : 22-33 GHz | WR34 9" flex | WR34 Unjacketed Flexible Waveguide Section, 9 inches length, cover/choke flanges, brass | 1 | 23750 | HASCO
○ | 導波管製品 WR34 : 22-33 GHz | WR34 E 90 | WR34 90 degree E-Plane Bend, cover/choke flanges | 1 | 16250 | HASCO
○ | 導波管製品 WR34 : 22-33 GHz | WR34 E bend | WR34 90 degree E-Plane Bend, 1.98 inch bend radius, silver plated brass | 6 | 15000 | GENERIC
○ | 導波管製品 WR34 : 22-33 GHz | WS34-UG-0.5-BNC | WR34 Straight Section, 0.5 inch length, brass *NEW* | 15 | 10000 | CMT
○ | 導波管製品 WR340 : 2.20-3.30 GHz | 2.15 GHz filter | WR340 Band Pass Filter, 2150-2155.5 MHz, N(f) input, 17 x 11 x 7 inches | 1 | 37500 | VARIAN
○ | 導波管製品 WR340 : 2.20-3.30 GHz | RA340-N-F-16A-A-SP | WR340 (grooved flange) X N(f) Adapter | 6 | 66250 | CMT
○ | 導波管製品 WR42 : 18.0-26.5 GHz | 358 | WR42 90 degree Twist Section, 3 inches length | 1 | 11700 | NARDA
○ | 導波管製品 WR42 : 18.0-26.5 GHz | 388 | WR42 round flange (UG425/U) to square flange (UG595/U) Adapter | 3 | 9000 | NARDA
○ | 導波管製品 WR42 : 18.0-26.5 GHz | 518 | WR42 Tunable Single Ended Mixer, N(f) IF port | 1 | 27000 | NARDA
○ | 導波管製品 WR42 : 18.0-26.5 GHz | 728 | WR42 Direct Reading Variable Attenuator, 0-25 dB | 3 | 47700 | NARDA
○ | 導波管製品 WR42 : 18.0-26.5 GHz | 803 | WR42 Direct Reading Variable Attenuator, 0-20 dB | 3 | 56250 | WAVELINE
○ | 導波管製品 WR42 : 18.0-26.5 GHz | 822 | WR42 Precision Direct Reading Attenuator, 0-60 dB | 1 | 175000 | WAVELINE
○ | 導波管製品 WR42 : 18.0-26.5 GHz | 832 | WR42 90 degree E-Plane Bend, cover/choke flanges | 2 | 15000 | WAVELINE
○ | 導波管製品 WR42 : 18.0-26.5 GHz | 833 | WR42 90 degree H-Plane Bend, cover/choke flanges | 1 | 15000 | LRL
○ | 導波管製品 WR42 : 18.0-26.5 GHz | 861 | WR42 Adjustable Short, micrometer drive | 1 | 43750 | WAVELINE
○ | 導波管製品 WR42 : 18.0-26.5 GHz | 882 | WR42 High Power Load, 150 Watts average/ 80 kW peak | 1 | 71250 | WAVELINE
○ | 導波管製品 WR42 : 18.0-26.5 GHz | 883 | WR42 Slide Screw Tuner, micrometer probe drive | 2 | 66250 | WAVELINE
○ | 導波管製品 WR42 : 18.0-26.5 GHz | 890 | WR42 90 degree Twist Section, 4 inches length, cover/choke fl's | 2 | 15000 | WAVELINE
○ | 導波管製品 WR42 : 18.0-26.5 GHz | 948 | WR42 Hybrid Tee | 1 | 27000 | NARDA
○ | 導波管製品 WR42 : 18.0-26.5 GHz | 1002 | WR42 Fixed Attenuator, 6 dB, 2-1/2 inches length | 1 | 22500 | DICO
○ | 導波管製品 WR42 : 18.0-26.5 GHz | 2011 | WR42 Precision Direct Reading Attenuator, 0-60 dB | 1 | 200000 | FLANN MICROWAVE
○ | 導波管製品 WR42 : 18.0-26.5 GHz | 3688 | WR42 x 3.5mm(f) Adapter | 2 | 56250 | MIDWEST MICROWAVE
○ | 導波管製品 WR42 : 18.0-26.5 GHz | 20110 | WR42 Precision Direct Reading Attenuator, 0-60 dB, 18.0-26.5 GHz | 1 | 290000 | FLANN MICROWAVE
○ | 導波管製品 WR42 : 18.0-26.5 GHz | 20460 | WR42 90 degree E-Plane Bend | 2 | 16250 | FLANN MICROWAVE
○ | 導波管製品 WR42 : 18.0-26.5 GHz | 14-6-1 | WR42 Single-Ended Harmonic Mixer, 18.0-26.5 GHz, for 1780 rcvr. | 2 | 100000 | SCIENTIFIC ATLANTA
○ | 導波管製品 WR42 : 18.0-26.5 GHz | 14-6-2 | WR42 Single-Ended Harmonic Mixer, 18.0-26.5 GHz, for 1711 rcvr. | 2 | 90000 | SCIENTIFIC ATLANTA
○ | 導波管製品 WR42 : 18.0-26.5 GHz | 80033 | WR42 Level Set Atten., 1-30 dB, 1 Watt max., uncalibrated drive | 2 | 48750 | WAVELINE
○ | 導波管製品 WR42 : 18.0-26.5 GHz | 80176 | WR42 Slide Screw Tuner, vernier read | 1 | 58750 | WAVELINE
○ | 導波管製品 WR42 : 18.0-26.5 GHz | 110571 | WR42 Single Ended Broadband Mixer, 18.0-26.5 GHz | 2 | 31250 | SYSTRON DONNER
○ | 導波管製品 WR42 : 18.0-26.5 GHz | 201333 | WR42 Downconverter, RF=21-22 GHz, LO=6.5-7.0G, IF=1-2 GHz, +5V | 1 | 18750 | CTR
○ | 導波管製品 WR42 : 18.0-26.5 GHz | 231444 | WR42 Jacketed Flexible Twistable Waveguide, 12 inches length, cover/choke | 2 | 37500 | MICROTECH
○ | 導波管製品 WR42 : 18.0-26.5 GHz | 232531 | WR42 Jacketed Flexible Twistable Waveguide 24 inches length, cover/choke | 1 | 46250 | MICROTECH
○ | 導波管製品 WR42 : 18.0-26.5 GHz | 883322 | WR42 Straight Section, 4.5 inches length, brass | 1 | 12500 | UNIQUE BROADBAND
○ | 導波管製品 WR42 : 18.0-26.5 GHz | 042-112 | WR42 x 2.92mm(f) Adapter | 2 | 62500 | SMT
○ | 導波管製品 WR42 : 18.0-26.5 GHz | 042-225-20 | WR42 Directional Coupler, 20 dB coupling, >30 dB directivity | 1 | 62500 | DEFENSE COMM. ENG.
○ | 導波管製品 WR42 : 18.0-26.5 GHz | 042-590-2 | WR42 90 degree E-Plane Bend, brass, choke flanges | 2 | 12500 | HNL, INC.
○ | 導波管製品 WR42 : 18.0-26.5 GHz | 08747-60012 | WR42 2-Way Power Splitter, 6 dB split ratio, 40 dB return loss | 1 | 60000 | HP/AGILENT/KEYSIGHT
○ | 導波管製品 WR42 : 18.0-26.5 GHz | 1068-03 | WR42 Directional Coupler, 3 dB coupling | 1 | 63000 | NARDA
○ | 導波管製品 WR42 : 18.0-26.5 GHz | 1068-20 | WR42 Directional Coupler, 20 dB coupling | 1 | 63000 | NARDA
○ | 導波管製品 WR42 : 18.0-26.5 GHz | 11517A/19A/20A | Waveguide Mixer Set, 18.0-40.0 GHz coverage, for HP 8555A, 8565A | 2 | 80000 | HP/AGILENT/KEYSIGHT
○ | 導波管製品 WR42 : 18.0-26.5 GHz | 119-0098-00 | WR42 Single Ended Broadband Mixer | 1 | 37500 | TEKTRONIX
○ | 導波管製品 WR42 : 18.0-26.5 GHz | 11970K | WR42 Harmonic Mixer, 18.0-26.5 GHz, for use with Keysight analyzers | 13 | 15200 | HP/AGILENT/KEYSIGHT
○ | 導波管製品 WR42 : 18.0-26.5 GHz | 1205-7A | WR42 Tunable Single Ended Mixer, IF port N(f), 1N26 diode | 1 | 25000 | PRD
○ | 導波管製品 WR42 : 18.0-26.5 GHz | 1406-BF1 | WR42 Standard Mismatch, 26 dB return loss | 1 | 22500 | PRD
○ | 導波管製品 WR42 : 18.0-26.5 GHz | 164264-36 | WR42 Jacketed Flexible Waveguide Section, 36" length, cover/choke flanges | 1 | 43750 | ANDREW
○ | 導波管製品 WR42 : 18.0-26.5 GHz | 172K/595-20.7 | Junction Isolator, 20 dB, 19.7-21.7 GHz, 0.88 inch insertion length | 1 | 21250 | MILLIMETER PRODUCTS
○ | 導波管製品 WR42 : 18.0-26.5 GHz | 1876-SFO | WR42 Isoadapter, 20 dB isol., 17.7-19.7 GHz, WR42-in/SMAf-out | 2 | 16250 | ALCATEL
○ | 導波管製品 WR42 : 18.0-26.5 GHz | 20188/AJ | WR42 x SMA(f) Adapter | 1 | 33750 | OMNI-SPECTRA
○ | 導波管製品 WR42 : 18.0-26.5 GHz | 20333-3E/DS5741 | WR42 Motorized 4-position 4-port Switch, w/manual & GPIB control | 1 | 190000 | FLANN MICROWAVE
○ | 導波管製品 WR42 : 18.0-26.5 GHz | 2034-11B-NB | WR42 90 degree E-Plane Bend | 1 | 15000 | PENN ENGINEERING
○ | 導波管製品 WR42 : 18.0-26.5 GHz | 20441-700mm | WR42 Straight Section, 27.55 inches length *NEW* | 3 | 36250 | FLANN MICROWAVE
○ | 導波管製品 WR42 : 18.0-26.5 GHz | 20450-90LH | WR42 90 degree Twist Section, 3.35 inch length | 1 | 16250 | FLANN MICROWAVE
○ | 導波管製品 WR42 : 18.0-26.5 GHz | 20480-AD | WR42 Straight Section, 11-3/4 inch length, with vapor window | 1 | 22500 | FLANN MICROWAVE
○ | 導波管製品 WR42 : 18.0-26.5 GHz | 20565-002 | WR42 Precision Fixed Attenuator, 6 dB, 1 watt maximum, 11 inches length | 1 | 27500 | CMT
○ | 導波管製品 WR42 : 18.0-26.5 GHz | 2100-3T | WR42 Isolator, 20 dB, 19-24 GHz | 54 | 18750 | FERROCOM
○ | 導波管製品 WR42 : 18.0-26.5 GHz | 2134-11B-NB | WR42 90 degree H-Plane Bend | 4 | 15000 | PENN ENGINEERING
○ | 導波管製品 WR42 : 18.0-26.5 GHz | 21A2 | WR42 Junction Isolator, 20 dB, 18.5-24.5 GHz | 45 | 18750 | SONOMA SCIENTIFIC
○ | 導波管製品 WR42 : 18.0-26.5 GHz | 21A4 | WR42 Circulator, 20.6-24.8 GHz, 20 dB isolation | 2 | 18750 | SONOMA SCIENTIFIC
○ | 導波管製品 WR42 : 18.0-26.5 GHz | 233643-2 | WR42 Jacketed Flexible-Twistable Waveguide Section, 26 in. length | 1 | 41250 | MICROTECH
○ | 導波管製品 WR42 : 18.0-26.5 GHz | 24-SSB | WR42 SSB Modulator, LO=24.0-24.8 GHz, IF=DC-100 MHz +8 dBm | 1 | 73750 | PACIFIC MILLIMETER
○ | 導波管製品 WR42 : 18.0-26.5 GHz | 26UA42 | WR42 Precision Low Power Termination | 1 | 41250 | ANRITSU
○ | 導波管製品 WR42 : 18.0-26.5 GHz | 2X22-12 | WR42 Mixer,RF=20-26 GHz, doubled LO 13-17 GHz +18 dBm,IF=6-12GHz | 1 | 98750 | SPACEK LABS
○ | 導波管製品 WR42 : 18.0-26.5 GHz | 313A | WR42 E-H Plane Tuner, micrometer drives | 1 | 68750 | PRD
○ | 導波管製品 WR42 : 18.0-26.5 GHz | 313AF1 | WR42 E-H Plane Tuner, micrometer drives | 3 | 75000 | PRD
○ | 導波管製品 WR42 : 18.0-26.5 GHz | 321-AF1 | WR42 Sliding Short, micrometer reading | 2 | 43750 | PRD
○ | 導波管製品 WR42 : 18.0-26.5 GHz | 3-42-400/03 | WR42 Directional Coupler, 3 dB coupling | 1 | 93750 | M/A-COM
○ | 導波管製品 WR42 : 18.0-26.5 GHz | 348E | WR42 90 degree E-Plane Bend | 1 | 10800 | NARDA
○ | 導波管製品 WR42 : 18.0-26.5 GHz | 348H | WR42 90 degree H-Plane Bend | 2 | 10800 | NARDA
○ | 導波管製品 WR42 : 18.0-26.5 GHz | 35UA42K | WR42 x 2.92mmm male Adapter | 1 | 66250 | ANRITSU
○ | 導波管製品 WR42 : 18.0-26.5 GHz | 35WR42K | WR42 x 2.92mm(m) Adapter, 1.25 VSWR | 6 | 68750 | WILTRON
○ | 導波管製品 WR42 : 18.0-26.5 GHz | 3634-11B10 | WR42 10 dB Fixed Attenuator, 1 Watt maximum power | 3 | 27500 | PENN ENGINEERING
○ | 導波管製品 WR42 : 18.0-26.5 GHz | 3634-11B30 | WR42 30 dB Fixed Attenuator, 1 Watt maximum power | 2 | 27500 | PENN ENGINEERING
○ | 導波管製品 WR42 : 18.0-26.5 GHz | 4034-11B12-NB | WR42 Straight Section, 12 inches length, brass | 3 | 25000 | PENN ENGINEERING
○ | 導波管製品 WR42 : 18.0-26.5 GHz | 4034-11B6-NB | WR42 Straight Section, 6 inches length, brass | 2 | 18750 | PENN ENGINEERING
○ | 導波管製品 WR42 : 18.0-26.5 GHz | 42-1890 | WR42 90 degree E-Plane Bend | 1 | 15000 | AEROWAVE
○ | 導波管製品 WR42 : 18.0-26.5 GHz | 42-2106 | WR42 Fixed Attenuator, 6 dB, 1 Watt, 19-22 GHz | 1 | 23750 | AEROWAVE
○ | 導波管製品 WR42 : 18.0-26.5 GHz | 42-2808 | WR42 Series (E-Plane) Tee | 1 | 21250 | AEROWAVE
○ | 導波管製品 WR42 : 18.0-26.5 GHz | 42-400 | WR42 90 degree E-Plane Bend | 1 | 15000 | ARRA
○ | 導波管製品 WR42 : 18.0-26.5 GHz | 42-4000/20 | WR42 Directional Coupler, 20 dB coupling | 1 | 73750 | AEROWAVE
○ | 導波管製品 WR42 : 18.0-26.5 GHz | 42AT16-1A | WR42 Level Set Attenuator, 0.5-20 dB, screwdriver adj., 1.30 inch length | 2 | 21250 | MDL
○ | 導波管製品 WR42 : 18.0-26.5 GHz | 42BH18-1E | WR42 90 degree H-Plane Bend | 1 | 15000 | MDL
○ | 導波管製品 WR42 : 18.0-26.5 GHz | 42CA1276 | WR42 x N(f) Adapter, 18-22 GHz | 2 | 33750 | M-WAVE DESIGNS
○ | 導波管製品 WR42 : 18.0-26.5 GHz | 42EB1204 | WR42 90 degree E-Plane Bend | 2 | 15000 | M-WAVE DESIGNS
○ | 導波管製品 WR42 : 18.0-26.5 GHz | 42FA11B-50 | WR42 Straight Section, 6.08 inches length, brass | 1 | 15000 | M-WAVE DESIGNS
○ | 導波管製品 WR42 : 18.0-26.5 GHz | 42HB1202 | WR42 90 degree H-Plane Mitre Bend, 1.5 inch bend radius, brass | 1 | 12500 | M-WAVE DESIGNS
○ | 導波管製品 WR42 : 18.0-26.5 GHz | 42LW36-1E | WR42 Short Body Termination, 0.5 Watt, 1.20 VSWR, 1.16 inch length | 1 | 22500 | MDL
○ | 導波管製品 WR42 : 18.0-26.5 GHz | 42SC2-10 | WR42 Directional Coupler, 10 dB coupling | 2 | 68750 | M-WAVE DESIGNS
○ | 導波管製品 WR42 : 18.0-26.5 GHz | 42SSB11(4.5) | WR42 Straight Section, 4.5 inches length | 1 | 15000 | M-WAVE DESIGNS
○ | 導波管製品 WR42 : 18.0-26.5 GHz | 42TW18-3E | WR42 90 degree Twist Section, 1.3 inch length, choke flanges | 1 | 12500 | MDL
○ | 導波管製品 WR42 : 18.0-26.5 GHz | 42XT336-1F | WR42 3-Port Crossguide Coupler, 30 dB coupling | 1 | 46250 | MDL
○ | 導波管製品 WR42 : 18.0-26.5 GHz | 4-42-720-02 | WR42 Broadband Detector, negative polarity | 2 | 71250 | M/A-COM
○ | 導波管製品 WR42 : 18.0-26.5 GHz | 4438-11BM1 | WR42 x WR62 Taper Section, 3 inch length, silver plated brass | 1 | 41250 | PENN ENGINEERING
○ | 導波管製品 WR42 : 18.0-26.5 GHz | 44K2-30 | WR42 3-Port Crossguide Coupler, 30 dB coupling | 1 | 46250 | SPERRY
○ | 導波管製品 WR42 : 18.0-26.5 GHz | 45320H-1310 | WR42 Directional Coupler, 10 dB coupling | 1 | 85000 | HUGHES
○ | 導波管製品 WR42 : 18.0-26.5 GHz | 45350H-2220 | WR42 3-Port Crossguide Coupler, 20 dB coupling | 1 | 50000 | HUGHES
○ | 導波管製品 WR42 : 18.0-26.5 GHz | 45410H-2090 | WR42 90 degree Twist Section, 2-9/16 inches length | 2 | 16250 | HUGHES
○ | 導波管製品 WR42 : 18.0-26.5 GHz | 4548-51BM3 | WR42 x CPR137 Taper Section, 12 inches length, silver plated brass | 1 | 48750 | PENN ENGINEERING
○ | 導波管製品 WR42 : 18.0-26.5 GHz | 45520H-2000 | WR42 Manual 4-Position 4-Port Switch, H-Plane | 1 | 87500 | HUGHES
○ | 導波管製品 WR42 : 18.0-26.5 GHz | 45740H-2010 | WR42 Fixed Attenuator, 10 dB, 0.5 Watt maximum | 1 | 27500 | MILLITECH
○ | 導波管製品 WR42 : 18.0-26.5 GHz | 4608B | WR42 x 3.5mm(f) Adapter | 3 | 45000 | NARDA
○ | 導波管製品 WR42 : 18.0-26.5 GHz | 47340H-2100 | WR42 Tunable Single Ended Harmonic Mixer, 18.0-26.5 GHz | 1 | 98750 | HUGHES
○ | 導波管製品 WR42 : 18.0-26.5 GHz | 51042-20 | WR42 Directional Coupler, 20 dB coupling | 1 | 75000 | MICROWAVE DEVELOPMENT
○ | 導波管製品 WR42 : 18.0-26.5 GHz | 5934-1111B30-NB | WR42 Dual Arm Broadwall Coupler, 30 dB coupling, both coupled arms unterminated | 1 | 87500 | PENN ENGINEERING
○ | 導波管製品 WR42 : 18.0-26.5 GHz | 654A | WR42 E-H Plane Tuner, micrometer drives | 1 | 75000 | MICROWAVE ASSOC.
○ | 導波管製品 WR42 : 18.0-26.5 GHz | 66042-535 | WR42 Straight Section, 4.5 inches length, aluminum | 4 | 12500 | MICROWAVE DEVELOPMENT
○ | 導波管製品 WR42 : 18.0-26.5 GHz | 690K-2.00/595 | WR42 Straight Section, 2 inches length | 1 | 12500 | MILLIMETER PRODUCTS
○ | 導波管製品 WR42 : 18.0-26.5 GHz | 7123A | WR42 Single Ended Mixer, for spectrum analyzers | 1 | 31250 | SYSTRON DONNER
○ | 導波管製品 WR42 : 18.0-26.5 GHz | 718-03 | WR42 Fixed Attenuator, 3 dB, 1 Watt maximum | 1 | 18000 | NARDA
○ | 導波管製品 WR42 : 18.0-26.5 GHz | 76042-179 | WR42 Fixed Attenuator, 65 dB, 1 Watt maximum | 1 | 27500 | MICROWAVE DEVELOPMENT
○ | 導波管製品 WR42 : 18.0-26.5 GHz | 808-C | WR42 Variable Phase Shifter, 0-180 degrees, dial gage read | 1 | 81250 | WAVELINE
○ | 導波管製品 WR42 : 18.0-26.5 GHz | 832-2 | WR42 90 degree E-Plane Bend | 1 | 15000 | LRL
○ | 導波管製品 WR42 : 18.0-26.5 GHz | 832-2 | WR42 90 degree E-Plane Bend | 1 | 15000 | WAVELINE
○ | 導波管製品 WR42 : 18.0-26.5 GHz | 842-1-06 | WR42 Straight Section, 6 inches length, brass, choke flanges | 2 | 15000 | WAVELINE
○ | 導波管製品 WR42 : 18.0-26.5 GHz | 849-2 | WR42 Flange Adapter, UG425/U (round flange) to UG595/U (square flange), 1.5 inch length | 1 | 18750 | WAVELINE
○ | 導波管製品 WR42 : 18.0-26.5 GHz | 8500-6256-00 | WR42 x 2.4mm(f) Adapter | 1 | 62500 | M/A-COM
○ | 導波管製品 WR42 : 18.0-26.5 GHz | 869-20 | WR42 4-Port Crossguide Coupler, 20 dB coupling | 1 | 46250 | WAVELINE
○ | 導波管製品 WR42 : 18.0-26.5 GHz | 874-03 | WR42 Directional Coupler, 3 dB coupling | 4 | 73750 | WAVELINE
○ | 導波管製品 WR42 : 18.0-26.5 GHz | 874-10 | WR42 Directional Coupler, 10 dB coupling | 2 | 73750 | WAVELINE
○ | 導波管製品 WR42 : 18.0-26.5 GHz | 874-20 | WR42 Directional Coupler, 20 dB coupling | 3 | 73750 | WAVELINE
○ | 導波管製品 WR42 : 18.0-26.5 GHz | 878-E | WR42 4-Port Manual Transfer Switch, E-Plane switching | 2 | 87500 | WAVELINE
○ | 導波管製品 WR42 : 18.0-26.5 GHz | 890-2 | WR42 90 degree Twist Section, 4 inches length | 1 | 15000 | WAVELINE
○ | 導波管製品 WR42 : 18.0-26.5 GHz | 894-B | WR42 x WR62 Waveguide Taper, 4 inches length | 1 | 33750 | WAVELINE
○ | 導波管製品 WR42 : 18.0-26.5 GHz | 894-D | WR42 (choke flange) x WR62 (cover flange) Taper, 4 inches length | 1 | 33750 | WAVELINE
○ | 導波管製品 WR42 : 18.0-26.5 GHz | 938A | WR42 Freq. Doubler, 0 to -100 dBm variable output, +20 dBm in | 3 | 72000 | HP/AGILENT/KEYSIGHT
○ | 導波管製品 WR42 : 18.0-26.5 GHz | A8052 | WR42 x 3.5mm(f) Adapter | 1 | 46250 | GHZ MICROWAVE
○ | 導波管製品 WR42 : 18.0-26.5 GHz | AN-0053-0 | WR42 Variable Attenuator, 0-30 dB, vernier drive | 1 | 25000 | DORADO INTL.
○ | 導波管製品 WR42 : 18.0-26.5 GHz | BE-42 | WR42 90 degree E-Plane Bend | 2 | 15000 | DORADO INTL.
○ | 導波管製品 WR42 : 18.0-26.5 GHz | BN-569601 | WR42 Sliding Short, vernier drive | 1 | 41250 | SPINNER
○ | 導波管製品 WR42 : 18.0-26.5 GHz | C042-BSSG | WR42 x SMA(f) Adapter | 2 | 36250 | ANDREW
○ | 導波管製品 WR42 : 18.0-26.5 GHz | CWK422208F-1 | WR42 x 2.4mm male Adapter | 1 | 62500 | CERNEX
○ | 導波管製品 WR42 : 18.0-26.5 GHz | CWK-42-M | WR42 x 2.92mm(m) Adapter | 3 | 60000 | CERNEX
○ | 導波管製品 WR42 : 18.0-26.5 GHz | D042MKSG | WR42 90 degree Twist Section, cover/choke flanges, brass, 3 inches length | 9 | 15000 | ANDREW
○ | 導波管製品 WR42 : 18.0-26.5 GHz | DBE-210-04 | WR42 Straight Section, 4 inches length | 1 | 16250 | DEMORNAY BONARDI
○ | 導波管製品 WR42 : 18.0-26.5 GHz | DBE-234 | WR42 90 degree H-Plane Bend | 2 | 15000 | SYSTRON DONNER
○ | 導波管製品 WR42 : 18.0-26.5 GHz | DBE-274 | WR42 90 degree Twist Section, 4 inches length | 1 | 15000 | DEMORNAY BONARDI
○ | 導波管製品 WR42 : 18.0-26.5 GHz | DBE-276 | WR42 Pressurization Section, 3-1/2 in, length, dual 3/8" NPT inputs, choke flanges | 2 | 16250 | SYSTRON DONNER
○ | 導波管製品 WR42 : 18.0-26.5 GHz | DBE-313 | WR42 Tunable Detector, negative polarity, uncalibrated drive | 1 | 37500 | DEMORNAY BONARDI
○ | 導波管製品 WR42 : 18.0-26.5 GHz | DBE-630-20 | WR42 4-Port Crossguide Coupler, 20 dB coupling | 1 | 43750 | DEMORNAY BONARDI
○ | 導波管製品 WR42 : 18.0-26.5 GHz | DBE-915 | WR42 Variable Phase Shifter, 0-180 degrees, arbitrary dial scale | 1 | 62500 | DEMORNAY BONARDI
○ | 導波管製品 WR42 : 18.0-26.5 GHz | DBF-650 | WR42 Hybrid Tee | 1 | 21250 | DEMORNAY BONARDI
○ | 導波管製品 WR42 : 18.0-26.5 GHz | downconverter | WR42 Downconv.,RF=18-26.5GHz,LO=9-13GHz +16dBm,IF=1M-1G,15V | 1 | 68750 | HONEYWELL
○ | 導波管製品 WR42 : 18.0-26.5 GHz | EPT-42 | WR42 E-Plane (Series) Tee | 1 | 21250 | DORADO INTL.
○ | 導波管製品 WR42 : 18.0-26.5 GHz | F042PA0240BS | WR42 Jacketed Flexible Twistable Waveguide, 24 inches length, cover/choke flanges | 2 | 37500 | ANDREW
○ | 導波管製品 WR42 : 18.0-26.5 GHz | FA42-06 | WR42 6 dB Fixed Attenuator | 1 | 22500 | DORADO INTL.
○ | 導波管製品 WR42 : 18.0-26.5 GHz | FDB-42-01 | WR42 Mixer, RF/LO=18.0-26.5 GHz, LO=+13 dBm, IF=DC-8.5 GHz | 2 | 95000 | WISEWAVE
○ | 導波管製品 WR42 : 18.0-26.5 GHz | FK-U | WR42 Mixer,RF/LO=18-26.5 GHz,LO=+3 dBm,amplified IF=1-1000MHz | 1 | 50000 | HONEYWELL
○ | 導波管製品 WR42 : 18.0-26.5 GHz | FLP-42-SPS55 | WR42 Low Pass Filter, 18-26.5 GHz passband, 55 dB rejection at 34-66 GHz | 1 | 68750 | MILLITECH
○ | 導波管製品 WR42 : 18.0-26.5 GHz | H042MK05-8M058-SG | WR42 90 degree H-Plane Bend, cover/choke flanges, brass | 8 | 15000 | ANDREW
○ | 導波管製品 WR42 : 18.0-26.5 GHz | JDI-132KI | WR42 High Power Isolator, 25 dB, 20-23 GHz, 25 Watts | 6 | 56250 | JUNCTION DEVICES
○ | 導波管製品 WR42 : 18.0-26.5 GHz | K-101 | WR42 Precision Direct Reading Attenuator, 0-60 dB | 1 | 99000 | PRD
○ | 導波管製品 WR42 : 18.0-26.5 GHz | K-126 | WR42 90 degree E-Plane Bend | 1 | 15000 | GHZ MICROWAVE
○ | 導波管製品 WR42 : 18.0-26.5 GHz | K157AF | WR42 Isolator, 20 dB isolation, 18.0-26.5 GHz | 1 | 56250 | FXR/MICROLAB
○ | 導波管製品 WR42 : 18.0-26.5 GHz | K175AF-10 | WR42 Precision Fixed Attenuator, 10 dB, 2 Watts average | 1 | 41250 | FXR/MICROLAB
○ | 導波管製品 WR42 : 18.0-26.5 GHz | K175AF-50 | WR42 Precision Fixed Attenuator, 50 dB, 2 Watts average | 1 | 41250 | FXR/MICROLAB
○ | 導波管製品 WR42 : 18.0-26.5 GHz | K2000N | WR42 Frequency Doubler, 9.0-13.25 GHz +18 dBm in, 18.0-26.5 GHz +6 dBm out | 3 | 56250 | HONEYWELL
○ | 導波管製品 WR42 : 18.0-26.5 GHz | K200A1 | WR42 x 3.5mm(f) Adapter, 1.10 VSWR | 1 | 73750 | MAURY MICROWAVE
○ | 導波管製品 WR42 : 18.0-26.5 GHz | K200B1 | WR42 x 3.5mm(m) Adapter, 1.10 VSWR | 1 | 73750 | MAURY MICROWAVE
○ | 導波管製品 WR42 : 18.0-26.5 GHz | K210C1 | WR42 x SMA(f) Adapter, VSWR <1.10 | 1 | 61250 | MAURY MICROWAVE
○ | 導波管製品 WR42 : 18.0-26.5 GHz | K211C1 | WR42 x SMA(m) Adapter, VSWR <1.10 | 5 | 46250 | MAURY MICROWAVE
○ | 導波管製品 WR42 : 18.0-26.5 GHz | K230A6 | WR42 x 3.5mm(f) End Launch Adapter, 1.15 VSWR | 1 | 73750 | MAURY MICROWAVE
○ | 導波管製品 WR42 : 18.0-26.5 GHz | K230B6 | WR42 x 3.5mm(m) End Launch Adapter, 1.15 VSWR | 1 | 73750 | MAURY MIcROwaVE
○ | 導波管製品 WR42 : 18.0-26.5 GHz | K281C | WR42 x 3.5mm(f) Adapter, VSWR <1.07 | 14 | 79200 | HP/AGILENT/KEYSIGHT
○ | 導波管製品 WR42 : 18.0-26.5 GHz | K281C-006 | WR42 x 3.5mm(f) Adapter, VSWR<1.07, drilled for guide pins | 3 | 79200 | HP/AGILENT/KEYSIGHT
○ | 導波管製品 WR42 : 18.0-26.5 GHz | K281C-012 | WR42 x 3.5mm(m) Adapter, VSWR <1.07 | 2 | 79200 | HP/AGILENT/KEYSIGHT
○ | 導波管製品 WR42 : 18.0-26.5 GHz | K301 | WR42 Low Power Termination, 0.5 Watt, 1.025 VSWR | 1 | 50000 | MAURY MICROWAVE
○ | 導波管製品 WR42 : 18.0-26.5 GHz | K312CF | WR42 E-H Plane Tuner, micrometer drives | 2 | 75000 | FXR/MICROLAB
○ | 導波管製品 WR42 : 18.0-26.5 GHz | K320D | WR42 Standard Mismatch, 1.20 VSWR | 1 | 58750 | MAURY MICROWAVE
○ | 導波管製品 WR42 : 18.0-26.5 GHz | K-3414 | WR42 90 degree Twist, 3 inches length | 1 | 15000 | PRD
○ | 導波管製品 WR42 : 18.0-26.5 GHz | K351 | WR42 5-Probe Tuner, matches 1.10 VSWR to <1.01, vernier drives | 2 | 73750 | MAURY MICROWAVE
○ | 導波管製品 WR42 : 18.0-26.5 GHz | K362A | WR42 Low Pass Filter, 31 GHz (-30 dB) cutoff | 11 | 44000 | HP/AGILENT/KEYSIGHT
○ | 導波管製品 WR42 : 18.0-26.5 GHz | K375A | WR42 Direct Reading Variable Attenuator, 0-20 dB | 5 | 52000 | HP/AGILENT/KEYSIGHT
○ | 導波管製品 WR42 : 18.0-26.5 GHz | K382A | WR42 Precision Direct Reading Attenuator, 0-50 dB | 15 | 240000 | HP/AGILENT/KEYSIGHT
○ | 導波管製品 WR42 : 18.0-26.5 GHz | K414-10F1 | WR42 Directional Coupler, 10 dB coupling | 2 | 73750 | PRD
○ | 導波管製品 WR42 : 18.0-26.5 GHz | K422A | WR42 Broadband Crystal Detector, negative polarity | 9 | 40000 | HP/AGILENT/KEYSIGHT
○ | 導波管製品 WR42 : 18.0-26.5 GHz | K422A-002 | WR42 Broadband Crystal Detector, neg., with matched load | 1 | 48000 | HP/AGILENT/KEYSIGHT
○ | 導波管製品 WR42 : 18.0-26.5 GHz | K422A-003 | WR42 Broadband Crystal Detector, positive polarity | 1 | 40000 | HP/AGILENT/KEYSIGHT
○ | 導波管製品 WR42 : 18.0-26.5 GHz | K486A | WR42 Thermistor Mount, for HP 432 series power meters | 6 | 80000 | HP/AGILENT/KEYSIGHT
○ | 導波管製品 WR42 : 18.0-26.5 GHz | K5000N | WR42 Balanced Mixer, RF/LO=18-26.5 GHz, LO=+10 dBm, IF=DC-1 GHz | 1 | 56250 | HONEYWELL
○ | 導波管製品 WR42 : 18.0-26.5 GHz | K501AF | WR42 Low Power Termination, 0.5 Watt, 1.05 VSWR | 3 | 27500 | FXR/MICROLAB
○ | 導波管製品 WR42 : 18.0-26.5 GHz | K510 | WR42 Precision Direct Reading Attenuator, 0-50 dB | 1 | 99000 | TRG
○ | 導波管製品 WR42 : 18.0-26.5 GHz | K532A | WR42 Direct Reading Frequency Meter, 0.11% accuracy | 10 | 56000 | HP/AGILENT/KEYSIGHT
○ | 導波管製品 WR42 : 18.0-26.5 GHz | K590 | WR42 Adjustable Short, micrometer drive | 1 | 48750 | TRG
○ | 導波管製品 WR42 : 18.0-26.5 GHz | K610AF | WR42 Directional Coupler, 3 dB coupling | 1 | 73750 | FXR/MICROLAB
○ | 導波管製品 WR42 : 18.0-26.5 GHz | K610BF | WR42 Directional Coupler, 6 dB coupling | 1 | 73750 | FXR/MICROLAB
○ | 導波管製品 WR42 : 18.0-26.5 GHz | K611 | WR42 Slide Screw Tuner, micrometer drive | 1 | 56250 | NDL
○ | 導波管製品 WR42 : 18.0-26.5 GHz | K612DF | WR42 4-Port Crossguide Coupler, 20 dB coupling | 4 | 43750 | FXR/MICROLAB
○ | 導波管製品 WR42 : 18.0-26.5 GHz | K623BF | WR42 90 degree E-Plane Bend | 1 | 15000 | FXR/MICROLAB
○ | 導波管製品 WR42 : 18.0-26.5 GHz | K624B | WR42 90 degree H-Plane Bend | 1 | 15000 | FXR/MICROLAB
○ | 導波管製品 WR42 : 18.0-26.5 GHz | K625AF | WR42 90 degree Twist Section, 2.6 inch length | 1 | 15000 | FXR/MICROLAB
○ | 導波管製品 WR42 : 18.0-26.5 GHz | K630CF | WR42 Adjustable Short, micrometer drive | 3 | 50000 | FXR/MICROLAB
○ | 導波管製品 WR42 : 18.0-26.5 GHz | K7005F-33 | WR42 VNA Calibration Kit, with HP 8510 tape, 3.5mm & NMD3.5 adapters | 1 | 250000 | MAURY MICROWAVE
○ | 導波管製品 WR42 : 18.0-26.5 GHz | K7011B | WR42 VNA Calibration Kit, with Wiltron 37200 disk: (2) K200A1 adapters; (2) K301B loads; (2) K344A flush shorts | 1 | 200000 | MAURY MICROWAVE
○ | 導波管製品 WR42 : 18.0-26.5 GHz | K752A | WR42 Directional Coupler, 3 dB coupling | 16 | 72000 | HP/AGILENT/KEYSIGHT
○ | 導波管製品 WR42 : 18.0-26.5 GHz | K752C | WR42 Directional Coupler, 10 dB coupling | 7 | 72000 | HP/AGILENT/KEYSIGHT
○ | 導波管製品 WR42 : 18.0-26.5 GHz | K752D | WR42 Directional Coupler, 20 dB coupling | 12 | 72000 | HP/AGILENT/KEYSIGHT
○ | 導波管製品 WR42 : 18.0-26.5 GHz | K815B/814A/446B | WR42 Slotted Line, with carriage and detector | 2 | 72000 | HP/AGILENT/KEYSIGHT
○ | 導波管製品 WR42 : 18.0-26.5 GHz | K870A | WR42 Slide Screw Tuner, dual micrometer drives | 2 | 48000 | HP/AGILENT/KEYSIGHT
○ | 導波管製品 WR42 : 18.0-26.5 GHz | K914B | WR42 Moving Load, uncalibrated drive | 7 | 40000 | HP/AGILENT/KEYSIGHT
○ | 導波管製品 WR42 : 18.0-26.5 GHz | K920B | WR42 Adjustable Short, micrometer drive | 2 | 40000 | HP/AGILENT/KEYSIGHT
○ | 導波管製品 WR42 : 18.0-26.5 GHz | KMP | WR42 Manual DPDT Transfer Switch | 1 | 62500 | SECTOR MICROWAVE
○ | 導波管製品 WR42 : 18.0-26.5 GHz | LPTS-42 | WR42 Sliding Termination, uncalibrated drive with locking screw | 1 | 48750 | CMT
○ | 導波管製品 WR42 : 18.0-26.5 GHz | LPTSL42-7A-A | WR42 (choke flange) Low Power Termination, 2 Watts, 1.10 VSWR, 1.5 inch body length | 1 | 27500 | CMT
○ | 導波管製品 WR42 : 18.0-26.5 GHz | MA-555 | WR42 90 degree E-Plane Bend | 1 | 15000 | MICROWAVE ASSOC.
○ | 導波管製品 WR42 : 18.0-26.5 GHz | MA-618 | WR42 E-Plane (Series) Tee | 1 | 21250 | MICROWAVE ASSOC.
○ | 導波管製品 WR42 : 18.0-26.5 GHz | MA-757B | WR42 Directional Coupler, 20 dB coupling | 1 | 48750 | MICROWAVE ASSOC.
○ | 導波管製品 WR42 : 18.0-26.5 GHz | MKKa-7 | Mixer, 18-26.5G (WR42) RF, 26-40G +7 dBm (WR28) LO, IF=DC-14G | 1 | 81250 | SPACEK LABS
○ | 導波管製品 WR42 : 18.0-26.5 GHz | MP-712A-1 | WR42 Power Sensor, -20 to +20 dBm, for ML83A | 1 | 68750 | ANRITSU
○ | 導波管製品 WR42 : 18.0-26.5 GHz | MTPS-42UUN22B | WR42 Jacketed Flexible-Twistable Waveguide Section, 22 in. length *NEW* | 5 | 46250 | MICROTECH
○ | 導波管製品 WR42 : 18.0-26.5 GHz | PLPT-42 | WR42 Precision Low Power Termination, 2 Watts maximum,, 1.02 VSWR | 1 | 33750 | CMT
○ | 導波管製品 WR42 : 18.0-26.5 GHz | QFA20SQB44244B10 | WR42 Fixed Attenuator, 10 dB, 1/2 Watt maximum | 12 | 28750 | QUASAR MICROWAVE
○ | 導波管製品 WR42 : 18.0-26.5 GHz | QJR-K10300 | WR42 Directional Coupler, 10 dB coupling, split block construction | 1 | 68750 | QUINSTAR
○ | 導波管製品 WR42 : 18.0-26.5 GHz | QTG-K0000 | WR42 Medium Power Termination, 25 Watts average | 1 | 33750 | QUINSTAR
○ | 導波管製品 WR42 : 18.0-26.5 GHz | QWN-4200-BA | WR42 Low Power Termination, 2 Watts, 1.03 VSWR *NEW* | 6 | 33750 | QUINSTAR
○ | 導波管製品 WR42 : 18.0-26.5 GHz | RBC42-10-1A1A | WR42 Directional Coupler, 10 dB coupling | 14 | 66250 | CMT
○ | 導波管製品 WR42 : 18.0-26.5 GHz | RCC42-3-3.5MM-F-30-5B5B | WR42 3-port (terminated) Crossguide Coupler, 30 dB coupling, 3.5mm(f) coupled port, choke flanges input & output, brass body | 2 | 73750 | CMT
○ | 導波管製品 WR42 : 18.0-26.5 GHz | RFG42-8-1B1B-HP | WR42 Unjacketed Flexible Section, 8i inch length, brass | 1 | 12500 | CMT
○ | 導波管製品 WR42 : 18.0-26.5 GHz | RHB42-1A1A0-2.0 | WR42 90 degree H-Plane Bend, 2 inch bend radius, aluminum | 1 | 15000 | CMT
○ | 導波管製品 WR42 : 18.0-26.5 GHz | SM-244 | WR42 x SMA(f) Adapter | 1 | 23750 | TWC
○ | 導波管製品 WR42 : 18.0-26.5 GHz | TS-49140-2 | WR42 Jacketed Flexible Waveguide Section, 24 in., cover/choke fl | 1 | 28750 | TECHNICRAFT
○ | 導波管製品 WR42 : 18.0-26.5 GHz | WGB-42-SH900 | WR42 90 degree H-plane Bend | 1 | 15000 | MILLITECH
○ | 導波管製品 WR42 : 18.0-26.5 GHz | WM490K | WR42 Harmonic Mixer, 18.0-26.5 GHz | 1 | 73750 | TEKTRONIX
○ | 導波管製品 WR42 : 18.0-26.5 GHz | WM780K | WR42 Harmonic Mixer, 18.0-26.5 GHz, bias required | 1 | 48750 | TEKTRONIX
○ | 導波管製品 WR42 : 18.0-26.5 GHz | WR42 12" straight | WR42 Straight Section, 12 inches length, aluminum | 1 | 21250 | GENERIC
○ | 導波管製品 WR42 : 18.0-26.5 GHz | WR42 18.8" straight | WR42 Straight Section, 18.8 inches length, brass | 1 | 25000 | GENERIC
○ | 導波管製品 WR42 : 18.0-26.5 GHz | WR42 26" flex | WR42 Jacketed Flexible / Twistable Section, 26 in., cover/choke | 1 | 41250 | QUASAR MICROWAVE
○ | 導波管製品 WR42 : 18.0-26.5 GHz | WR42 3" | WR42 Straight Section, 3 inches length, choke flanges, brass | 1 | 10000 | GENERIC
○ | 導波管製品 WR42 : 18.0-26.5 GHz | WR42 4.5" straight | WR42 Straight Section, 4.5 inches length, aluminum,choke flanges | 1 | 11250 | GENERIC
○ | 導波管製品 WR42 : 18.0-26.5 GHz | WR42 4.5" straight | WR42 Straight Section, 4.5 inches length, aluminum | 2 | 11250 | GENERIC
○ | 導波管製品 WR42 : 18.0-26.5 GHz | WR42 6" straight | WR42 Straight Section, 6 inches length, choke flanges, aluminum | 1 | 12500 | GENERIC
○ | 導波管製品 WR42 : 18.0-26.5 GHz | WR42 8" | WR42 Straight Section, 8 inches length, choke flanges, brass | 1 | 12500 | GENERIC
○ | 導波管製品 WR42 : 18.0-26.5 GHz | WR42 90 E bend | WR42 Asymetrical 90 degree E-Plane Bend, 1.5 x 1.0 inch leg lengths, choke flanges, gold flash | 1 | 12500 | GENERIC
○ | 導波管製品 WR42 : 18.0-26.5 GHz | WR42 90 twist | WR42 90 degree Twist Section, 3 inch length, cover/choke flanges, brass | 2 | 12500 | GENERIC
○ | 導波管製品 WR42 : 18.0-26.5 GHz | WR42 bulkhead | WR42 Bulkhead, 1.5 in. square x 0.62 in. thick, 4 hole mount | 6 | 8750 | GENERIC
○ | 導波管製品 WR42 : 18.0-26.5 GHz | WR42 choke/choke adapter | WR42 choke flange (UG596) x choke flange (UG596) Adapter, 0.43 inch length | 1 | 8750 | GENERIC
○ | 導波管製品 WR42 : 18.0-26.5 GHz | WR42 E 90 | WR42 90 degree E-Plane Bend, brass | 2 | 12500 | GENERIC
○ | 導波管製品 WR42 : 18.0-26.5 GHz | WR42 E 90 mitre | WR42 90 degree E-Plane Mitre Bend, 2.5 inch legs, aluminum | 16 | 10000 | GENERIC
○ | 導波管製品 WR42 : 18.0-26.5 GHz | WR42 H 90 | WR42 90 degree H-Plane Bend, brass, cover/choke flanges | 3 | 12500 | GENERIC
○ | 導波管製品 WR42 : 18.0-26.5 GHz | WR42 pickup horn | WR42 Panel Mounting Pickup Horn, 7 dBi gain, 0.5 inch thick on 1.3 x 1.3 inch plate, 1 x 1 inch hole centers, silver plate | 1 | 10000 | GENERIC
○ | 導波管製品 WR42 : 18.0-26.5 GHz | WR42 twist | WR42 90 degree Twist Section, 11-1/2 inches length, cover/choke | 1 | 15000 | GENERIC
○ | 導波管製品 WR42 : 18.0-26.5 GHz | WR42 twist | WR42 90 degree Twist Section, 11.6 inches length, cover/choke | 1 | 16250 | GENERIC
○ | 導波管製品 WR42 : 18.0-26.5 GHz | WR42 twist | WR42 90 degree Twist Section, brass, 2.85 inch length | 3 | 15000 | LRL
○ | 導波管製品 WR42 : 18.0-26.5 GHz | WR42 twist | WR42 90 degree Twist Section, 1.5 inch length, cover/choke flanges, silver/brass | 17 | 15000 | MITEC
○ | 導波管製品 WR42 : 18.0-26.5 GHz | WR42 x WR62 taper | WR42 x WR62 Taper Section, 3.2 inches length, brass | 1 | 23750 | GENERIC
○ | 導波管製品 WR42 : 18.0-26.5 GHz | XM18 | WR42 Tunable Single Ended Mixer | 1 | 25000 | POLARAD
○ | 導波管製品 WR430 : 1.70-2.60 GHz | 349 | WR430 Standard Gain Horn, 16.5 dBi gain mid-band | 1 | 110000 | DIAMOND ANTENNA
○ | 導波管製品 WR430 : 1.70-2.60 GHz | 645 | WR430 Standard Gain Horn, 16 dBi gain mid-band | 1 | 135000 | NARDA
○ | 導波管製品 WR430 : 1.70-2.60 GHz | 4382 | WR430 High Power Termination, 5 kW average/ 10 MW peak | 1 | 130000 | WAVELINE
○ | 導波管製品 WR430 : 1.70-2.60 GHz | 11905-2 | WR430 Short Body Termination, 10 Watts average power, 4.5 inches length | 1 | 43750 | APOLLO MICROWAVES
○ | 導波管製品 WR430 : 1.70-2.60 GHz | 4399-CPRF | WR430 Standard Gain Horn, 15 dBi mid-band | 1 | 130000 | WAVELINE
○ | 導波管製品 WR430 : 1.70-2.60 GHz | A98-10462 | WR430 Unjacketed Flexible Section, 6 inches length | 1 | 22500 | AIRTRON
○ | 導波管製品 WR430 : 1.70-2.60 GHz | F638A | WR430 Standard Gain Horn, 15.5 dBi gain mid-band | 1 | 130000 | FXR/MICROLAB
○ | 導波管製品 WR430 : 1.70-2.60 GHz | HPT430-13A | WR430 High Power Termination, 1974 Watts/ 3061 Watts with 120 CFM airflow | 1 | 119000 | CMT
○ | 導波管製品 WR430 : 1.70-2.60 GHz | L-175 | WR430 x N(f) Adapter | 1 | 56250 | M.C.S.
○ | 導波管製品 WR430 : 1.70-2.60 GHz | NB174M-20 | WR430 Dual Directional Coupler, 20 dB cou[pling, N(f) coupled ports, brass, 50 inches length | 1 | 119000 | STRUTHERS ELEC.
○ | 導波管製品 WR430 : 1.70-2.60 GHz | RA430-NF-13AA-SP2 | WR430 x N(f) Adapter | 1 | 62500 | CMT
○ | 導波管製品 WR430 : 1.70-2.60 GHz | WNF-2 | WR430 6-port Short Loop Coupler; four inident N(f) coupled ports at 50 dB, 50 dB, 50 dB, and 65 dB; two relected N(f) coupled ports at 53 dB and 53 dB; 7.92 inches length, aluminum | 1 | 81250 | MICROWAVE DEVICES
○ | 導波管製品 WR5 : 140-220 GHz | 3G-70/45L | WR5 45 degree Twist, UG387/U x Mini (FXR) flanges | 1 | 37500 | BAYTRON
○ | 導波管製品 WR5 : 140-220 GHz | 3G-86 | WR5 Shunt (H-Plane) Tee, Mini (FXR) Flanges | 1 | 43750 | BAYTRON
○ | 導波管製品 WR5 : 140-220 GHz | 45219H-3000 | WR5 Ferrite Modulator, mini (FXR) flanges | 1 | 140000 | HUGHES
○ | 導波管製品 WR5 : 140-220 GHz | EH5RB | WR5 E-H Plane Tuner, micrometer drives, mini (FXR) flanges | 1 | 140000 | CUSTOM MICROWAVE
○ | 導波管製品 WR5 : 140-220 GHz | V692G | WR5 (mini flange) x WR15 Taper Section | 1 | 68750 | TRG
○ | 導波管製品 WR5 : 140-220 GHz | VA5R | WR5 Variable Attenuator, 0-30 dB, micrometer drive, mini (FXR) flanges | 1 | 95000 | CUSTOM MICROWAVE
○ | 導波管製品 WR51 : 15.0-22.0 GHz | 1911 | WR51 Precision Direct Reading Attenuator, 0-60 dB, UBR180 flange | 1 | 220000 | FLANN MICROWAVE
○ | 導波管製品 WR51 : 15.0-22.0 GHz | 2782 | WR51 Tunable Detector | 1 | 22500 | OMEGA LABS
○ | 導波管製品 WR51 : 15.0-22.0 GHz | 5122 | WR51 Precision Direct Reading Attenuator, 0-60 dB | 4 | 175000 | WAVELINE
○ | 導波管製品 WR51 : 15.0-22.0 GHz | 5187 | WR51 High Power Load, 350 Watts average power | 1 | 98750 | WAVELINE
○ | 導波管製品 WR51 : 15.0-22.0 GHz | 5174-10 | WR51 Directional Coupler, 10 dB coupling | 2 | 98750 | WAVELINE
○ | 導波管製品 WR51 : 15.0-22.0 GHz | 1436-1BM2 | WR51 (Boeing Satellite Systems 6-hole flange) x 3.5mm(f) Adapter | 1 | 43750 | PENN ENGINEERING
○ | 導波管製品 WR51 : 15.0-22.0 GHz | 1436-1B-NB | WR51 x SMA(f) Adapter | 1 | 41250 | PENN ENGINEERING
○ | 導波管製品 WR51 : 15.0-22.0 GHz | 5101-WLM | WR51 x SMA(f) Adapter | 4 | 41250 | WAVELINE
○ | 導波管製品 WR51 : 15.0-22.0 GHz | 51-780-7-115V | WR51 High Power Load, 1.2 kW average/ 150 kW peak, choke flange | 1 | 100000 | ATM
○ | 導波管製品 WR51 : 15.0-22.0 GHz | 51CA1208 | WR51 (Boeing Sat. Systems 6-hole flange) x 3.5mm(f) Adapter | 1 | 43750 | M-WAVE DESIGNS
○ | 導波管製品 WR51 : 15.0-22.0 GHz | 51L1211 | WR51 High Power Load, 350 Watts average power | 2 | 98750 | M-WAVE DESIGNS
○ | 導波管製品 WR51 : 15.0-22.0 GHz | 62WW51A11 | WR51 x WR62 Taper Section, 3.75 inches length, aluminum | 1 | 36250 | M-WAVE DESIGNS
○ | 導波管製品 WR51 : 15.0-22.0 GHz | 7136-1A | WR51 Low Power Termination, 1 watt, 1.02 VSWR *NEW* | 2 | 41250 | PENN ENGINEERING
○ | 導波管製品 WR51 : 15.0-22.0 GHz | 7336-1AM4 | WR51 (Boeing Satellite Systems 6-hole flange) 100 W avg./ 90 kW pk load | 8 | 56250 | PENN ENGINEERING
○ | 導波管製品 WR51 : 15.0-22.0 GHz | A51S | WR51 x SMA(f) Adapter | 5 | 37500 | SPECIALTY MICROWAVE
○ | 導波管製品 WR51 : 15.0-22.0 GHz | AR51-6-1B1B-C | WR51 Fixed Attenuator, 6 dB, 1 Watt maximum power | 2 | 33750 | CMT
○ | 導波管製品 WR51 : 15.0-22.0 GHz | BFU51-1B1B-C | WR51 Bulkhead Feedthrough Unit, 3 inches length, mounting on a 3.25 inch diameter 8-hole plate | 2 | 23750 | CMT
○ | 導波管製品 WR51 : 15.0-22.0 GHz | HA51H90-CVT-CVS | WR51 90 degree H-Plane Bend | 2 | 16250 | HASCO
○ | 導波管製品 WR51 : 15.0-22.0 GHz | HA51SS-03 | WR51 Straight Section, 3 inches length, brass | 1 | 15000 | HASCO
○ | 導波管製品 WR51 : 15.0-22.0 GHz | HA51TWR-3.5 | WR51 90 degree Twist Section, 3.5 inch length, brass | 2 | 16250 | HASCO
○ | 導波管製品 WR51 : 15.0-22.0 GHz | LPT-51-7A-A | WR51 Low Power Termination, choke flange, 1 Watt, 1.05 VSWR | 1 | 41250 | HNL, INC.
○ | 導波管製品 WR51 : 15.0-22.0 GHz | M-226 | WR51 90 degree H-Plane Bend | 3 | 16250 | GHZ MICROWAVE
○ | 導波管製品 WR51 : 15.0-22.0 GHz | M2899 | WR51 High Power Isolator Assy., 20 dB, 16-18 GHz, 150 Watts average | 1 | 75000 | MITEC
○ | 導波管製品 WR51 : 15.0-22.0 GHz | N110-3.0 | WR51 Straight Section, 3 inches length, cover/choke flanges | 1 | 16250 | GHZ MICROWAVE
○ | 導波管製品 WR51 : 15.0-22.0 GHz | N200A2 | WR51 x 3.5mm(f) Adapter, 1.05 VSWR | 3 | 81250 | MAURY MICROWAVE
○ | 導波管製品 WR51 : 15.0-22.0 GHz | N200B2 | WR51 x 3.5mm(m) Adapter, 1.05 VSWR | 1 | 81250 | MAURY MICROWAVE
○ | 導波管製品 WR51 : 15.0-22.0 GHz | N230B3 | WR51 x 3.5mm male End Launch Adapter, 1.20 VSWR | 10 | 48750 | MAURY MICROWAVE
○ | 導波管製品 WR51 : 15.0-22.0 GHz | N230P24 | WR51 (modified UG595/U flange) x 3.5mm(f) End Launch Adapter | 1 | 48750 | MAURY MICROWAVE
○ | 導波管製品 WR51 : 15.0-22.0 GHz | N750B | WR51 Full Band Isolator, 20 db, 15-22 GHz | 1 | 66250 | MAURY MICROWAVE
○ | 導波管製品 WR51 : 15.0-22.0 GHz | NK292A | WR51 (UBR180 flange) x WR42 Waveguide Taper | 14 | 16000 | HP/AGILENT/KEYSIGHT
○ | 導波管製品 WR51 : 15.0-22.0 GHz | NP170 | WR51 (UBR180 flange) x WR62 Taper *NEW* | 16 | 18750 | 3 dBm
○ | 導波管製品 WR51 : 15.0-22.0 GHz | NP292A | WR51 (UBR180 flange) x WR62 Taper | 15 | 16000 | HP/AGILENT/KEYSIGHT
○ | 導波管製品 WR51 : 15.0-22.0 GHz | NU701 | WR51 x WR62 Waveguide Taper Section, 2.37 inches length, brass | 1 | 25000 | NDL
○ | 導波管製品 WR51 : 15.0-22.0 GHz | WR51 1.25" | WR51 Straight Section, 1.25 in., modified-UG419 or UBR180 flange | 2 | 8750 | GENERIC
○ | 導波管製品 WR51 : 15.0-22.0 GHz | WR51 14" flex | WR51 Unjacketed Flexible Waveguide Section, 14 inches length | 6 | 31250 | HASCO
○ | 導波管製品 WR51 : 15.0-22.0 GHz | WR51 2.5" flex | WR51 Unjacketed Flexible Section, cover/choke flanges | 1 | 11250 | GENERIC
○ | 導波管製品 WR51 : 15.0-22.0 GHz | WR51 24" flex | WR51 Flexible-Twistable Waveguide Section, 24 in., cover/choke | 1 | 43750 | MITEC
○ | 導波管製品 WR51 : 15.0-22.0 GHz | WR51 4" flex | WR51 Unjacketed Flex Waveguide Section, 4 in., cover/choke fl's | 3 | 15000 | GENERIC
○ | 導波管製品 WR51 : 15.0-22.0 GHz | WR51 6.75" flex | WR51 Unjacketed Flex Waveguide, 6.75", one flange is modified UG595/U on WR51 flex waveguide | 2 | 21250 | GENERIC
○ | 導波管製品 WR51 : 15.0-22.0 GHz | WR51 bulkhead x SMA(f) | WR51 Panel Mounting Adapter to SMA(f), 2x2 inch panel mount plate, 1.88x1.88 inch mounting holes pattern | 1 | 25000 | GENERIC
○ | 導波管製品 WR51 : 15.0-22.0 GHz | WR51 flange adapter | WR51 Flange Adapter, UG419/U(mod) flange to UG595/U(mod) flange, 3 inches length | 1 | 18750 | GENERIC
○ | 導波管製品 WR51 : 15.0-22.0 GHz | WR51 pickup horn | WR51 Pickup Horn, 10 dBi gain, UBR180 flange | 1 | 22500 | GENERIC
○ | 導波管製品 WR51 : 15.0-22.0 GHz | WR51 step transition | WR51 Straight Section, 3 inches length, one flange is modified UG595/U on WR51 waveguide | 3 | 21250 | GENERIC
○ | 導波管製品 WR51 : 15.0-22.0 GHz | WR51 term | WR51 Medium Power Termination, 25 Watts | 2 | 28750 | LIEDER DEVELOPMENT
○ | 導波管製品 WR51 : 15.0-22.0 GHz | WR51 x WR62 taper | WR51 x WR62 Taper Section, 2.375 inches length, brass | 1 | 18750 | GENERIC
○ | 導波管製品 WR51 : 15.0-22.0 GHz | WT42-51-1A-1A | Waveguide Taper, WR42 to WR51, 4 inches length, aluminum | 8 | 41250 | CMT
○ | 導波管製品 WR51 : 15.0-22.0 GHz | WT51-62-7A-1AA | WR51 (choke flange) x WR62 (cover flange) Taper, 3.88 inches length, aluminum | 2 | 37500 | HNL, INC.
○ | 導波管製品 WR6 : 110-170 GHz | 3-06-400/3 | WR6 Directional Coupler, 3 dB coupling, directivity 40 dB, Mini (FXR) flanges | 2 | 110000 | BAYTRON
○ | 導波管製品 WR6 : 110-170 GHz | 45418H-1145 | WR6 45 degree Left Hand Twist Section, 1 inch length, mod. UG387/U flanges | 2 | 36250 | HUGHES
○ | 導波管製品 WR6 : 110-170 GHz | 45418H-1245 | WR6 45 degree Right Hand Twist Section, 1 inch length, mod. UG387/U flanges | 1 | 36250 | HUGHES
○ | 導波管製品 WR6 : 110-170 GHz | 45438H-1001.25 | WR6 Straight Section, 1.25 inch length, UG387/U flanges | 1 | 37500 | HUGHES
○ | 導波管製品 WR6 : 110-170 GHz | 45718H-1000 | WR6 Dirtect Reading Frequency Meter, 110-166 GHHz, mod. UG387/U flange | 2 | 450000 | HUGHES
○ | 導波管製品 WR6 : 110-170 GHz | W692D | WR6 (Min-Flange) to WR10 (UG387/U-mod. Flange) Taper Section, 1.5 inch length | 1 | 62500 | TRG
○ | 導波管製品 WR6 : 110-170 GHz | WR6 E tee | WR6 E-Plane Tee, legs at 120 degree angle from each other, UG387 | 1 | 41250 | GENERIC
○ | 導波管製品 WR62 : 12.4-18.0 GHz | 269 | WR62 45 degree H-Plane Bend | 1 | 10000 | PENN ENGINEERING
○ | 導波管製品 WR62 : 12.4-18.0 GHz | 413 | WR62 Directional Coupler, 10 dB coupling | 1 | 43750 | PRD
○ | 導波管製品 WR62 : 12.4-18.0 GHz | 609 | WR62 x N(f) Adapter | 2 | 17100 | NARDA
○ | 導波管製品 WR62 : 12.4-18.0 GHz | 711 | WR62 Variable Attenuator, 0.5-30 dB, vernier drive | 1 | 27500 | WAVELINE
○ | 導波管製品 WR62 : 12.4-18.0 GHz | 714 | WR62 Tunable Diode Mount, for 1N78 diode cartridge | 1 | 21250 | WAVELINE
○ | 導波管製品 WR62 : 12.4-18.0 GHz | 717 | WR62 Detector Mount, negative polarity, 1N78 crystal | 2 | 15000 | WAVELINE
○ | 導波管製品 WR62 : 12.4-18.0 GHz | 732 | WR62 90 degree E-Plane Bend, cover/ choke flanges, brass | 14 | 10000 | WAVELINE
○ | 導波管製品 WR62 : 12.4-18.0 GHz | 733 | WR62 90 degree H-Plane Bend, cover/ choke flanges, brass | 12 | 10000 | WAVELINE
○ | 導波管製品 WR62 : 12.4-18.0 GHz | 753 | WR62 Sliding Load, uncalibrated drive | 1 | 23750 | WAVELINE
○ | 導波管製品 WR62 : 12.4-18.0 GHz | 754 | WR62 Low Power Termination, 1 Watt, 1.02 vswr | 4 | 23750 | WAVELINE
○ | 導波管製品 WR62 : 12.4-18.0 GHz | 758 | WR62 Matched Hybrid Tee | 2 | 23750 | WAVELINE
○ | 導波管製品 WR62 : 12.4-18.0 GHz | 761 | WR62 Sliding Short, micrometer drive | 2 | 37500 | WAVELINE
○ | 導波管製品 WR62 : 12.4-18.0 GHz | 768 | WR62 Bulkhead Feedthrough, 3.5 inch length, on 3.5 inch diameter 6-hole mount | 2 | 15000 | WAVELINE
○ | 導波管製品 WR62 : 12.4-18.0 GHz | 780 | WR62 Shorting Switch (SPST) | 1 | 23750 | WAVELINE
○ | 導波管製品 WR62 : 12.4-18.0 GHz | 781 | WR62 Medium Power Load, 100 Watts average/ 160 kW peak | 2 | 37500 | WAVELINE
○ | 導波管製品 WR62 : 12.4-18.0 GHz | 782 | WR62 Load, 250 Watts average / 160 kW peak | 4 | 56250 | WAVELINE
○ | 導波管製品 WR62 : 12.4-18.0 GHz | 783 | WR62 Slide Screw Tuner, uncalibrated drives | 1 | 23750 | WAVELINE
○ | 導波管製品 WR62 : 12.4-18.0 GHz | 787 | WR62 High Power Load, 350 watts average power | 1 | 98750 | WAVELINE
○ | 導波管製品 WR62 : 12.4-18.0 GHz | 790 | WR62 90 degree Twist Section, cover/choke flanges, 6 inches length | 1 | 15000 | WAVELINE
○ | 導波管製品 WR62 : 12.4-18.0 GHz | 969 | WR62 x APC7 Adapter | 1 | 21250 | OMEGA LABS
○ | 導波管製品 WR62 : 12.4-18.0 GHz | 1079 | WR62 Narrow Wall Directional Coupler, 40 dB coupling, directivity 35 dB | 6 | 58500 | NARDA
○ | 導波管製品 WR62 : 12.4-18.0 GHz | 1131 | WR62 Sliding Load, uncalibrated drive | 1 | 31250 | PRD
○ | 導波管製品 WR62 : 12.4-18.0 GHz | 3627 | WR62 x SMA(f) Adapter | 1 | 23750 | MIDWEST MICROWAVE
○ | 導波管製品 WR62 : 12.4-18.0 GHz | 26341 | WR62 Isolator, 20 dB, 12.4-18 GHz | 1 | 36250 | MICROMEGA
○ | 導波管製品 WR62 : 12.4-18.0 GHz | 12-12 | WR62 Standard Gain Horn, 24.7 dBi gain mid-band | 2 | 98750 | SCIENTIFIC ATLANTA
○ | 導波管製品 WR62 : 12.4-18.0 GHz | 70085 | WR62 Panel Mounting Direct Reading Precision Atten.,0-67 dB*NEW* | 6 | 73750 | WAVELINE
○ | 導波管製品 WR62 : 12.4-18.0 GHz | 70404 | WR62 choke flange to choke flange Adapter, 1/2 inch length *NEW* | 16 | 8750 | WAVELINE
○ | 導波管製品 WR62 : 12.4-18.0 GHz | 71185 | WR62 Dual Dir.Cplr.,10 dB coupling, input& both coupled ports Nf | 1 | 66250 | WAVELINE
○ | 導波管製品 WR62 : 12.4-18.0 GHz | 71270 | WR62 Directional Coupler, 40 dB coupling, choke flanges | 1 | 73750 | WAVELINE
○ | 導波管製品 WR62 : 12.4-18.0 GHz | 655538 | WR62 High Power Isolator, 20 dB, 16-18 GHz, 150 Watts average power handling | 1 | 68750 | BRACKE MFG.
○ | 導波管製品 WR62 : 12.4-18.0 GHz | 905521 | WR62 Circulator, 23 dB isolation, 12.4-14.5 GHz, 1.5 inch length | 22 | 18750 | ALCATEL
○ | 導波管製品 WR62 : 12.4-18.0 GHz | 6032904 | WR62 High Power Isolator, 20 dB, 16-18 GHz, 100 Watts average | 1 | 68750 | MDL
○ | 導波管製品 WR62 : 12.4-18.0 GHz | 01-005474-00 | WR62 Isoadapter, 20 dB isol., 12.4-15 GHz, WR62 input/SMA(f) out | 4 | 18750 | FARINON
○ | 導波管製品 WR62 : 12.4-18.0 GHz | 062-2058-2 | WR62 (choke flange) x SMA(f) Adapter | 2 | 21250 | WAVEGUIDE ENG.
○ | 導波管製品 WR62 : 12.4-18.0 GHz | 062-225L-03 | WR62 Directional Coupler, 3 dB coupling | 1 | 43750 | DEFENSE COMM. ENG.
○ | 導波管製品 WR62 : 12.4-18.0 GHz | 062-225L-20 | WR62 Directional Coupler, 20 dB coupling | 1 | 43750 | DEFENSE COMM. ENG.
○ | 導波管製品 WR62 : 12.4-18.0 GHz | 062-660B | WR62 (choke flange) Termination, 1.5 Watt, brass body | 8 | 18750 | ARRA
○ | 導波管製品 WR62 : 12.4-18.0 GHz | 08747-60007 | WR62 Moving Short, 5.25 inches travel | 1 | 29600 | HP/AGILENT/KEYSIGHT
○ | 導波管製品 WR62 : 12.4-18.0 GHz | 104-KU | WR62 90 degree H-Plane Bend | 10 | 10000 | AIRCOM
○ | 導波管製品 WR62 : 12.4-18.0 GHz | 1069-10 | WR62 High Directivity Coupler, 10 dB coupling, directivity 40 dB | 5 | 40500 | NARDA
○ | 導波管製品 WR62 : 12.4-18.0 GHz | 109A | WR62 x N(f) Adapter | 1 | 23750 | OMEGA LABS
○ | 導波管製品 WR62 : 12.4-18.0 GHz | 109-C | WR62 x N(f) Adapter | 2 | 23750 | OMEGA LABS
○ | 導波管製品 WR62 : 12.4-18.0 GHz | 119-0097-00 | WR62 Single Ended Broadband Mixer | 2 | 25000 | TEKTRONIX
○ | 導波管製品 WR62 : 12.4-18.0 GHz | 13A-12 | WR62 Tunable Single Ended Mixer, 1N78 diode, N(f) IF port | 1 | 16250 | SCIENTIFIC ATLANTA
○ | 導波管製品 WR62 : 12.4-18.0 GHz | 140-0648 | WR62 Bandpass Filter, 15.080-15.165 GHz, 4-1/2 inches length | 1 | 11250 | TERRACOM
○ | 導波管製品 WR62 : 12.4-18.0 GHz | 15466-069 | WR62 (choke flange) High PoWER LoaD, 2000 Watta average power, 33 inches length | 1 | 98750 | MCLI
○ | 導波管製品 WR62 : 12.4-18.0 GHz | 1571-SMI | WR62 Isoadapter, 20 dB isol., 12.4-15 GHz, SMA(m) input/WR62 out | 1 | 18750 | FERROCOM
○ | 導波管製品 WR62 : 12.4-18.0 GHz | 158-B | WR62 Level Set Attenuator, 0-40 dB, uncalibrated drive | 1 | 21250 | PRD
○ | 導波管製品 WR62 : 12.4-18.0 GHz | 1P226-2V | WR62 Isolator, 20 dB, 14.25-15.75 GHz, 20 W handling | 7 | 22500 | CMC
○ | 導波管製品 WR62 : 12.4-18.0 GHz | 2000-4088-00 | WR62 (choke flange) x SMA(f) Adapter | 2 | 23750 | OMNI-SPECTRA
○ | 導波管製品 WR62 : 12.4-18.0 GHz | 2000-6255 | WR62 x SMA(f) Adapter | 1 | 23750 | AMERICON
○ | 導波管製品 WR62 : 12.4-18.0 GHz | 2000-6255-00 | WR62 x SMA(f) Adapter | 1 | 23750 | OMNI-SPECTRA
○ | 導波管製品 WR62 : 12.4-18.0 GHz | 2000-6265-00 | WR62 choke flange x SMA(f) Adapter | 1 | 23750 | OMNI-SPECTRA
○ | 導波管製品 WR62 : 12.4-18.0 GHz | 20187/AJ | WR62 x SMA(f) Adapter *NEW* | 1 | 23750 | OMNI-SPECTRA
○ | 導波管製品 WR62 : 12.4-18.0 GHz | 2859568-1 | WR62 x SMA(f) Adapter | 1 | 21250 | RAYTHEON
○ | 導波管製品 WR62 : 12.4-18.0 GHz | 3000-6265-00 | WR62 (choke flange) x N(f) Adapter | 1 | 21250 | OMNI-SPECTRA
○ | 導波管製品 WR62 : 12.4-18.0 GHz | 314-A | WR62 Slide Screw Tuner, micrometer drives | 1 | 43750 | PRD
○ | 導波管製品 WR62 : 12.4-18.0 GHz | 319B | WR62 High Power Load, 250 Watts average / 160 kW peak | 11 | 42300 | NARDA
○ | 導波管製品 WR62 : 12.4-18.0 GHz | 320-A | WR62 Sliding Short, micrometer read | 1 | 23750 | PRD
○ | 導波管製品 WR62 : 12.4-18.0 GHz | 349-H | WR62 90 degree H-Plane Bend | 1 | 8100 | NARDA
○ | 導波管製品 WR62 : 12.4-18.0 GHz | 37000-561 | WR62 Single Ended Mixer | 1 | 12500 | SYSTRON DONNER
○ | 導波管製品 WR62 : 12.4-18.0 GHz | 409-05 | WR62 Standard Reflection, .05 reflection coefficient/ 1.11 VSWR | 1 | 22500 | NARDA
○ | 導波管製品 WR62 : 12.4-18.0 GHz | 409-10 | WR62 Standard Reflection, .091 reflection coefficient/ 1.20 VSWR | 1 | 22500 | NARDA
○ | 導波管製品 WR62 : 12.4-18.0 GHz | 42U1 | WR62 Termination, 1 Watt | 1 | 18750 | SPERRY
○ | 導波管製品 WR62 : 12.4-18.0 GHz | 4548-51BM2 | WR62 x CPR137 Taper Section, 12 inches length, silver plated brass | 2 | 41250 | PENN ENGINEERING
○ | 導波管製品 WR62 : 12.4-18.0 GHz | 47U2 | WR62 Level Set Attenuator, 0-40 dB, gage read | 2 | 21250 | SPERRY
○ | 導波管製品 WR62 : 12.4-18.0 GHz | 616-A | WR62 Tunable Detector | 1 | 21250 | PRD
○ | 導波管製品 WR62 : 12.4-18.0 GHz | 62-251-6 | WR62 x SMA(f) Adapter, brass body *NEW* | 7 | 23750 | ATM
○ | 導波管製品 WR62 : 12.4-18.0 GHz | 62A1204 | WR62 x SMA(f) Adapter | 1 | 23750 | M-WAVE DESIGNS
○ | 導波管製品 WR62 : 12.4-18.0 GHz | 62AC126-1E | WR62 x SMA(f) Adapter | 1 | 23750 | MDL
○ | 導波管製品 WR62 : 12.4-18.0 GHz | 62AC126-2E | WR62 (choke flange) x SMA(f) Adapter | 1 | 23750 | MDL
○ | 導波管製品 WR62 : 12.4-18.0 GHz | 62AC136-1F | WR62 x SMA(m) Adapter | 1 | 23750 | MDL
○ | 導波管製品 WR62 : 12.4-18.0 GHz | 62AC86-1E | WR62 x SMA(f) Adapter | 1 | 23750 | MDL
○ | 導波管製品 WR62 : 12.4-18.0 GHz | 62AC86-1F | WR62 x SMA(f) Adapter | 1 | 23750 | MDL
○ | 導波管製品 WR62 : 12.4-18.0 GHz | 62BH-18-2A | WR62 90 degree H-Plane Bend, cover/choke flanges | 3 | 10000 | MDL
○ | 導波管製品 WR62 : 12.4-18.0 GHz | 62CA1225 | WR62 x SMA(f) Adapter | 2 | 23750 | M-WAVE DESIGNS
○ | 導波管製品 WR62 : 12.4-18.0 GHz | 62CA1227 | WR62 x SMA(f) Adapter | 1 | 22500 | M-WAVE DESIGNS
○ | 導波管製品 WR62 : 12.4-18.0 GHz | 62CT46-1E | WR62 Short Body Directional Coupler, 20 dB coupling, 5.5 in. length | 1 | 43750 | MDL
○ | 導波管製品 WR62 : 12.4-18.0 GHz | 62FP159A | WR62 Bandpass Filter, 16.39-16.41 GHz, 2 dB insertion loss | 1 | 12500 | MDL
○ | 導波管製品 WR62 : 12.4-18.0 GHz | 62LW36-1SP-1E | WR62 Short Body Termination, 1 Watt, VSWR 1.10, 1.63 in. length | 8 | 10000 | MDL
○ | 導波管製品 WR62 : 12.4-18.0 GHz | 62PS36-1E | WR62 Hybrid Phase Shifter, 0-360 deg., 15.5-17 GHz, 50 kW peak, vernier drive | 1 | 43750 | MDL
○ | 導波管製品 WR62 : 12.4-18.0 GHz | 62SA1219 | WR62 3.5mm(f) End Launch Adapter | 1 | 23750 | M-WAVE DESIGNS
○ | 導波管製品 WR62 : 12.4-18.0 GHz | 62SSA11(12) | WR62 Straight Section, 12 inches length, aluminum | 2 | 21250 | M-WAVE DESIGNS
○ | 導波管製品 WR62 : 12.4-18.0 GHz | 62XT46 | WR62 3-Port Crossguide Coupler, 20 dB, choke flanges | 1 | 18750 | MDL
○ | 導波管製品 WR62 : 12.4-18.0 GHz | 70067-P2 | WR62 Short Body Dir.Cplr., 10 dB, 13-16 GHz, 6 in., >20 dB dir. | 6 | 18750 | WAVELINE
○ | 導波管製品 WR62 : 12.4-18.0 GHz | 701-NF | WR62 x N(f) Adapter | 1 | 23750 | WAVELINE
○ | 導波管製品 WR62 : 12.4-18.0 GHz | 701-TNCF | WR62 x TNC(f) Adapter | 2 | 23750 | WAVELINE
○ | 導波管製品 WR62 : 12.4-18.0 GHz | 701-WLM | WR62 x SMA(f) Adapter | 4 | 23750 | WAVELINE
○ | 導波管製品 WR62 : 12.4-18.0 GHz | 702-20 | WR62 Precision Attenuator, 20 dB | 1 | 23750 | WAVELINE
○ | 導波管製品 WR62 : 12.4-18.0 GHz | 706-40 | WR62 Fixed Attenuator, 40 dB, 1 Watt maximum | 1 | 18750 | WAVELINE
○ | 導波管製品 WR62 : 12.4-18.0 GHz | 707-10 | WR62 Fixed Attenuator, 10 dB | 1 | 16250 | WAVELINE
○ | 導波管製品 WR62 : 12.4-18.0 GHz | 7120A | WR62 Single Ended Mixer, for spectrum analyzers | 1 | 18750 | SYSTRON DONNER
○ | 導波管製品 WR62 : 12.4-18.0 GHz | 719-06 | WR62 6 dB Fixed Attenuator | 1 | 13500 | NARDA
○ | 導波管製品 WR62 : 12.4-18.0 GHz | 719-10 | WR62 10 dB Fixed Attenuator | 3 | 13500 | NARDA
○ | 導波管製品 WR62 : 12.4-18.0 GHz | 732-1 | WR62 90 degree E-Plane Bend, choke flanges | 3 | 10000 | WAVELINE
○ | 導波管製品 WR62 : 12.4-18.0 GHz | 733-1 | WR62 90 degree H-Plane Bend, choke flanges, brass | 2 | 10000 | WAVELINE
○ | 導波管製品 WR62 : 12.4-18.0 GHz | 733-2 | WR62 90 degree H-Plane Bend, cover flanges, brass | 9 | 10000 | WAVELINE
○ | 導波管製品 WR62 : 12.4-18.0 GHz | 741-03 | WR62 Straight Section, 3 inches length, cover/choke flanges, brass | 1 | 10000 | WAVELINE
○ | 導波管製品 WR62 : 12.4-18.0 GHz | 741-2-03 | WR62 Straight Section, 3 inches length, aluminum | 9 | 10000 | WAVELINE
○ | 導波管製品 WR62 : 12.4-18.0 GHz | 742-06 | WR62 Straight Section, 6 inches length, cover/choke flanges, brass | 2 | 12500 | WAVELINE
○ | 導波管製品 WR62 : 12.4-18.0 GHz | 742-06 | WR62 Straight Section, 6 inches length, cover/choke flanges, aluminum | 1 | 12500 | WAVELINE
○ | 導波管製品 WR62 : 12.4-18.0 GHz | 742--1-05 | WR62 Straight Section, 5 inches length, choke flanges | 1 | 12500 | WAVELINE
○ | 導波管製品 WR62 : 12.4-18.0 GHz | 742-2-06 | wr62 Straight Section, 6 inches length, cover flanges, brass | 2 | 12500 | WAVELINE
○ | 導波管製品 WR62 : 12.4-18.0 GHz | 743-1-12 | WR62 Straight Section, 12 inches length, brass, choke flanges | 1 | 21250 | WAVELINE
○ | 導波管製品 WR62 : 12.4-18.0 GHz | 743-12 | WR62 Straight Section, 12 inches length, aluminum, cover/choke flanges | 8 | 21250 | WAVELINE
○ | 導波管製品 WR62 : 12.4-18.0 GHz | 743-2-12 | WR62 Straight Section, 12 inches length | 2 | 21250 | WAVELINE
○ | 導波管製品 WR62 : 12.4-18.0 GHz | 744-24 | WR62 Straight Section, 24 inches length, aluminum, cover/choke flanges | 3 | 31250 | WAVELINE
○ | 導波管製品 WR62 : 12.4-18.0 GHz | 750-12 | WR62 Jacketed Flexible Section, 12 inches length, brass, cover/choke flanges | 8 | 25000 | WAVELINE
○ | 導波管製品 WR62 : 12.4-18.0 GHz | 769-20 | WR62 4-port Crossguide Coupler, 20 dB coupling | 3 | 31250 | WAVELINE
○ | 導波管製品 WR62 : 12.4-18.0 GHz | 770-20 | WR62 3-port Crossguide Coupler, 20 dB coupling | 1 | 31250 | WAVELINE
○ | 導波管製品 WR62 : 12.4-18.0 GHz | 772-30 | WR62 Narrow Wall Directional Coupler, 30 dB coupling | 2 | 71250 | WAVELINE
○ | 導波管製品 WR62 : 12.4-18.0 GHz | 773-10 | WR62 Ultra-Flat Directional Coupler, 10 dB coupling | 1 | 62500 | WAVELINE
○ | 導波管製品 WR62 : 12.4-18.0 GHz | 774-03 | WR62 Directional Coupler, 3 dB coupling | 3 | 56250 | WAVELINE
○ | 導波管製品 WR62 : 12.4-18.0 GHz | 774-06 | WR62 Directional Coupler, 6 dB coupling | 1 | 56250 | WAVELINE
○ | 導波管製品 WR62 : 12.4-18.0 GHz | 774-10 | WR62 Directional Coupler, 10 dB coupling | 4 | 56250 | WAVELINE
○ | 導波管製品 WR62 : 12.4-18.0 GHz | 774-20 | WR62 Directional Coupler, 20 dB coupling | 1 | 56250 | WAVELINE
○ | 導波管製品 WR62 : 12.4-18.0 GHz | 778-E | WR62 4-Port Manual Transfer Switch, E-Plane switching | 3 | 37500 | WAVELINE
○ | 導波管製品 WR62 : 12.4-18.0 GHz | 778-H | WR62 4-Port Manual Transfer Switch, H-Plane switching | 2 | 37500 | WAVELINE
○ | 導波管製品 WR62 : 12.4-18.0 GHz | 790-2 | WR62 90 degree Twist Section, 6 inches length | 2 | 15000 | WAVELINE
○ | 導波管製品 WR62 : 12.4-18.0 GHz | 863Ku/419 | WR62 Wide Angle Scalar Feed Horn, 56/59 degrees E/H plane -3 dB beamwidth, for 0.43-0.5 f/d ratio reflectors | 1 | 48750 | TRG
○ | 導波管製品 WR62 : 12.4-18.0 GHz | 8Q229 | WR62 Isolator, 25 dB, 12.4-18.0 GHz | 1 | 43750 | MICROWAVE ASSOC.
○ | 導波管製品 WR62 : 12.4-18.0 GHz | 903499-99 | WR62 Band Pass Filter, 15.13-15.46 GHz, 3-1/2 inch length | 1 | 11250 | ALCATEL
○ | 導波管製品 WR62 : 12.4-18.0 GHz | 904225-1 | WR62 Short Body Directional Coupler, 6 dB, 13-16.5 GHz, 6"length | 1 | 16250 | ALCATEL
○ | 導波管製品 WR62 : 12.4-18.0 GHz | 949-44 | WR62 x SMA(f) Adapter | 1 | 23750 | OMEGA LABS
○ | 導波管製品 WR62 : 12.4-18.0 GHz | A8516-1 | WR62 x SMA(m) Adapter | 2 | 22500 | GHZ MICROWAVE
○ | 導波管製品 WR62 : 12.4-18.0 GHz | AMC-CGC-207-CO/CO-N40 | WR62 3-port (terminated) Crossguide Coupler, 40 dB coupling, N(f) coupled port | 1 | 36250 | ATLANTIC MICROWAVE
○ | 導波管製品 WR62 : 12.4-18.0 GHz | C3-P15333 | WR62 Junction Isolator, 25 dB, 12.7-16.8 GHz | 1 | 11250 | P&H LABS
○ | 導波管製品 WR62 : 12.4-18.0 GHz | CMM-011 | WR62 x WR51 (UBR1280 flange) Taper Section, 2.38 inches length, aluminum | 1 | 18750 | CONNECTICUT MICROWAVE
○ | 導波管製品 WR62 : 12.4-18.0 GHz | DA-159/U | WR62 High Power Load, 250 Watts average/ 160 kW peak | 1 | 33750 | FILMOHM
○ | 導波管製品 WR62 : 12.4-18.0 GHz | DBF-056 | WR62 choke/choke flange adapter, 0.75 inch length | 1 | 6250 | SYSTRON DONNER
○ | 導波管製品 WR62 : 12.4-18.0 GHz | DBF-059 | WR62 x APC7 Adapter | 1 | 21250 | SYSTRON DONNER
○ | 導波管製品 WR62 : 12.4-18.0 GHz | DBF-210-12 | WR62 Straight Section, 12 inches length, brass | 1 | 21250 | DEMORNAY BONARDI
○ | 導波管製品 WR62 : 12.4-18.0 GHz | DBF-224 | WR62 90 degree E-Plane Bend | 1 | 10000 | DEMORNAY BONARDI
○ | 導波管製品 WR62 : 12.4-18.0 GHz | DBF-234 | WR62 90 degree H-Plane Bend | 2 | 10000 | DEMORNAY BONARDI
○ | 導波管製品 WR62 : 12.4-18.0 GHz | DBF-271-5 | WR62 45 degree Twist Section, 5 inches length | 1 | 12500 | DEMORNAY BONARDI
○ | 導波管製品 WR62 : 12.4-18.0 GHz | DBF-274-5 | WR62 90 degree Twist Section, 5 inches length | 2 | 12500 | DEMORNAY BONARDI
○ | 導波管製品 WR62 : 12.4-18.0 GHz | DBF-310 | WR62 Crystal Detector | 1 | 18750 | DEMORNAY BONARDI
○ | 導波管製品 WR62 : 12.4-18.0 GHz | DBF-440A-10 | WR62 Fixed Attenuator, 10 dB | 1 | 16250 | SYSTRON DONNER
○ | 導波管製品 WR62 : 12.4-18.0 GHz | DBF-460 | WR62 (choke flange) High Power Termination, 250 Watts average/ 190 kW peak | 1 | 48750 | DEMORNAY BONARDI
○ | 導波管製品 WR62 : 12.4-18.0 GHz | DBF-461 | WR62 High Power Load, 275 Watts average/ 150 kW peak | 1 | 58750 | SYSTRON DONNER
○ | 導波管製品 WR62 : 12.4-18.0 GHz | DBF-464 | WR62 High Power Termination, 250 Watts average/ 150 kW peak | 2 | 48750 | DEMORNAY BONARDI
○ | 導波管製品 WR62 : 12.4-18.0 GHz | DBF-520-20 | WR62 Standard Gain Horn, 20 dBi gain mid-band | 1 | 73750 | DEMORNAY BONARDI
○ | 導波管製品 WR62 : 12.4-18.0 GHz | DBF-610 | WR62 E-Plane (Series) Tee | 4 | 11250 | DEMORNAY BONARDI
○ | 導波管製品 WR62 : 12.4-18.0 GHz | DBF-631-20 | WR62 3-port Crossguide Coupler, 20 dB coupling | 1 | 25000 | SYSTRON DONNER
○ | 導波管製品 WR62 : 12.4-18.0 GHz | DBF-642-20 | WR62 Crossguide Dual Dir. Coupler, 20 dB, N(f) coupled ports | 1 | 37500 | SYSTRON DONNER
○ | 導波管製品 WR62 : 12.4-18.0 GHz | DBF-675-20 | WR62 Directional Coupler, 20 dB coupling | 1 | 50000 | SYSTRON DONNER
○ | 導波管製品 WR62 : 12.4-18.0 GHz | FO62P40-360BS | WR62 Flexible Twistable Waveguide, 36 in.length,cover/choke*NEW* | 1 | 56250 | ANDREW
○ | 導波管製品 WR62 : 12.4-18.0 GHz | KL-2004 | WR62 Isolator, 35 dB, 13.2-13.6 GHz, 1-5/8 inches length | 1 | 10000 | MICROWAVE PRODUCTS
○ | 導波管製品 WR62 : 12.4-18.0 GHz | KU110LI | WR62 Isolator, 25 dB, 12.4-18.0 GHz | 2 | 41250 | E&M LABS
○ | 導波管製品 WR62 : 12.4-18.0 GHz | KuC3-511 | WR62 Circulator, 20 dB, 14-16 GHz, 1-1/2 inch insertion length | 5 | 18750 | FERRITE COMP.
○ | 導波管製品 WR62 : 12.4-18.0 GHz | KUW1151S | WR62 Shielded Isolator, 30 dB, 12.4-18.0 GHz | 3 | 48750 | 3 dBm
○ | 導波管製品 WR62 : 12.4-18.0 GHz | MA-615A | WR62 E-H Plane Tuner, micrometer drives | 1 | 48750 | MICROWAVE ASSOC.
○ | 導波管製品 WR62 : 12.4-18.0 GHz | MA-632 | WR62 90 degree E-Plane Bend | 1 | 8750 | MICROWAVE ASSOC.
○ | 導波管製品 WR62 : 12.4-18.0 GHz | MA-638 | WR62 Matched Hybrid Tee | 1 | 23750 | MICROWAVE ASSOC.
○ | 導波管製品 WR62 : 12.4-18.0 GHz | MA-883 | WR62 Matched Hybrid Tee | 1 | 23750 | MICROWAVE ASSOC.
○ | 導波管製品 WR62 : 12.4-18.0 GHz | MA-8870 | WR62 4-Port Crossguide Coupler, 40 dB coupling | 1 | 27500 | MICROWAVE ASSOC.
○ | 導波管製品 WR62 : 12.4-18.0 GHz | MA-8K220 | WR62 Circulator, 20 dB isolation, 13.5-15.0 GHz, 1.5 inch insertion length | 1 | 15000 | MICROWAVE ASSOC.
○ | 導波管製品 WR62 : 12.4-18.0 GHz | MC-7133W | WR62 Noise Source, approx. 25 dB ENR, 28 VDC | 1 | 36250 | MICROWAVE SEMICONDUCTOR
○ | 導波管製品 WR62 : 12.4-18.0 GHz | P120 | WR62 90 degree E-Plane Bend | 2 | 10000 | MICROWAVE RESEARCH
○ | 導波管製品 WR62 : 12.4-18.0 GHz | P-126 | WR62 90 degree E-Plane Bend | 1 | 10000 | M.C.S.
○ | 導波管製品 WR62 : 12.4-18.0 GHz | P130 | WR62 90 degree H-Plane Bend | 5 | 10000 | MICROWAVE RESEARCH
○ | 導波管製品 WR62 : 12.4-18.0 GHz | P130-60 | WR62 60 degree H-Plane Bend | 4 | 10000 | MICROWAVE RESEARCH
○ | 導波管製品 WR62 : 12.4-18.0 GHz | P-136 | WR62 90 degree H-Plane Bend | 1 | 10000 | M.C.S.
○ | 導波管製品 WR62 : 12.4-18.0 GHz | P-136-1 | WR62 90 degree H-Plane Bend, cover/ choke flanges | 3 | 10000 | M.C.S.
○ | 導波管製品 WR62 : 12.4-18.0 GHz | P200-10 | WR62 Directional Coupler, 10 dB coupling | 1 | 43750 | MICROWAVE ENG.
○ | 導波管製品 WR62 : 12.4-18.0 GHz | P200A2 | WR62 x 3.5mm(f) Adapter, 1.05 VSWR | 2 | 43750 | MAURY MICROWAVE
○ | 導波管製品 WR62 : 12.4-18.0 GHz | P200B2 | WR62 x 3.5mm(m) Adapter, 1.05 VSWR | 4 | 43750 | MAURY MICROWAVE
○ | 導波管製品 WR62 : 12.4-18.0 GHz | P209D2 | WR62 x APC7 Adapter, 1.05 VSWR | 4 | 37500 | MAURY MICROWAVE
○ | 導波管製品 WR62 : 12.4-18.0 GHz | P210D | WR62 x SMA(f) Adapter, 1.25 VSWR | 1 | 31250 | MAURY MICROWAVE
○ | 導波管製品 WR62 : 12.4-18.0 GHz | P210D2 | WR62 x SMA(f) Adapter, 1.05 VSWR | 3 | 43750 | MAURY MICROWAVE
○ | 導波管製品 WR62 : 12.4-18.0 GHz | P213D2 | WR62 x N(f) Adapter, 1.05 VSWR | 3 | 48750 | MAURY MICROWAVE
○ | 導波管製品 WR62 : 12.4-18.0 GHz | P214D2 | WR62 x N(m) Adapter, 1.05 VSWR | 2 | 46250 | MAURY MICROWAVE
○ | 導波管製品 WR62 : 12.4-18.0 GHz | P216D | WR62 x TNC(m) Adapter, 1.25 VSWR *UNUSED* | 9 | 28750 | MAURY MICROWAVE
○ | 導波管製品 WR62 : 12.4-18.0 GHz | P-218-03 | WR62 Fixed Attenuator, 3 dB at 14.0 GHz | 1 | 16250 | M.C.S.
○ | 導波管製品 WR62 : 12.4-18.0 GHz | P-218-06 | WR62 Fixed Attenuator, 6 dB at 14.0 GHz | 1 | 16250 | M.C.S.
○ | 導波管製品 WR62 : 12.4-18.0 GHz | P-218-10 | WR62 Fixed Attenuator, 10 dB at 14.0 GHz | 1 | 16250 | M.C.S.
○ | 導波管製品 WR62 : 12.4-18.0 GHz | P-219-B | WR62 Fixed Attenuator, 10 dB | 1 | 18750 | MCS
○ | 導波管製品 WR62 : 12.4-18.0 GHz | P221A | WR62 x N(f) End Launch Adapter, 1.25 VSWR | 1 | 31250 | MAURY MICROWAVE
○ | 導波管製品 WR62 : 12.4-18.0 GHz | P221W | WR62 (choke flange) x N(f) End Launch Adapter, VSWR<1.15 *NEW* | 2 | 46250 | MAURY MICROWAVE
○ | 導波管製品 WR62 : 12.4-18.0 GHz | P223A | WR62 x 3.5mm(f) End Launch Adapter, 1.25 VSWR | 1 | 31250 | MAURY MICROWAVE
○ | 導波管製品 WR62 : 12.4-18.0 GHz | P229A | WR62 x APC7 End Launch Adapter, 1.25 VSWR | 1 | 31250 | MAURY MICROWAVE
○ | 導波管製品 WR62 : 12.4-18.0 GHz | P229D | WR62 x APC7 End Launch Adapter, 1.25 VSWR | 1 | 31250 | MAURY MICROWAVE
○ | 導波管製品 WR62 : 12.4-18.0 GHz | P230A2 | WR62 x 3.5mm(f) End Launch Adapter, 1.05 VSWR | 6 | 46250 | MAURY MICROWAVE
○ | 導波管製品 WR62 : 12.4-18.0 GHz | P230B | WR62 x 3.5mm(m) End Launch Adapter, 1.25 VSWR | 1 | 33750 | MAURY MICROWAVE
○ | 導波管製品 WR62 : 12.4-18.0 GHz | P281B | WR62 x APC7 Adapter | 26 | 15200 | HP/AGILENT/KEYSIGHT
○ | 導波管製品 WR62 : 12.4-18.0 GHz | P281B-013 | WR62 x N(f) Adapter | 11 | 15200 | HP/AGILENT/KEYSIGHT
○ | 導波管製品 WR62 : 12.4-18.0 GHz | P281C | WR62 x APC7 Adapter, 1.06 VSWR | 13 | 47200 | HP/AGILENT/KEYSIGHT
○ | 導波管製品 WR62 : 12.4-18.0 GHz | P281C-006,013 | WR62 x N(f) Adapter, 1.06 VSWR, drilled for guide pins | 1 | 52000 | HP/AGILENT/KEYSIGHT
○ | 導波管製品 WR62 : 12.4-18.0 GHz | P281C-012 | WR62 x N(m) Adapter, 1.06 VSWR | 2 | 47200 | HP/AGILENT/KEYSIGHT
○ | 導波管製品 WR62 : 12.4-18.0 GHz | P281C-013 | WR62 x N(f) Adapter, 1.06 VSWR | 6 | 47200 | HP/AGILENT/KEYSIGHT
○ | 導波管製品 WR62 : 12.4-18.0 GHz | P314 | WR62 Sliding Termination, uncalibrated drive, 1.006 VSWR, 1W max | 4 | 37500 | MAURY MICROWAVE
○ | 導波管製品 WR62 : 12.4-18.0 GHz | P320D | WR62 Standard Mismatch, VSWR 1.20 | 2 | 37500 | MAURY MICROWAVE
○ | 導波管製品 WR62 : 12.4-18.0 GHz | P344A | WR62 Flush Short Circuit Termination | 1 | 12500 | MAURY MICROWAVE
○ | 導波管製品 WR62 : 12.4-18.0 GHz | P362A | WR62 Low Pass Filter, 23 GHz (-30 dB) cutoff | 12 | 37600 | HP/AGILENT/KEYSIGHT
○ | 導波管製品 WR62 : 12.4-18.0 GHz | P370A | WR62 Fixed Attenuator, 3 dB, 1 Watt maximum | 3 | 13600 | HP/AGILENT/KEYSIGHT
○ | 導波管製品 WR62 : 12.4-18.0 GHz | P370C | WR62 Fixed Attenuator, 10 dB, 1 Watt maximum | 4 | 13600 | HP/AGILENT/KEYSIGHT
○ | 導波管製品 WR62 : 12.4-18.0 GHz | P372D | WR62 Precision Fixed Attenuator, 20 dB | 1 | 28000 | HP/AGILENT/KEYSIGHT
○ | 導波管製品 WR62 : 12.4-18.0 GHz | P375A | WR62 Direct Reading Variable Attenuator, 0-20 dB, 1 Watt max. | 1 | 24000 | HP/AGILENT/KEYSIGHT
○ | 導波管製品 WR62 : 12.4-18.0 GHz | P382A | WR62 Precision Direct Reading Attenuator, 0-50 dB | 7 | 48000 | HP/AGILENT/KEYSIGHT
○ | 導波管製品 WR62 : 12.4-18.0 GHz | P40-7A | WR62 x APC7 Adapter | 1 | 21250 | MICROWAVE RESEARCH
○ | 導波管製品 WR62 : 12.4-18.0 GHz | P40-NCM | WR62 x N(f) Adapter | 1 | 21250 | MICROWAVE RESEARCH
○ | 導波管製品 WR62 : 12.4-18.0 GHz | P410C | WR62 Directional Coupler, 10 dB coupling | 1 | 62500 | MAURY MICROWAVE
○ | 導波管製品 WR62 : 12.4-18.0 GHz | P410D | WR62 Directional Coupler, 20 dB coupling | 2 | 62500 | MAURY MICROWAVE
○ | 導波管製品 WR62 : 12.4-18.0 GHz | P421A | WR62 Crystal Detector, negative polarity | 1 | 10400 | HP/AGILENT/KEYSIGHT
○ | 導波管製品 WR62 : 12.4-18.0 GHz | P424A | WR62 Crystal Detector, negative polarity | 24 | 20000 | HP/AGILENT/KEYSIGHT
○ | 導波管製品 WR62 : 12.4-18.0 GHz | P424A-002 | WR62 Crystal Detector, positive polarity | 1 | 20000 | HP/AGILENT/KEYSIGHT
○ | 導波管製品 WR62 : 12.4-18.0 GHz | P486A | WR62 Thermistor Mount, for HP 432 series power meters | 8 | 40000 | HP/AGILENT/KEYSIGHT
○ | 導波管製品 WR62 : 12.4-18.0 GHz | P532A | WR62 Direct Reading Frequency Meter, 0.1% accuracy | 19 | 32000 | HP/AGILENT/KEYSIGHT
○ | 導波管製品 WR62 : 12.4-18.0 GHz | P70B | WR62 Band Pass Filter,13.435-13.490 GHz, 2 dB ins.loss, 5.3 inch | 1 | 18750 | MICROWAVE RESEARCH
○ | 導波管製品 WR62 : 12.4-18.0 GHz | P752A | WR62 Directional Coupler, 3 dB coupling | 23 | 44000 | HP/AGILENT/KEYSIGHT
○ | 導波管製品 WR62 : 12.4-18.0 GHz | P752C | WR62 Directional Coupler, 10 dB coupling | 12 | 44000 | HP/AGILENT/KEYSIGHT
○ | 導波管製品 WR62 : 12.4-18.0 GHz | P752D | WR62 Directional Coupler, 20 dB coupling | 4 | 44000 | HP/AGILENT/KEYSIGHT
○ | 導波管製品 WR62 : 12.4-18.0 GHz | P870A | WR62 Slide Screw Tuner, vernier read | 12 | 23200 | HP/AGILENT/KEYSIGHT
○ | 導波管製品 WR62 : 12.4-18.0 GHz | P880A | WR62 E-H Plane Tuner, micrometer drives | 5 | 31200 | HP/AGILENT/KEYSIGHT
○ | 導波管製品 WR62 : 12.4-18.0 GHz | P885A | WR62 Direct Reading Phase Shifter, 0-360 degrees | 6 | 64000 | HP/AGILENT/KEYSIGHT
○ | 導波管製品 WR62 : 12.4-18.0 GHz | P910A | WR62 Termination, 1 Watt | 15 | 21600 | HP/AGILENT/KEYSIGHT
○ | 導波管製品 WR62 : 12.4-18.0 GHz | P914A | WR62 Moving Load, uncalibrated drive | 9 | 26400 | HP/AGILENT/KEYSIGHT
○ | 導波管製品 WR62 : 12.4-18.0 GHz | P920A | WR62 Adjustable Short, micrometer drive | 1 | 24000 | HP/AGILENT/KEYSIGHT
○ | 導波管製品 WR62 : 12.4-18.0 GHz | P920B | WR62 Adjustable Short, micrometer drive | 10 | 26400 | HP/AGILENT/KEYSIGHT
○ | 導波管製品 WR62 : 12.4-18.0 GHz | P932A | WR62 Harmonic Mixer, for phase locking applications | 2 | 21600 | HP/AGILENT/KEYSIGHT
○ | 導波管製品 WR62 : 12.4-18.0 GHz | RBC62-10-1A1A1AA | WR62 Directional Coupler, 10 dB coupling | 2 | 58750 | CMT
○ | 導波管製品 WR62 : 12.4-18.0 GHz | RBC62-10-1A1A1A-A | WR62 Directional Coupler, 10 dB coupling | 2 | 58750 | CMT
○ | 導波管製品 WR62 : 12.4-18.0 GHz | RBC62-60-0181 | WR62 Directional Coupler, 60 dB coupling, brass construction, thru-line cover flanges/ coupled line choke flange | 1 | 87500 | CMT
○ | 導波管製品 WR62 : 12.4-18.0 GHz | RBC62-60-0191 | WR62 Directional Coupler, 60 dB coupling, brass construction, cover flanges | 1 | 87500 | CMT
○ | 導波管製品 WR62 : 12.4-18.0 GHz | RBCC62-SMA-F-30-1B1B-C | WR62 Directional Coupler, 30 dB coupling, SMA(f) coupled port, brass | 1 | 87500 | CMT
○ | 導波管製品 WR62 : 12.4-18.0 GHz | RPS62-60 | WR62 Power Sampler, 60 dB coupling, SMA(f) coupled port, 0.75 inch length | 1 | 23750 | CMT
○ | 導波管製品 WR62 : 12.4-18.0 GHz | RS62-1A1A-12.0-A | WR62 Straight Section, 12 inches length, aluminum | 2 | 21250 | CMT
○ | 導波管製品 WR62 : 12.4-18.0 GHz | RS62-1B-1B-12.5C | WR62 Straight Section, 12.5 inches length, brass | 1 | 21250 | HNL, INC.
○ | 導波管製品 WR62 : 12.4-18.0 GHz | RS62-1B-1B-2.59C | WR62 Straight Section, 2.59 inches length, brass | 2 | 8750 | HNL, INC.
○ | 導波管製品 WR62 : 12.4-18.0 GHz | SL-7030/61B | WR62 4-Position 4-Port Switch, manually operated | 2 | 37500 | SIVERS LAB
○ | 導波管製品 WR62 : 12.4-18.0 GHz | SL-91 | WR62 Sliding Load, uncalibrated drive, lockable | 1 | 18750 | AMC
○ | 導波管製品 WR62 : 12.4-18.0 GHz | SMU-4CL1-P | WR62 Manual or Motor operated DPDT Switch, 28V, choke flanges | 4 | 56250 | SECTOR MICROWAVE
○ | 導波管製品 WR62 : 12.4-18.0 GHz | TFT-57-4-B-6-N | WR62 Jacketed Flexible Section, 5.85 inch length, cover/choke flanges | 2 | 11250 | TECHNICRAFT
○ | 導波管製品 WR62 : 12.4-18.0 GHz | TR-57-4-B-4 | WR62 Straight Section, 4 inchres length, cover/choke flanges, brass | 1 | 10000 | TECHNICRAFT
○ | 導波管製品 WR62 : 12.4-18.0 GHz | TR-57-4-B-4.75 | WR62 Straight Section, 4.75 inches length, cover/choke flanges, brass | 1 | 10000 | TECHNICRAFT
○ | 導波管製品 WR62 : 12.4-18.0 GHz | TRH-57-6-B | WR62 90 degree H-Plane Bend, choke flanges | 1 | 10000 | TECHNICRAFT
○ | 導波管製品 WR62 : 12.4-18.0 GHz | TS-57517 | WR62 Jacketed Flexible Waveguide Section, 6.5 inches,cover/choke | 3 | 15000 | TECHNICRAFT
○ | 導波管製品 WR62 : 12.4-18.0 GHz | TS-57536 | WR62 90 deg. H-Plane Flexible Bend, 2 inch legs, cover/choke fl. | 1 | 15000 | TECHNICRAFT
○ | 導波管製品 WR62 : 12.4-18.0 GHz | U140154 | WR62 Circulator, 20 dB, 13.6-15.8 GHz | 1 | 18750 | HARRIS FARINON
○ | 導波管製品 WR62 : 12.4-18.0 GHz | URG-107-06/1 | WR62 Flexible / Twistable Waveguide, jacketed, 25.75 inch length, choke flanges | 1 | 36250 | QUASAR MICROWAVE
○ | 導波管製品 WR62 : 12.4-18.0 GHz | WE-0065 | WR62 Medium Power Load, 100 Watts average/ 250 kW peak | 3 | 27500 | FXR/MICROLAB
○ | 導波管製品 WR62 : 12.4-18.0 GHz | WGA-3667-TF-W62 | WR62 x TNC(f) Adapter | 1 | 23750 | MIDWEST MICROWAVE
○ | 導波管製品 WR62 : 12.4-18.0 GHz | WR112 x CMR112 | WR112 x CMR112 Flange Adapter, 1.2 inch length, brass | 1 | 16250 | GENERIC
○ | 導波管製品 WR62 : 12.4-18.0 GHz | WR62 10 dB atten | WR62 10 dB Fixed Attenuator, 3 inches length, choke flanges | 1 | 12500 | 3 dBm
○ | 導波管製品 WR62 : 12.4-18.0 GHz | WR62 12" flex | WR62 Unjacketed Flexible Waveguide, 12 inches length, brass | 2 | 21250 | GENERIC
○ | 導波管製品 WR62 : 12.4-18.0 GHz | WR62 12" straight | WR62 Straight Section, 12 inches length, brass | 1 | 21250 | GENERIC
○ | 導波管製品 WR62 : 12.4-18.0 GHz | WR62 12.38" flex | WR62 Unjacketed Flexible Waveguide, 12.38 inches length, brass | 1 | 21250 | GENERIC
○ | 導波管製品 WR62 : 12.4-18.0 GHz | WR62 18.5" straight | WR62 Straight Section, 18.5 inches length, brass, cover/choke flanges | 1 | 23750 | GENERIC
○ | 導波管製品 WR62 : 12.4-18.0 GHz | WR62 4" flex | WR62 Unjacketed Flexible Section, 4 inch length, brass | 2 | 11250 | HNL, INC.
○ | 導波管製品 WR62 : 12.4-18.0 GHz | WR62 4" flex | WR62 Unjacketed Flexible Section, 4-1/4 inches length | 9 | 8750 | MITEC
○ | 導波管製品 WR62 : 12.4-18.0 GHz | WR62 6.9" flex | WR62 Unjacketed Flexible Waveguide, 6.9 inches length, brass | 1 | 16250 | GENERIC
○ | 導波管製品 WR62 : 12.4-18.0 GHz | WR62 8" flex | WR62 Unjacketed Flexible Waveguide, 8 inches length, brass | 1 | 16250 | GENERIC
○ | 導波管製品 WR62 : 12.4-18.0 GHz | WR62 horn | WR62 Pickup Horn, 16 dBi gain mid-band | 1 | 22500 | GENERIC
○ | 導波管製品 WR62 : 12.4-18.0 GHz | WR62 stepped twist | WR62 90 degree Stepped Twist Section, 1-3/4 in. length, cover/ch | 2 | 10000 | MDL
○ | 導波管製品 WR62 : 12.4-18.0 GHz | WR62 stub tuner | WR62 9-Stub Tuner, 3.2 inch length, 5 stubs on H-Plane wall, 4 stubs on E-Plane wall | 1 | 23750 | N.I.S.T.
○ | 導波管製品 WR62 : 12.4-18.0 GHz | WR62 x SMAf | WR62 (choke flange) x SMA(f) Adapter | 10 | 21250 | MDL
○ | 導波管製品 WR62 : 12.4-18.0 GHz | WS-01P21-1 | WR62 DPDT Relay, 115 VAC coil | 2 | 37500 | TELEDYNE MICROWAVE
○ | 導波管製品 WR62 : 12.4-18.0 GHz | WS-02P21-2 | WR62 SPDT Relay, 115 VAC coil | 4 | 33750 | TELEDYNE MICROWAVE
○ | 導波管製品 WR62 : 12.4-18.0 GHz | Y157A | WR62 Isolator, 20 dB, 12.4-18.0 GHz | 2 | 37500 | FXR/MICROLAB
○ | 導波管製品 WR62 : 12.4-18.0 GHz | Y175A-06 | WR62 Precision Fixed Attenuator, 6 dB, 5 Watts maximum | 2 | 21250 | FXR/MICROLAB
○ | 導波管製品 WR62 : 12.4-18.0 GHz | Y311A | WR62 Slide Screw Tuner | 1 | 31250 | FXR/MICROLAB
○ | 導波管製品 WR62 : 12.4-18.0 GHz | Y312C | WR62 E-H Plane Tuner, micrometer drives | 3 | 43750 | FXR/MICROLAB
○ | 導波管製品 WR62 : 12.4-18.0 GHz | Y410A | WR62 Direct Reading Frequency Meter | 1 | 43750 | FXR/MICROLAB
○ | 導波管製品 WR62 : 12.4-18.0 GHz | Y502B | WR62 Sliding Load, uncalibrated drive, lockable | 1 | 31250 | FXR/MICROLAB
○ | 導波管製品 WR62 : 12.4-18.0 GHz | Y610A | WR62 Directional Coupler, 3 dB coupling | 3 | 43750 | FXR/MICROLAB
○ | 導波管製品 WR62 : 12.4-18.0 GHz | Y610C | WR62 Directional Coupler, 10 dB coupling | 1 | 43750 | FXR/MICROLAB
○ | 導波管製品 WR62 : 12.4-18.0 GHz | Y623B | WR62 90 degree E-Plane Bend | 1 | 10000 | FXR/MICROLAB
○ | 導波管製品 WR62 : 12.4-18.0 GHz | Y624A03 | WR62 90 degree H-Plane Bend, cover/choke flanges | 1 | 10000 | FXR/MICROLAB
○ | 導波管製品 WR62 : 12.4-18.0 GHz | Y624B | WR62 90 degree H-Plane Bend | 1 | 10000 | FXR/MICROLAB
○ | 導波管製品 WR62 : 12.4-18.0 GHz | Y630C | WR62 Adjustable Short, micrometer drive | 1 | 33750 | FXR/MICROLAB
○ | 導波管製品 WR62 : 12.4-18.0 GHz | Y641A | WR62 DPDT Transfer Switch, manually operated | 1 | 37500 | FXR/MICROLAB
○ | 導波管製品 WR650 : 1.12-1.70 GHz | 646 | WR650 Standard Gain Horn, 16 dBi gain mid-band | 1 | 162000 | NARDA
○ | 導波管製品 WR650 : 1.12-1.70 GHz | 316792-1 | WR650 Pressure Window | 1 | 23750 | RAYTHEON
○ | 導波管製品 WR650 : 1.12-1.70 GHz | L160B | WR650 Direct Reading Attenuator, 0-40 dB, 10 Watts maximum | 1 | 95000 | FXR/MICROLAB
○ | 導波管製品 WR650 : 1.12-1.70 GHz | WR650 E BEND | WR650 90 degree E-Plane Bend, 4.75 x 6.5 inch legs | 1 | 31250 | GENERIC
○ | 導波管製品 WR75 : 10.0-15.0 GHz | 1050 | WR75 Pickup Horn, 7 dBi gain, right angle feed | 1 | 16250 | SINGER
○ | 導波管製品 WR75 : 10.0-15.0 GHz | 3945 | WR75 x SMA(f) Adapter | 2 | 23750 | OMEGA LABS
○ | 導波管製品 WR75 : 10.0-15.0 GHz | 7510 | WR75 Level Set Attenuator, 0-40 dB, uncalibrated drive | 1 | 46250 | WAVELINE
○ | 導波管製品 WR75 : 10.0-15.0 GHz | 7511 | WR75 Variable Attenuator, 0-30 dB, counter dial read | 3 | 37500 | WAVELINE
○ | 導波管製品 WR75 : 10.0-15.0 GHz | 7522 | WR75 Precision Direct Reading Attenuator, 0-60 dB | 9 | 90000 | WAVELINE
○ | 導波管製品 WR75 : 10.0-15.0 GHz | 7533 | WR75 90 degree H-Plane Bend, cover/choke flanges | 1 | 12500 | WAVELINE
○ | 導波管製品 WR75 : 10.0-15.0 GHz | 7554 | WR75 Low Power Termination, 2 Watts, 1.02 VSWR | 6 | 36250 | WAVELINE
○ | 導波管製品 WR75 : 10.0-15.0 GHz | 9317.2 | WR75 Isolator, 20 dB, 10.4-12.7 GHz, 1 inch length | 1 | 21250 | TDK
○ | 導波管製品 WR75 : 10.0-15.0 GHz | 12087 | WR75 180 degree E-Plane Bend, 2.62 inches center to center | 1 | 10000 | APOLLO MICROWAVES
○ | 導波管製品 WR75 : 10.0-15.0 GHz | 16712 | CPR75 DPDT Transfer Switch, manual or 24VDC operation | 2 | 50000 | NEICO MICROWAVE
○ | 導波管製品 WR75 : 10.0-15.0 GHz | 17110 | WR75 Precision Direct Reading Attenuator, 0-60 dB | 1 | 160000 | FLANN MICROWAVE
○ | 導波管製品 WR75 : 10.0-15.0 GHz | 90893 | WR75 Dual Directional Coupler, 30 dB fwd arm/ 10 dB refl arm,19" | 1 | 93750 | WAVELINE
○ | 導波管製品 WR75 : 10.0-15.0 GHz | 92100 | WR75 Variable Attenuator, 0-60 dB, dial attenuation indicator in 10 dB increments, lockable, 7.5 inches length | 1 | 62500 | WAVELINE
○ | 導波管製品 WR75 : 10.0-15.0 GHz | 94733 | WR75 60 dB Fixed Attenuator, 12-14.5 GHz | 1 | 16250 | MICROWAVE ASSOC.
○ | 導波管製品 WR75 : 10.0-15.0 GHz | 114281 | WR75 90 degree Twist Section, 3 inches length, cover/choke flanges | 1 | 16250 | SPECIALTY MICROWAVE
○ | 導波管製品 WR75 : 10.0-15.0 GHz | 7506-03 | WR75 3 dB Fixed Attenuator | 4 | 21250 | WAVELINE
○ | 導波管製品 WR75 : 10.0-15.0 GHz | 7533-2 | WR75 90 degree H-Plane Bend | 1 | 12500 | WAVELINE
○ | 導波管製品 WR75 : 10.0-15.0 GHz | 7573-10 | WR75 Ultra-Flat Directional Coupler, 10 dB coupling | 20 | 98750 | WAVELINE
○ | 導波管製品 WR75 : 10.0-15.0 GHz | 7574-10 | WR75 Directional Coupler, 10 dB coupling | 25 | 93750 | WAVELINE
○ | 導波管製品 WR75 : 10.0-15.0 GHz | 2099385 | WR75 29 dB Fixed Attenuator | 1 | 18750 | HUGHES
○ | 導波管製品 WR75 : 10.0-15.0 GHz | 3084355 | WR75 Band Pass Filter, 10.25-15.0 GHz, -30 dB at 9.5 & 16.4 GHz; -60 dB at 8.6 & 17.6 GHz | 7 | 33750 | HARRIS
○ | 導波管製品 WR75 : 10.0-15.0 GHz | 3844117 | WR75 Tuned Load, 12.6-13.0 GHz, 5 Watts, VSWR <1.2, 0.8" length | 50 | 5000 | AML
○ | 導波管製品 WR75 : 10.0-15.0 GHz | 01007732-08 | WR75 High Power Load, 500 Watts average power | 1 | 87500 | INTERNATIONAL TELECOM COMPONENTS
○ | 導波管製品 WR75 : 10.0-15.0 GHz | 075-2234 | WR75 90 degree H-Plane Bend | 3 | 15000 | WAVEGUIDE ENG.
○ | 導波管製品 WR75 : 10.0-15.0 GHz | 100-008-04 | WR75 Circulator, 16 dB isolation, 11-14 GHz | 89 | 16250 | HUGHES
○ | 導波管製品 WR75 : 10.0-15.0 GHz | 100-576 | WR75 Detector, positive polarity (1N78B), BNC(f) output | 5 | 16250 | HUGHES
○ | 導波管製品 WR75 : 10.0-15.0 GHz | 109011-1 | WR75 (choke flange) Low Power Termination, 2 Watts average | 3 | 22500 | MICROTECH
○ | 導波管製品 WR75 : 10.0-15.0 GHz | 121-75-N-F-C-T21 | WR75 x N(f) Adapter | 2 | 23750 | UNIQUE BROADBAND SYSTEMS
○ | 導波管製品 WR75 : 10.0-15.0 GHz | 124104-3 | WR75 Unjacketed Flexible Waveguide, 6 inches length, brass | 1 | 12500 | ROCKWELL
○ | 導波管製品 WR75 : 10.0-15.0 GHz | 14049-4 | WR75 3-Port Crossguide Coupler, 50 dB coupling, N(f) coupled port on both sides of single coupled arm, supplied with Narda 370BNM 5 Watt termination | 1 | 48750 | APOLLO MICROWAVES
○ | 導波管製品 WR75 : 10.0-15.0 GHz | 1440-1B | WR75 x SMA(f) Adapter | 2 | 25000 | PENN ENGINEERING
○ | 導波管製品 WR75 : 10.0-15.0 GHz | 16766-1 | CPR75 90 degree E-Plane Mitre Bend, 6" x 1-3/4" legs | 14 | 8750 | NEICO MICROWAVE
○ | 導波管製品 WR75 : 10.0-15.0 GHz | 16768-1 | CPR75 180 degree (U-Shape) E-Plane Mitre Bend, 7 in. c-to-c | 1 | 8750 | NEICO MICROWAVE
○ | 導波管製品 WR75 : 10.0-15.0 GHz | 16802-1 | CPR75 90 degree E-Plane Mitre Bend, 4-1/2" x 1" legs | 9 | 8750 | NEICO MICROWAVE
○ | 導波管製品 WR75 : 10.0-15.0 GHz | 16811-1 | CPR75 Straight Section, 3-1/2 inches length, grooved flanges | 1 | 8750 | NEICO MICROWAVE
○ | 導波管製品 WR75 : 10.0-15.0 GHz | 17/ 14 | WR75 4-Port Directional Coupler,30dB, needs external termination | 3 | 43750 | MID-CENTURY
○ | 導波管製品 WR75 : 10.0-15.0 GHz | 2000-6257-00 | WR75 x SMA(f) Adapter | 3 | 23750 | OMNI-SPECTRA
○ | 導波管製品 WR75 : 10.0-15.0 GHz | 2000-6267-00 | WR75 (choke flange) x SMA(f) Adapter | 1 | 23750 | OMNI-SPECTRA
○ | 導波管製品 WR75 : 10.0-15.0 GHz | 201867-1 | WR75 x SMA(f) Adapter | 2 | 23750 | OMNI-SPECTRA
○ | 導波管製品 WR75 : 10.0-15.0 GHz | 206-HPT | WR75 High Power Load, 500 Watts average/ 230 kW peak | 1 | 71250 | ATLANTIC MICROWAVE
○ | 導波管製品 WR75 : 10.0-15.0 GHz | 206-MPT | WR75 Medium Power Load, 100 watts average power | 1 | 48750 | ATLANTIC MICROWAVE
○ | 導波管製品 WR75 : 10.0-15.0 GHz | 220-374-1 | WR75/CPR75 x WR62 (choke flange) Taper Section, 1.5 in.length | 4 | 21250 | RACAL
○ | 導波管製品 WR75 : 10.0-15.0 GHz | 23649G1 | CPR75 (grooved flange) x N(f) Adapter | 1 | 23750 | LORAL
○ | 導波管製品 WR75 : 10.0-15.0 GHz | 30501-G1 | CPR75 Short Body Dir. Coupler, 10 dB coupling, 3" long,11-15 GHz | 2 | 31250 | NEICO MICROWAVE
○ | 導波管製品 WR75 : 10.0-15.0 GHz | 3105M1 | WR75 x N(f) Adapter | 2 | 22500 | PENN ENGINEERING
○ | 導波管製品 WR75 : 10.0-15.0 GHz | 3145A | WR75 3 dB Fixed Attenuator | 2 | 21250 | OMEGA LABS
○ | 導波管製品 WR75 : 10.0-15.0 GHz | 3145B | WR75 6 dB Fixed Attenuator | 1 | 21250 | OMEGA LABS
○ | 導波管製品 WR75 : 10.0-15.0 GHz | 3145E | WR75 20 dB Fixed Attenuator | 1 | 21250 | OMEGA LABS
○ | 導波管製品 WR75 : 10.0-15.0 GHz | 3315E | WR75 Directional Coupler, 20 dB coupling | 1 | 62500 | OMEGA LABS
○ | 導波管製品 WR75 : 10.0-15.0 GHz | 3905X4 | WR75 x N(m) Adapter | 1 | 23750 | OMEGA LABS
○ | 導波管製品 WR75 : 10.0-15.0 GHz | 50425B | WR75 20 dB Fixed Attenuator, 10-12.5 GHz | 1 | 16250 | MICROWAVE ASSOC.
○ | 導波管製品 WR75 : 10.0-15.0 GHz | 55675-75 | WR75 Pressurization Section,5/8" thick, 3/8" inlet, cover/choke | 1 | 10000 | ANDREW
○ | 導波管製品 WR75 : 10.0-15.0 GHz | 58-S04 | WR75 Pressurization Section, 0.6 inch thick, cover/choke flanges | 3 | 6250 | KW MICROWAVE
○ | 導波管製品 WR75 : 10.0-15.0 GHz | 59220-13 | WR90 x WR75 Taper Section, 6 inches length, choke flanges | 1 | 18750 | ANDREW
○ | 導波管製品 WR75 : 10.0-15.0 GHz | 7000-6257-00 | WR75 x APC7 Adapter | 2 | 23750 | M/A-COM
○ | 導波管製品 WR75 : 10.0-15.0 GHz | 7501-APC7 | WR75 x APC7 Adapter | 2 | 22500 | WAVELINE
○ | 導波管製品 WR75 : 10.0-15.0 GHz | 7501-WLM | WR75 x SMA(f) Adapter | 3 | 25000 | WAVELINE
○ | 導波管製品 WR75 : 10.0-15.0 GHz | 7506-40 | WR75 40 dB Fixed Attenuator | 1 | 21250 | WAVELINE
○ | 導波管製品 WR75 : 10.0-15.0 GHz | 7508-C | WR75 Variable Phase Shifter, 0-180 degrees, dial gage read, 0.5 dB maximum insertion loss | 5 | 73750 | WAVELINE
○ | 導波管製品 WR75 : 10.0-15.0 GHz | 75-227-3 | WR75 Unjacketed Flexible Waveguide Section, 3 inches length | 1 | 8750 | ARRA
○ | 導波管製品 WR75 : 10.0-15.0 GHz | 7522R | WR75 Precision Direct Reading Attenuator, 0-60 dB, rackmount version orients input/output arms parallel to panel mount | 1 | 90000 | WAVELINE
○ | 導波管製品 WR75 : 10.0-15.0 GHz | 75-253B-6 | WR75 x N(f) Adapter | 1 | 23750 | ATM
○ | 導波管製品 WR75 : 10.0-15.0 GHz | 75328-165 | WR75 x WR62 Single Step Transition, 5.88 inches length | 6 | 16250 | APOLLO MICROWAVES
○ | 導波管製品 WR75 : 10.0-15.0 GHz | 75328-166 | WR75 x WR62 Single Step Transition, 2.25 inches length | 1 | 16250 | APOLLO MICROWAVES
○ | 導波管製品 WR75 : 10.0-15.0 GHz | 75-463 | WR75 x APC7 Adapter, aluminum body | 4 | 23750 | ARRA
○ | 導波管製品 WR75 : 10.0-15.0 GHz | 75-463B | WR75 x APC7 Adapter, brass body | 1 | 23750 | ARRA
○ | 導波管製品 WR75 : 10.0-15.0 GHz | 75-480-03 | WR75 3 dB Fixed Attenuator, 1 Watt maximum | 4 | 21250 | ARRA
○ | 導波管製品 WR75 : 10.0-15.0 GHz | 75-480-06 | WR75 6 dB Fixed Attenuator, 1 Watt maximum | 3 | 21250 | ARRA
○ | 導波管製品 WR75 : 10.0-15.0 GHz | 75-480-20 | WR75 20 dB Fixed Attenuator, 1 Watt maximum | 2 | 21250 | ARRA
○ | 導波管製品 WR75 : 10.0-15.0 GHz | 75-601 | WR75 x N(f) Adapter | 1 | 17100 | NARDA
○ | 導波管製品 WR75 : 10.0-15.0 GHz | 7569-20 | WR75 4-Port Crossguide Coupler, 20 dB coupling | 4 | 31250 | WAVELINE
○ | 導波管製品 WR75 : 10.0-15.0 GHz | 7572-20 | WR75 Narrow Wall Directional Coupler, 20 dB coupling | 1 | 68750 | WAVELINE
○ | 導波管製品 WR75 : 10.0-15.0 GHz | 7574-20 | WR75 Directional Coupler, 20 dB coupling | 1 | 93750 | WAVELINE
○ | 導波管製品 WR75 : 10.0-15.0 GHz | 7574-40 | WR75 Directional Coupler, 40 dB coupling | 1 | 98750 | WAVELINE
○ | 導波管製品 WR75 : 10.0-15.0 GHz | 7578-H | WR75 4-Port Manual Transfer Switch, H-Plane switching | 1 | 43750 | WAVELINE
○ | 導波管製品 WR75 : 10.0-15.0 GHz | 7594-A | WR75 x WR90 Taper Section, 6 inches length | 1 | 22500 | WAVELINE
○ | 導波管製品 WR75 : 10.0-15.0 GHz | 7594-C | WR62 x WR75 Taper Section, 6 inches length | 1 | 22500 | WAVELINE
○ | 導波管製品 WR75 : 10.0-15.0 GHz | 75CA1SF | WR75 x SMA(f) Adapter | 1 | 23750 | M-WAVE DESIGNS
○ | 導波管製品 WR75 : 10.0-15.0 GHz | 75IR | WR75 Isolator, 25 dB, 10.0-14.5 GHz | 1 | 41250 | M-WAVE DESIGNS
○ | 導波管製品 WR75 : 10.0-15.0 GHz | 90959-3 | WR75 Directional Coupler, 3 dB coupling, directivity 40 dB | 4 | 87500 | WAVELINE
○ | 導波管製品 WR75 : 10.0-15.0 GHz | A314634-P2 | WR75 Level Set Attenuator, 0-35 dB, uncalibrated | 1 | 21250 | RAYTHEON
○ | 導波管製品 WR75 : 10.0-15.0 GHz | AMC-0544-04 | WR75 4 dB Fixed Attenuator | 2 | 18750 | ATLANTIC MICROWAVE
○ | 導波管製品 WR75 : 10.0-15.0 GHz | AMC-0544-38 | WR75 38 dB Fixed Attenuator | 1 | 18750 | ATLANTIC MICROWAVE
○ | 導波管製品 WR75 : 10.0-15.0 GHz | AMC-206-MPT-1 | WR75 Medium Power Termination, 150 Watts average power | 1 | 48750 | ATLANTIC MICROWAVE
○ | 導波管製品 WR75 : 10.0-15.0 GHz | C075BNSG | WR75 x N(f) Adapter | 2 | 31250 | ANDREW
○ | 導波管製品 WR75 : 10.0-15.0 GHz | C3-X14333 | WR75 Isolator, 20 dB, 10.0-12.2 GHz, 2 inches length | 1 | 16250 | P&H LABS
○ | 導波管製品 WR75 : 10.0-15.0 GHz | CPR75 LOAD | CPR75 5 Watt Load | 2 | 8750 | GENERIC
○ | 導波管製品 WR75 : 10.0-15.0 GHz | CWT-6515-WT | WR75 High Power Isolator, 20 dB, 11.5-15.0 GHz, 100 Watts max. | 1 | 48750 | UTE MICROWAVE
○ | 導波管製品 WR75 : 10.0-15.0 GHz | DBFA-057 | WR75 x N(f) Adapter, brass | 1 | 23750 | DEMORNAY BONARDI
○ | 導波管製品 WR75 : 10.0-15.0 GHz | DBFA-057-SA | WR75 (choke flange) x N(f) Adapter, aluminum | 1 | 23750 | DEMORNAY BONARDI
○ | 導波管製品 WR75 : 10.0-15.0 GHz | DBFA-058 | WR75 x SMA(f) Adapter | 1 | 23750 | SYSTRON DONNER
○ | 導波管製品 WR75 : 10.0-15.0 GHz | DBFA-210-8.03 | WR75 Straight Section, 8.03 inches length | 1 | 11250 | SYSTRON DONNER
○ | 導波管製品 WR75 : 10.0-15.0 GHz | DBFA-440A-50 | WR75 50 dB Fixed Attenuator | 1 | 21250 | SYSTRON DONNER
○ | 導波管製品 WR75 : 10.0-15.0 GHz | DBFA-480A | WR75 Isolator, 20 dB, 10-15 GHz | 2 | 43750 | SYSTRON DONNER
○ | 導波管製品 WR75 : 10.0-15.0 GHz | DBFA-675-03 | WR75 Directional Coupler, 3 dB coupling | 1 | 75000 | SYSTRON DONNER
○ | 導波管製品 WR75 : 10.0-15.0 GHz | DXN075-40C7 | WR75 3-Port Crossguide Coupler, 40 dB coupling, N(f) coupled port | 1 | 33750 | DENSITRON
○ | 導波管製品 WR75 : 10.0-15.0 GHz | FLT-105449 | WR75 Bandpass Filter, 11.375-11.725 GHz , 4.75 in. length | 1 | 12500 | MITEQ
○ | 導波管製品 WR75 : 10.0-15.0 GHz | H120XG-3 | WR75 3 dB Fixed Attenuator, 1 Watt maximum | 1 | 21250 | STRUTHERS ELEC.
○ | 導波管製品 WR75 : 10.0-15.0 GHz | H123XG-40 | WR75 Variable Attenuator, 0-40 dB | 1 | 36250 | STRUTHERS ELEC.
○ | 導波管製品 WR75 : 10.0-15.0 GHz | J6153 | WR75 Circulator, 20 dB isolation, 10-13 GHz | 13 | 18750 | MICROWAVE ASSOC.
○ | 導波管製品 WR75 : 10.0-15.0 GHz | KE-101-D | WR75 Isolator, 20 dB, 10-13 GHz | 1 | 21250 | CASWELL ELEC.
○ | 導波管製品 WR75 : 10.0-15.0 GHz | LM75BOLXX161 | WR75 DPDT Transfer Switch, manual or 22-32 VDC operation | 2 | 50000 | LOGUS
○ | 導波管製品 WR75 : 10.0-15.0 GHz | LM75BPLXX76 | WR75/CPR75 DPDT Transfer Switch, manual or 24VDC operation | 7 | 50000 | LOGUS
○ | 導波管製品 WR75 : 10.0-15.0 GHz | LM75BXLXX128 | WR75 DPDT Transfer Switch, manual or 22-32 VDC operation | 2 | 50000 | LOGUS
○ | 導波管製品 WR75 : 10.0-15.0 GHz | LO75BUL7X51 | WR75 DPDT Transfer Switch, manual or 24VDC operation | 1 | 50000 | LOGUS
○ | 導波管製品 WR75 : 10.0-15.0 GHz | M103A5 | WR75 Standard Section, 5 inches length | 1 | 15000 | MAURY MICROWAVE
○ | 導波管製品 WR75 : 10.0-15.0 GHz | M110LI | WR75 Isolator, 25 dB, 10-15 GHz | 4 | 48750 | E&M LABS
○ | 導波管製品 WR75 : 10.0-15.0 GHz | M-111 | WR75 Isolator, 25 Db, 10.0-14.5 GHz | 1 | 37500 | 3 dBm
○ | 導波管製品 WR75 : 10.0-15.0 GHz | M160-40 | WR75 Directional Coupler, 40 dB coupling | 1 | 75000 | MICROWAVE RESEARCH
○ | 導波管製品 WR75 : 10.0-15.0 GHz | M-173 | WR75 x SMA(f) Adapter | 2 | 23750 | HNL, INC.
○ | 導波管製品 WR75 : 10.0-15.0 GHz | M200B2 | WR75 x 3.5mm(m) Adapter, 1.05 VSWR | 1 | 48750 | MAURY MICROWAVE
○ | 導波管製品 WR75 : 10.0-15.0 GHz | M221H | WR75 x N(f) End Launch Adapter, 1.25 VSWR | 1 | 36250 | MAURY MICROWAVE
○ | 導波管製品 WR75 : 10.0-15.0 GHz | M229A6 | WR75 x APC7 End Launch Adapter, 1.15 VSWR | 1 | 33750 | MAURY MICROWAVE
○ | 導波管製品 WR75 : 10.0-15.0 GHz | M229D | WR75 x APC7 End Launch Adapter, 1.25 VSWR | 1 | 33750 | MAURY MICROWAVE
○ | 導波管製品 WR75 : 10.0-15.0 GHz | M230K1 | WR75 x 3.5mm male NMD End Launch Adapter | 1 | 56250 | MAURY MICROWAVE
○ | 導波管製品 WR75 : 10.0-15.0 GHz | M240-417 | Half Height WR75 x 7mm Adapter,1.17x1.00" flange,0.87x0.75"holes | 5 | 21250 | MICROWAVE RESEARCH
○ | 導波管製品 WR75 : 10.0-15.0 GHz | M314 | WR75 Sliding Termination, 1 Watt maximum, 1.01 VSWR | 1 | 48750 | MAURY MICROWAVE
○ | 導波管製品 WR75 : 10.0-15.0 GHz | M362A | WR75 Low Pass Fil;ter, 19 GHz (-30 dB) cutoff | 1 | 44000 | HP/AGILENT/KEYSIGHT
○ | 導波管製品 WR75 : 10.0-15.0 GHz | M382A | WR75 Precision Direct Reading Attenuator, 0-50 dB | 3 | 80000 | HP/AGILENT/KEYSIGHT
○ | 導波管製品 WR75 : 10.0-15.0 GHz | M40-3C | WR75 x SMA(f) Adapter | 1 | 23750 | MICROWAVE RESEARCH
○ | 導波管製品 WR75 : 10.0-15.0 GHz | M40-3MAM | WR75 x SMA(m) Adapter | 2 | 23750 | MICROWAVE RESEARCH
○ | 導波管製品 WR75 : 10.0-15.0 GHz | M40-7A | WR75 x APC7 Adapter | 2 | 23750 | MICROWAVE RESEARCH
○ | 導波管製品 WR75 : 10.0-15.0 GHz | M421A | WR75 Crystal Detector, negative polarity | 1 | 14400 | HP/AGILENT/KEYSIGHT
○ | 導波管製品 WR75 : 10.0-15.0 GHz | M424A | WR75 Crystal Detector, negative polarity | 7 | 20000 | HP/AGILENT/KEYSIGHT
○ | 導波管製品 WR75 : 10.0-15.0 GHz | M532A | WR75 Direct Reading Frequency Meter | 4 | 40000 | HP/AGILENT/KEYSIGHT
○ | 導波管製品 WR75 : 10.0-15.0 GHz | M620P | WR75 x SMA(f) Adapter | 24 | 23750 | CHANNEL MICROWAVE
○ | 導波管製品 WR75 : 10.0-15.0 GHz | M750A | WR75 Isolator, 30 dB isolation, 10-15 GHz | 1 | 58750 | MAURY MICROWAVE
○ | 導波管製品 WR75 : 10.0-15.0 GHz | M752D | WR75 Directional Coupler, 20 dB coupling | 3 | 64000 | HP/AGILENT/KEYSIGHT
○ | 導波管製品 WR75 : 10.0-15.0 GHz | M870A | WR75 Slide Screw Tuner, vernier read | 2 | 31200 | HP/AGILENT/KEYSIGHT
○ | 導波管製品 WR75 : 10.0-15.0 GHz | MP292B | WR75 x WR62 Waveguide Taper | 18 | 20000 | HP/AGILENT/KEYSIGHT
○ | 導波管製品 WR75 : 10.0-15.0 GHz | MTPS75UUN24B | WR75 Flexible / Twistable Waveguide Section, jacketed, 24 in. length *NEW* | 9 | 46250 | MICROTECH
○ | 導波管製品 WR75 : 10.0-15.0 GHz | MX292B | WR90 x WR75 Waveguide Taper | 11 | 20000 | HP/AGILENT/KEYSIGHT
○ | 導波管製品 WR75 : 10.0-15.0 GHz | RA75-SMA-F-13A-AA | CPR75 x SMA(f) Adapter | 1 | 25000 | CMT
○ | 導波管製品 WR75 : 10.0-15.0 GHz | REB75-13B-13B | CPR75 90 degree E-Plane Bend, flat flanges | 1 | 12500 | CMT
○ | 導波管製品 WR75 : 10.0-15.0 GHz | RFG75-20-1A1A-MSR | WR75 Flexible Waveguide Section, 20 inches length *NEW* | 2 | 33750 | CMT
○ | 導波管製品 WR75 : 10.0-15.0 GHz | RHG2011 | WR75 Isolator, 25 dB, 10.8-12.3 GHz | 1 | 21250 | PAMTECH
○ | 導波管製品 WR75 : 10.0-15.0 GHz | RPS75-2SMAF40 | WR75 Power Sampler, 40 dB coupling/SMA(f), 0.75 in. length *NEW* | 5 | 23750 | CMT
○ | 導波管製品 WR75 : 10.0-15.0 GHz | RPS75-60 | WR75 Power Sampler, 60 dB coupling, SMA(f) coupled port, 0.75 inch length | 1 | 23750 | CMT
○ | 導波管製品 WR75 : 10.0-15.0 GHz | SD-60477 | WR75 Bandpass Filter, 11.45-11.49 GHz, with 20/40/60 dB step att | 1 | 23750 | HARRIS
○ | 導波管製品 WR75 : 10.0-15.0 GHz | SM75-4GL5 | WR75 Manual or Motor operated DPDT Switch, 235VAC | 1 | 56250 | SECTOR MICROWAVE
○ | 導波管製品 WR75 : 10.0-15.0 GHz | SM75-4PL3 | WR75 Manual or Motor operated DPDT Switch, 117VAC | 3 | 56250 | SECTOR MICROWAVE
○ | 導波管製品 WR75 : 10.0-15.0 GHz | TR-605062-7 | WR75 Straight Section, 1-1/2 inches length | 10 | 7500 | TECHNICRAFT
○ | 導波管製品 WR75 : 10.0-15.0 GHz | TR-605063-12 | WR75 Straight Section, 8-1/4 inches length | 6 | 11250 | TECHNICRAFT
○ | 導波管製品 WR75 : 10.0-15.0 GHz | TR-605063-5 | WR75 Straight Section, 7-1/2 inches length | 1 | 11250 | TECHNICRAFT
○ | 導波管製品 WR75 : 10.0-15.0 GHz | TR-605079 | WR75 Termination, 5 Watts, VSWR <1.5 | 19 | 8750 | TECHNICRAFT
○ | 導波管製品 WR75 : 10.0-15.0 GHz | W117122T | WR75 Junction Isolator, 35 dB, 11.7-12.2 GHz | 10 | 23750 | HARRIS FARINON
○ | 導波管製品 WR75 : 10.0-15.0 GHz | WR62 x WR75 | WR62 (choke flange) x WR75 Taper Section, 3 inches length | 1 | 18750 | PRODELIN
○ | 導波管製品 WR75 : 10.0-15.0 GHz | WR75 13GHz LPFL | WR75 Low Pass Filter, 13.3 GHz, 5 inches length | 1 | 16250 | GENERIC
○ | 導波管製品 WR75 : 10.0-15.0 GHz | WR75 14.5G BP | WR75 Bandpass Filter, 14.275-14.925 GHz, 5.5 in. length | 1 | 15000 | GENERIC
○ | 導波管製品 WR75 : 10.0-15.0 GHz | WR75 180 H | WR75 180 degree H-Plane Bend, 4.12 inches center to center | 1 | 10000 | GENERIC
○ | 導波管製品 WR75 : 10.0-15.0 GHz | WR75 2" | WR75 Straight Section, 2 inches length, brass, choke flanges | 1 | 8750 | GENERIC
○ | 導波管製品 WR75 : 10.0-15.0 GHz | WR75 34.5" | WR75 Straight Section, 34-1/2 inches length, aluminum, choke fl. | 1 | 21250 | GENERIC
○ | 導波管製品 WR75 : 10.0-15.0 GHz | WR75 36.75" | WR75 Straight Section, 36.75 inches length, brass | 1 | 23750 | GENERIC
○ | 導波管製品 WR75 : 10.0-15.0 GHz | WR75 4.62" FLEX | WR75 Unjacketed Flexible Waveguide Section, 4-5/8 inches length | 1 | 8750 | GENERIC
○ | 導波管製品 WR75 : 10.0-15.0 GHz | WR75 5.4" | WR75 Straight Section, 5.4 inches length, brass, choke flanges | 1 | 11250 | GENERIC
○ | 導波管製品 WR75 : 10.0-15.0 GHz | WR75 8 dB att. | WR75 8 dB Fixed Attenuator | 1 | 18750 | M/A-COM
○ | 導波管製品 WR75 : 10.0-15.0 GHz | WR75 90 H | WR75 90 degree H-Plane Bend | 6 | 10000 | GENERIC
○ | 導波管製品 WR75 : 10.0-15.0 GHz | WR75 90 H MITRE | WR75 Asymertrical 90 degree H-Plane Mitre Bend, 1.5"x2.25" legs, brass, choke flanges | 4 | 11250 | GENERIC
○ | 導波管製品 WR75 : 10.0-15.0 GHz | WR75 asym E 90 | WR75 Asymetrical 90 degree E-Plane Mitre Bend, 1.5"x4.4" legs, brass, choke flanges | 1 | 11250 | GENERIC
○ | 導波管製品 WR75 : 10.0-15.0 GHz | WR75 conical horn | WR75 Conical Horn, circular polarization, 7.18" overall length, 1.70" aperture | 1 | 16250 | GENERIC
○ | 導波管製品 WR75 : 10.0-15.0 GHz | WR75 faraday isolator | WR75 Isolator, 30 dB isolation, 10-14 GHz, 5 inches length | 20 | 31250 | GENERIC
○ | 導波管製品 WR75 : 10.0-15.0 GHz | WR75 flange adapter' | WR75 cover flange to CPRG75 grooved flange Adapter, 4 inches length, brass | 1 | 22500 | GENERIC
○ | 導波管製品 WR75 : 10.0-15.0 GHz | WR75 flex 6" | WR75 Jacketed Flexible Waveguide, 6.15 inches length, brass, cover/choke flanges | 1 | 12500 | AIRTRON
○ | 導波管製品 WR75 : 10.0-15.0 GHz | WR75 flex-twist 1m | WR75 Flexible / Twistable Waveguide, jacketed, 39.6 inch length, choke flanges | 2 | 48750 | QUASAR MICROWAVE
○ | 導波管製品 WR75 : 10.0-15.0 GHz | WR75 H bend | WR75 90 degree H-Plane Bend, brass, 1.5 inch bend radius | 21 | 12500 | SPECIALTY MICROWAVE
○ | 導波管製品 WR75 : 10.0-15.0 GHz | WR75 H TEE | WR75 H-Plane (Shunt) Tee | 2 | 12500 | GENERIC
○ | 導波管製品 WR75 : 10.0-15.0 GHz | WR75 LOAD | WR75 Low Power Termination, 2 Watts, 1.04 VSWR | 4 | 25000 | DIGITAL MICROWAVE
○ | 導波管製品 WR75 : 10.0-15.0 GHz | WR75 Press.Section | WR75 Pressurization Section,1/4"NPT inlet,1/2" thick,cover/choke | 1 | 12500 | GENERIC
○ | 導波管製品 WR75 : 10.0-15.0 GHz | WR75 x CPR75 | WR75 x CPR75 (grooved) Flange Adapter, 1-7/8 inch length, brass | 1 | 12500 | GENERIC
○ | 導波管製品 WR8 : 90-140 GHz | 861F/387 | WR8 Standard Gain Horn, 24 dBi gain mid-band, modified UG387/U flange | 1 | 115000 | TRG
○ | 導波管製品 WR8 : 90-140 GHz | DBW-210-1.25 | WR8 Straight Section, 1.25 inch length, UG387/U flanges | 1 | 37500 | DEMORNAY BONARDI
○ | 導波管製品 WR8 : 90-140 GHz | DBW-234 | WR8 90 degree E-Plane Bend, mod-UG387/U flanges *NEW OLD STOCK* | 1 | 27500 | DEMORNAY BONARDI
○ | 導波管製品 WR8 : 90-140 GHz | DBW-234 | WR8 90 degree H-Plane Bend, mod-UG387/U flanges *NEW OLD STOCK* | 3 | 27500 | DEMORNAY BONARDI
○ | 導波管製品 WR8 : 90-140 GHz | DBW-313 | WR8 Tunable Detector, positive polarity, BNC(f) output, micrometer drive, mod-UG387/U flange | 1 | 99000 | DEMORNAY BONARDI
○ | 導波管製品 WR8 : 90-140 GHz | DBW-410 | WR8 Variable Attenuator, 0-40 dB, micrometer read, mod-UG387/U flanges *NEW OLD STOCK* | 2 | 110000 | DEMORNAY BONARDI
○ | 導波管製品 WR8 : 90-140 GHz | DBW-450 | WR8 Low Power Termination, 100 mW maximum, 1.10 VSWR, mod-UG387/U flange *NEW OLD STOCK* | 3 | 37500 | DEMORNAY BONARDI
○ | 導波管製品 WR8 : 90-140 GHz | DBW-520-15 | WR8 Standard Gain Horn, 15 dBi gain mid-band, mod.UG387/U flange *NEW OLD STOCK* | 2 | 80000 | DEMORNAY BONARDI
○ | 導波管製品 WR8 : 90-140 GHz | DBW-969A-1 | WR8 Sliding Short, micrometer read drive, mod-UG387/U flange *NEW OLD STOCK* | 2 | 68750 | DEMORNAY BONARDI
○ | 導波管製品 WR8 : 90-140 GHz | DBW-979-1 | WR8 E-H Plane Tuner, micrometer read drives, mod-UG387/U flanges *NEW OLD STOCK* | 2 | 99000 | DEMORNAY BONARDI
○ | 導波管製品 WR8 : 90-140 GHz | F314A | WR8 Variable Attenuator, 0-25 dB, vernier read, Mini (FXR) flanges | 1 | 90000 | FXR/MICROLAB
○ | 導波管製品 WR8 : 90-140 GHz | F560-10 | WR8 Directional Coupler, 10 dB coupling, mod-UG387/U flanges | 1 | 110000 | TRG
○ | 導波管製品 WR8 : 90-140 GHz | F620 | WR8 E-H Plane Tuner, micrometer drives, Mini (FXR) flanges | 1 | 99000 | TRG
○ | 導波管製品 WR8 : 90-140 GHz | F681R | WR8 90 degree Twist Section, 0.75 inch length, mod.UG387/U flange | 2 | 31250 | TRG
○ | 導波管製品 WR8 : 90-140 GHz | MA-4147 | WR8 Tunable Detector, positive polarity, micrometer read tuning, mod-UG387/U flange | 2 | 99000 | TRG
○ | 導波管製品 WR90 : 8.2-12.4 GHz | 354 | WR90 Sliding Load | 1 | 18750 | SPERRY
○ | 導波管製品 WR90 : 8.2-12.4 GHz | 402 | WR90 Sidewall Directional Coupler, 20 dB, 8.5-9.6 GHz, 9" length | 1 | 16250 | PRD
○ | 導波管製品 WR90 : 8.2-12.4 GHz | 461 | WR90 Hybrid Tee | 1 | 21250 | PRD
○ | 導波管製品 WR90 : 8.2-12.4 GHz | 464 | WR90 E-Plane (Series) Tee | 1 | 11250 | PRD
○ | 導波管製品 WR90 : 8.2-12.4 GHz | 510 | WR90 Tunable Detector | 2 | 15300 | NARDA
○ | 導波管製品 WR90 : 8.2-12.4 GHz | 609 | WR90 Adjustable Attenuator, 0.5-30 dB, uncalibrated, locking | 4 | 15000 | WAVELINE
○ | 導波管製品 WR90 : 8.2-12.4 GHz | 611 | WR90 Variable Attenuator, 0-30 dB, vernier read | 1 | 25000 | WAVELINE
○ | 導波管製品 WR90 : 8.2-12.4 GHz | 613 | WR90 Level Set Attenuator, 0-20 dB, uncalibrated drive | 3 | 12500 | WAVELINE
○ | 導波管製品 WR90 : 8.2-12.4 GHz | 615 | WR90 Tunable Diode Mount, for 1N23, BNC(f) output | 2 | 18750 | WAVELINE
○ | 導波管製品 WR90 : 8.2-12.4 GHz | 622 | WR90 Direct Reading Precision Attenuator, 0-60 dB | 1 | 73750 | WAVELINE
○ | 導波管製品 WR90 : 8.2-12.4 GHz | 640 | WR90 Standard Gain Horn, 16 dBi gain mid-band | 1 | 72000 | NARDA
○ | 導波管製品 WR90 : 8.2-12.4 GHz | 657 | WR90 Hybrid Tee | 1 | 21250 | WAVELINE
○ | 導波管製品 WR90 : 8.2-12.4 GHz | 658 | WR90 Matched Hybrid Tee | 2 | 23750 | WAVELINE
○ | 導波管製品 WR90 : 8.2-12.4 GHz | 659 | WR90 E-H Plane Tuner, micrometer drives | 1 | 50000 | WAVELINE
○ | 導波管製品 WR90 : 8.2-12.4 GHz | 660 | WR90 E-H Plane Tuner, uncalibrated drives | 1 | 33750 | WAVELINE
○ | 導波管製品 WR90 : 8.2-12.4 GHz | 672 | WR90 Short Body Sidewall Directional Coupler, 30 dB coupling, 8.8-9.2 GHz, directivity 20 dB, 9.62 inches length, choke flanges | 1 | 33750 | WAVELINE
○ | 導波管製品 WR90 : 8.2-12.4 GHz | 680 | WR90 Shorting Switch | 1 | 12500 | WAVELINE
○ | 導波管製品 WR90 : 8.2-12.4 GHz | 681 | WR90 Medium Power Load, 150 Watts average/ 190 kW peak | 3 | 43750 | WAVELINE
○ | 導波管製品 WR90 : 8.2-12.4 GHz | 688 | WR90 High Power Load, 2.5 kW average, forced air cooled, 115VAC | 1 | 85000 | WAVELINE
○ | 導波管製品 WR90 : 8.2-12.4 GHz | 730 | WR90 Variable Attenuator, 0-20 dB, lockable vernier drive | 4 | 22500 | NARDA
○ | 導波管製品 WR90 : 8.2-12.4 GHz | 930 | WR90 H-Plane (Shunt) Tee | 2 | 8100 | NARDA
○ | 導波管製品 WR90 : 8.2-12.4 GHz | 960 | WR90 E-H Plane Tuner, uncalibrated lockable drives | 1 | 26100 | NARDA
○ | 導波管製品 WR90 : 8.2-12.4 GHz | 1080 | WR90 Sidewall Directional Coupler, 40 dB coupling, direcvtivity 35 dB | 2 | 63000 | NARDA
○ | 導波管製品 WR90 : 8.2-12.4 GHz | 1116 | WR90 Sliding Load | 1 | 31250 | PRD
○ | 導波管製品 WR90 : 8.2-12.4 GHz | 60087 | WR90 Short Body Directional Coupler, 27 dB, 9.0-10.5 GHz, 5 inches length, N(f) coupled port | 1 | 23750 | WAVELINE
○ | 導波管製品 WR90 : 8.2-12.4 GHz | 60289 | WR90 Directional Coupler, 10 dB coupling, directivity 40 dB, broadwall coupled arm with H-Plane bend | 3 | 43750 | WAVELINE
○ | 導波管製品 WR90 : 8.2-12.4 GHz | 60554 | WR90 Fixed Attenuator, 16 dB | 1 | 15000 | WAVELINE
○ | 導波管製品 WR90 : 8.2-12.4 GHz | 60563 | WR90 Directional Coupler, 10 dB coupling | 1 | 50000 | WAVELINE
○ | 導波管製品 WR90 : 8.2-12.4 GHz | 61163 | CMR90 x N(f) Adapter | 5 | 23750 | WAVELINE
○ | 導波管製品 WR90 : 8.2-12.4 GHz | 102628 | WR90 High Power Load, 500 Watts average/ 290 kW peak | 2 | 56250 | TECHNICRAFT
○ | 導波管製品 WR90 : 8.2-12.4 GHz | 0281203 | WR90 choke flange to WR90 choke flange Bulhead Adapter, 2.25 x 2.25 x 0.62 inches | 1 | 7500 | GENE MACHINE
○ | 導波管製品 WR90 : 8.2-12.4 GHz | 10109000 | CMR90 3-port Crossguide Coupler, 8 dB coupling, choke flanges | 1 | 21250 | RAYTHEON
○ | 導波管製品 WR90 : 8.2-12.4 GHz | 10050M | CMR90 x N(f) Adapter | 1 | 21250 | MICROWAVE RESEARCH
○ | 導波管製品 WR90 : 8.2-12.4 GHz | 10182292-1 | CPR90 Level Set Attenuator, 0-25 dB, uncalibrated drive | 2 | 15000 | 3 dBm
○ | 導波管製品 WR90 : 8.2-12.4 GHz | 1070-10 | WR90 Directional Coupler, 10 dB coupling | 1 | 45000 | NARDA
○ | 導波管製品 WR90 : 8.2-12.4 GHz | 1070-20 | WR90 Directional Coupler, 20 dB coupling | 1 | 45000 | NARDA
○ | 導波管製品 WR90 : 8.2-12.4 GHz | 11521A | WR90 Single Ended Mixer | 3 | 15200 | HP/AGILENT/KEYSIGHT
○ | 導波管製品 WR90 : 8.2-12.4 GHz | 12-8.2 | WR90 Standard Gain Horn, 22.1 dBi gain mid-band | 1 | 81250 | SCIENTIFIC ATLANTA
○ | 導波管製品 WR90 : 8.2-12.4 GHz | 131-1202 | WR90 x APC7 Adapter | 1 | 21250 | AMPHENOL
○ | 導波管製品 WR90 : 8.2-12.4 GHz | 140-C | WR90 Fixed Attenuator, 10 dB | 3 | 18750 | PRD
○ | 導波管製品 WR90 : 8.2-12.4 GHz | 140-E | WR90 Fixed Attenuator, 30 dB | 1 | 18750 | PRD
○ | 導波管製品 WR90 : 8.2-12.4 GHz | 159-A | WR90 Variable Attenuator, 0-20 dB, calibrated scale | 1 | 12500 | PRD
○ | 導波管製品 WR90 : 8.2-12.4 GHz | 159-B | WR90 Variable Attenuator, 0-40 dB, calibrated scale | 1 | 21250 | PRD
○ | 導波管製品 WR90 : 8.2-12.4 GHz | 16131-AD | WR90 4-Port Unterminated Broadwall Coupler, 3 dB coupling, SMA(f) coupled ports, 30 dB directivity with Weinschel M1406A SMA termination (included) | 1 | 73750 | FLANN MICROWAVE
○ | 導波管製品 WR90 : 8.2-12.4 GHz | 16A3ST-20 | WR90 Straight Section, 20 inches length, aluminum, cover/choke flanges | 1 | 18750 | MCCI WIRELESS
○ | 導波管製品 WR90 : 8.2-12.4 GHz | 16A3ST-30 | WR90 straight Section, 30 inches length, aluminum, cover/choke flanges | 2 | 22500 | MCCI WIRELESS
○ | 導波管製品 WR90 : 8.2-12.4 GHz | 16A3ST-30.56 | WR90 Straight Section, 30.56 inches length, aluminum, cover/choke flanges | 1 | 22500 | MCCI WIRELESS
○ | 導波管製品 WR90 : 8.2-12.4 GHz | 16A3ST-32.13 | WR90 Straight Section, 32.13 inches length, aluminum, cover/choke flanges | 1 | 22500 | MCCI WIRELESS
○ | 導波管製品 WR90 : 8.2-12.4 GHz | 16A3ST-40 | WR90 Straight Section, 40 inches length, aluminum, cover/choke langes | 3 | 22500 | MCCI WIRELESS
○ | 導波管製品 WR90 : 8.2-12.4 GHz | 16U2092-5 | WR90 High Power Load, 700 Watts average, 115VAC fan cooled | 1 | 58750 | GENERAL DYNAMICS
○ | 導波管製品 WR90 : 8.2-12.4 GHz | 2000-6254-00 | WR90 x SMA(f) Adapter | 2 | 23750 | OMNI-SPECTRA
○ | 導波管製品 WR90 : 8.2-12.4 GHz | 2001-6254-00 | WR90 x SMA(m) Adapter | 1 | 23750 | OMNI-SPECTRA
○ | 導波管製品 WR90 : 8.2-12.4 GHz | 20186/AJ | WR90 x SMA(f) Adapter | 2 | 24000 | OMNI-SPECTRA
○ | 導波管製品 WR90 : 8.2-12.4 GHz | 20186/P | WR90 x SMA(m) Adapter | 4 | 23750 | OMNI-SPECTRA
○ | 導波管製品 WR90 : 8.2-12.4 GHz | 23UA90 | CPR90/WR90 1/8 wavelength (4.89mm) Offset Short | 2 | 18750 | ANRITSU
○ | 導波管製品 WR90 : 8.2-12.4 GHz | 26UA137 | CPR137/WR127 Precision Low Power Termination | 6 | 41250 | ANRITSU
○ | 導波管製品 WR90 : 8.2-12.4 GHz | 26UA90 | CPR90/WR90 Precision Low Power Termination | 4 | 41250 | ANRITSU
○ | 導波管製品 WR90 : 8.2-12.4 GHz | 3001-6254-00 | WR90 x TNC(f) Adapter | 2 | 21250 | OMNI-SPECTRA
○ | 導波管製品 WR90 : 8.2-12.4 GHz | 303-A | WR90 Slide Screw Tuner, uncalibrated drives | 1 | 21250 | PRD
○ | 導波管製品 WR90 : 8.2-12.4 GHz | 318B | WR90 Directional Coupler, 6 dB coupling | 1 | 43750 | OMEGA LABS
○ | 導波管製品 WR90 : 8.2-12.4 GHz | 320B | WR90 High Power Load, 500 Watts average/ 290 kW peak | 1 | 51300 | NARDA
○ | 導波管製品 WR90 : 8.2-12.4 GHz | 350-H | WR90m 90 degree H-Plane Bend | 1 | 7200 | NARDA
○ | 導波管製品 WR90 : 8.2-12.4 GHz | 354-C | WR90 x N(f) Adapter | 2 | 23750 | PRD
○ | 導波管製品 WR90 : 8.2-12.4 GHz | 3-830 | WR90 Directional Coupler, 3 dB coupling | 3 | 37500 | DIAMOND ANTENNA
○ | 導波管製品 WR90 : 8.2-12.4 GHz | 4000525-1212 | WR90 12 inch diameter Slot Antenna Array: 4 rows of 12 slots; 4 rows of 10 slots, 2 rows of 8 slots, 2 rows of 4 slots | 1 | 41250 | BENDIX
○ | 導波管製品 WR90 : 8.2-12.4 GHz | 408-S | WR90 Directional Coupler, 10 dB coupling | 3 | 43750 | PRD
○ | 導波管製品 WR90 : 8.2-12.4 GHz | 410-10 | WR90 Standard Reflection, 1.22 VSWR / 0.1 reflection coefficient | 1 | 22500 | NARDA
○ | 導波管製品 WR90 : 8.2-12.4 GHz | 4548-51BM1 | WR90 x CPR137 Taper Section, 12 inches length, silver plated brass | 1 | 41250 | PENN ENGINEERING
○ | 導波管製品 WR90 : 8.2-12.4 GHz | 47X1 | WR90 Level Set Attenuator | 1 | 9000 | NARDA
○ | 導波管製品 WR90 : 8.2-12.4 GHz | 54418A-90 | CPR90 (grooved flange) x N(f) adapter | 2 | 35000 | ANDREW
○ | 導波管製品 WR90 : 8.2-12.4 GHz | 55437-90 | CPR90 (grooved ) x CMR90 Adapter, 4 inches length*NEW* | 11 | 21250 | ANDREW
○ | 導波管製品 WR90 : 8.2-12.4 GHz | 58-29001K01 | WR90 (choke flange) fed Antenna with two Yagi director elements, approx. 10 dBi gain, 8.8-9.8 GHz, VSWR<1.35, 6 inches length, aluminum | 1 | 25000 | MILITARY
○ | 導波管製品 WR90 : 8.2-12.4 GHz | 601A | WR90 x N(f) Adapter | 3 | 17100 | NARDA
○ | 導波管製品 WR90 : 8.2-12.4 GHz | 601B | WR90 (choke flange) x N(f) Adapter | 4 | 17100 | NARDA
○ | 導波管製品 WR90 : 8.2-12.4 GHz | 601-TNCF | WR90 x TNC(f) Adapter | 2 | 21250 | WAVELINE
○ | 導波管製品 WR90 : 8.2-12.4 GHz | 601-WLM | WR90 x SMA(f) Adapter | 9 | 23750 | WAVELINE
○ | 導波管製品 WR90 : 8.2-12.4 GHz | 606-10 | WR90 Fixed Attenuator, 10 dB | 2 | 15000 | WAVELINE
○ | 導波管製品 WR90 : 8.2-12.4 GHz | 612-DR | WR90 Variable Attenuator, 0-40 dB, gage read, 6.5" length | 1 | 37500 | WAVELINE
○ | 導波管製品 WR90 : 8.2-12.4 GHz | 622-R | WR90 Panel Mounting Direct Reading Attenuator, 0-60 dB | 1 | 73750 | WAVELINE
○ | 導波管製品 WR90 : 8.2-12.4 GHz | 635-2 | WR90 90 degree E-Plane Mitered Elbow, asymetrical, 1 in. offset | 4 | 6250 | WAVELINE
○ | 導波管製品 WR90 : 8.2-12.4 GHz | 643-2-12 | WR90 Straight Section, 12 inches length, brass | 1 | 18750 | WAVELINE
○ | 導波管製品 WR90 : 8.2-12.4 GHz | 669-20 | WR90 4-Port Crossguide Coupler, 20 dB coupling | 1 | 21250 | WAVELINE
○ | 導波管製品 WR90 : 8.2-12.4 GHz | 673-10 | WR90 Ultra-Flat Directional Coupler, 10 dB coupling | 2 | 75000 | WAVELINE
○ | 導波管製品 WR90 : 8.2-12.4 GHz | 673-20 | WR90 Ultra-Flat Directional Coupler, 20 dB coupling | 1 | 75000 | WAVELINE
○ | 導波管製品 WR90 : 8.2-12.4 GHz | 674-10 | WR90 Directional Coupler, 10 dB coupling | 2 | 56250 | WAVELINE
○ | 導波管製品 WR90 : 8.2-12.4 GHz | 678-E | WR90 2-Position 4-Port DPDT Switch, manually operated, E plane switch | 4 | 36250 | WAVELINE
○ | 導波管製品 WR90 : 8.2-12.4 GHz | 678-H | WR90 2-Position 4-Port DPDT Switch, manually operated, H plane switch | 1 | 36250 | WAVELINE
○ | 導波管製品 WR90 : 8.2-12.4 GHz | 683CMR | CMR90 Slide Screw Tuner | 1 | 37500 | WAVELINE
○ | 導波管製品 WR90 : 8.2-12.4 GHz | 691-2 | WR90 45 degree Twist Section, 6 inches length | 2 | 11250 | WAVELINE
○ | 導波管製品 WR90 : 8.2-12.4 GHz | 720-06 | WR90 Fixed Attenuator, 6 dB | 1 | 11700 | NARDA
○ | 導波管製品 WR90 : 8.2-12.4 GHz | 720-10 | WR90 Fixed Attenuator, 10 dB | 1 | 11700 | NARDA
○ | 導波管製品 WR90 : 8.2-12.4 GHz | 7240X | WR90 Directional Coupler, 3 dB coupling, directivity 40 dB | 1 | 48750 | SIVERS LAB
○ | 導波管製品 WR90 : 8.2-12.4 GHz | 730S | WR90 Level Set Attenuator, 0.5-25 dB, uncalibrated drive | 2 | 13500 | NARDA
○ | 導波管製品 WR90 : 8.2-12.4 GHz | 794-D | WR90 (choke flange) x WR62 (choke flange) Taper Section, 4 inches length | 1 | 22500 | WAVELINE
○ | 導波管製品 WR90 : 8.2-12.4 GHz | 8735A | WR90 PIN Modulator, 35 dB isolation, <4 dB ins.loss, 30 nS Tr | 1 | 31200 | HP/AGILENT/KEYSIGHT
○ | 導波管製品 WR90 : 8.2-12.4 GHz | 8735B | WR90 PIN Modulator, 80 dB isolation, <5 dB ins.loss, 30 nS Tr | 3 | 47200 | HP/AGILENT/KEYSIGHT
○ | 導波管製品 WR90 : 8.2-12.4 GHz | 90 deg. SHORT | WR90 1/4 Wavelength Short at 9 GHz, 12.15650mm depth, gold flash | 1 | 16250 | MILITARY
○ | 導波管製品 WR90 : 8.2-12.4 GHz | 90-201B-2 | CPR90 x SMA(f) End Launch Adapter | 3 | 37500 | ATM
○ | 導波管製品 WR90 : 8.2-12.4 GHz | 90-253-2 | CPR90 x N(f) Adapter | 5 | 36250 | ATM
○ | 導波管製品 WR90 : 8.2-12.4 GHz | 90-463 | WR90 x APC7 Adapter | 2 | 21250 | ARRA
○ | 導波管製品 WR90 : 8.2-12.4 GHz | 9052-SFO | WR90 Isoadapter, 20 dB, 8.2-12.4 GHz, WR90 in/ SMA(f) out | 6 | 22500 | FERROCOM
○ | 導波管製品 WR90 : 8.2-12.4 GHz | 90AC106-2F | WR90 (choke flange) x N(f) Adapter | 1 | 23750 | MDL
○ | 導波管製品 WR90 : 8.2-12.4 GHz | 90AC46-1E | WR90 x N(f) Adapter | 1 | 23750 | MDL
○ | 導波管製品 WR90 : 8.2-12.4 GHz | 90CA1235 | CPR90 x 2.92mm(f) Adapter | 1 | 36250 | M-WAVE DESIGNS
○ | 導波管製品 WR90 : 8.2-12.4 GHz | 90CT106-1F | WR90 Short Body 10 dB Dir.Coupler, directivity 25 dB, 7.75 in. | 1 | 37500 | MDL
○ | 導波管製品 WR90 : 8.2-12.4 GHz | 90CT86-1E | WR90 Short Body 3 dB Dir. Coupler, directivity 30 dB, 9.25 in. | 2 | 37500 | MDL
○ | 導波管製品 WR90 : 8.2-12.4 GHz | 90FC176-1 | WR90 Short Body 18 dB Dir.Coupler, directivity 25 dB, 10 inches | 1 | 37500 | MDL
○ | 導波管製品 WR90 : 8.2-12.4 GHz | 90FC29-1 | WR90 Directional Coupler, 17 dB coupling, N(f) coupled port | 1 | 31250 | MDL
○ | 導波管製品 WR90 : 8.2-12.4 GHz | 90-TWi8-2F | WR90 90 degree Stepped Twist Section, 2.3 inch length, cover/choke flanges | 2 | 10000 | MDL
○ | 導波管製品 WR90 : 8.2-12.4 GHz | 90XT426-9E | WR90 4-Port Crossguide Coupler, 20 dB coupling, choke flanges | 1 | 21250 | MDL
○ | 導波管製品 WR90 : 8.2-12.4 GHz | AR3087-1 | WR90 x SMA(f) Adapter | 1 | 23750 | ARRA
○ | 導波管製品 WR90 : 8.2-12.4 GHz | AW1829B | CPR90 Directional Coupler, 10 dB coupling, N(f) coupled arm | 2 | 48750 | ARRA
○ | 導波管製品 WR90 : 8.2-12.4 GHz | AWI8012-2 | WR90 Isoadapter, 20 dB isolation, 8.2-12.4 GHz,SMAf in/ WR90 out | 2 | 25000 | AERTECH
○ | 導波管製品 WR90 : 8.2-12.4 GHz | C090-CNSG | CPR90 (grooved flange) x N(f) Adapter | 3 | 36250 | COMMSCOPE
○ | 導波管製品 WR90 : 8.2-12.4 GHz | C2-X13322 | WR90 Isoadapter, 18 dB isol., 8.4-12.0 GHz, SMA(f)-in/ WR90 out | 1 | 18750 | P&H LABS
○ | 導波管製品 WR90 : 8.2-12.4 GHz | C-9941 | WR90 Isolator, 20 dB, 8.2-9.2 GHz | 6 | 8750 | KEARFOTT
○ | 導波管製品 WR90 : 8.2-12.4 GHz | CG-176/AP | WR90 Short Body Sidewall Coupler,20 dB,9-10 GHz, Nf coupled port | 1 | 16250 | MILITARY
○ | 導波管製品 WR90 : 8.2-12.4 GHz | CMR90 x WR90 | CMR90 to WR90 (UG39/U) Flange Adapter, 2 inches length, silver / brass | 1 | 16250 | GENERIC
○ | 導波管製品 WR90 : 8.2-12.4 GHz | CPR90G 36" FLEX | CPR90 (grooved flanges) 36 inch Flexible Waveguide Section | 1 | 37500 | GABRIEL
○ | 導波管製品 WR90 : 8.2-12.4 GHz | CS-2341-D | WR90 Half-Height Waveguide Directional Coupler, 20 dB coupling | 1 | 50000 | M.C.S.
○ | 導波管製品 WR90 : 8.2-12.4 GHz | DBFG-018 | WR90 x WR75 Taper Section, 3.75 inch length | 1 | 21250 | DEMORNAY BONARDI
○ | 導波管製品 WR90 : 8.2-12.4 GHz | DBG-210-07 | WR90 Straight Section, 7 inches length | 1 | 12500 | DEMORNAY BONARDI
○ | 導波管製品 WR90 : 8.2-12.4 GHz | DBG-274-6 | WR90 90 degree Twist Section, 6 inches length, cover/choke flanges | 1 | 11250 | DEMORNAY BONARDI
○ | 導波管製品 WR90 : 8.2-12.4 GHz | DBG-275 | WR90 Pressurization Section, with 0-60 PSI guage and inlet, 3.5 inches length | 1 | 15000 | SYSTRON DONNER
○ | 導波管製品 WR90 : 8.2-12.4 GHz | DBG-310 | WR90 Crystal Detector, negative polarity | 1 | 12500 | SYSTRON DONNER
○ | 導波管製品 WR90 : 8.2-12.4 GHz | DBG-313 | WR90 Tunable Detector | 1 | 18750 | DEMORNAY BONARDI
○ | 導波管製品 WR90 : 8.2-12.4 GHz | DBG-440A-06 | WR90 Fixed Attenuator, 6 dB | 1 | 15000 | SYSTRON DONNER
○ | 導波管製品 WR90 : 8.2-12.4 GHz | DBG-440A-10 | WR90 Fixed Attenuator, 10 dB | 1 | 15000 | SYSTRON DONNER
○ | 導波管製品 WR90 : 8.2-12.4 GHz | DBG-440F-07 | WR90 Fixed Attenuator, 7 dB | 1 | 15000 | SYSTRON DONNER
○ | 導波管製品 WR90 : 8.2-12.4 GHz | DBG-480A | WR90 Isolator, 25 dB, 8.2-12.4 GHz, 20 Watts average power max. | 1 | 41250 | SYSTRON DONNER
○ | 導波管製品 WR90 : 8.2-12.4 GHz | DBG-520-20 | WR90 Standard Gain Horn, 20 dBi gain mid-band | 2 | 81250 | DEMORNAY BONARDI
○ | 導波管製品 WR90 : 8.2-12.4 GHz | DBG-620 | WR90 H-Plane (Shunt) Tee | 1 | 11250 | DEMORNAY BONARDI
○ | 導波管製品 WR90 : 8.2-12.4 GHz | DBG-630-20 | WR90 4-Port Crossguide Coupler, 20 dB coupling | 2 | 21250 | SYSTRON DONNER
○ | 導波管製品 WR90 : 8.2-12.4 GHz | DBG-630-30 | WR90 4-Port Crossguide Coupler, 30 dB coupling | 1 | 21250 | SYSTRON DONNER
○ | 導波管製品 WR90 : 8.2-12.4 GHz | DBG-642-20 | WR90 Crossguide Dual Dir. Coupler, 20 dB, N(f) coupled ports | 1 | 37500 | SYSTRON DONNER
○ | 導波管製品 WR90 : 8.2-12.4 GHz | DBG-650 | WR90 Hybrid Tee | 1 | 21250 | DEMORNAY BONARDI
○ | 導波管製品 WR90 : 8.2-12.4 GHz | DBG-675-10 | WR90 Directional Coupler, 10 dB coupling | 1 | 41250 | SYSTRON DONNER
○ | 導波管製品 WR90 : 8.2-12.4 GHz | DBG-710-3 | WR90 Direct Reading Freq. Meter, transmission type, 0.08% acc. | 1 | 50000 | DEMORNAY BONARDI
○ | 導波管製品 WR90 : 8.2-12.4 GHz | DBG-S-385 | 20mm dia. Circular Waveguide High Power Load, 300 Watts average | 3 | 43750 | SYSTRON DONNER
○ | 導波管製品 WR90 : 8.2-12.4 GHz | DBGX-436 | WR90 Assymetrical Mitre H-Plane Bend, 1.75" x 3.25" leg lengths, cover/choke flanges | 1 | 8750 | DEMORNAY BONARDI
○ | 導波管製品 WR90 : 8.2-12.4 GHz | DBG-X-487-1 | WR90 Directional Coupler, 10 dB, 8.8-9.8 GHz, 5-1/4 inch length | 1 | 16250 | DEMORNAY BONARDI
○ | 導波管製品 WR90 : 8.2-12.4 GHz | DBG-X-487-2 | WR90 Dir. Cplr., 10 dB, 8.8-9.8 GHz, SMA(f) thru-line output | 1 | 16250 | DEMORNAY BONARDI
○ | 導波管製品 WR90 : 8.2-12.4 GHz | DBG-X-487-3 | WR90 Dir. Cplr., 10 dB, 8.8-9.8 GHz, SMA(f) coupled port output | 1 | 16250 | DEMORNAY BONARDI
○ | 導波管製品 WR90 : 8.2-12.4 GHz | E-H Tuner | WR90 E-H Plane Tuner, micrometer drives | 1 | 37500 | WAVEGUIDE INC.
○ | 導波管製品 WR90 : 8.2-12.4 GHz | F2001 | WR90 Low Pass Filter, 8.2-12.4 GHz passband,-30 dB at 14.7 GHz, -60 dB at 16.5 GHz, 5.35 inches length | 1 | 58750 | A.E.L.
○ | 導波管製品 WR90 : 8.2-12.4 GHz | H090MC091C091SG | CPR90 (grooved flanges) 90 degree H-Plane Bend, brass | 2 | 18750 | ANDREW
○ | 導波管製品 WR90 : 8.2-12.4 GHz | H-6000 | WR90 Left Hand Circular Polaized Horn Antenna, 10-12 dBi gain, 8.2-12.4 GHz, with dust cover | 1 | 62500 | AMERICAN ELEC. LAB.
○ | 導波管製品 WR90 : 8.2-12.4 GHz | HF-8089 | WR90 Isolator, 25 dB, 8.2-12.4 GHz, 10 Watts maximum | 1 | 37500 | CASCADE RESEARCH
○ | 導波管製品 WR90 : 8.2-12.4 GHz | I-409-L | WR90 Isolator, 30 dB isolation, 10-11 GHz | 1 | 18750 | FERROTEC
○ | 導波管製品 WR90 : 8.2-12.4 GHz | LRL-511 | WR90 E-Plane (series) Tee, 3 inches length | 1 | 8750 | LECTRONIC
○ | 導波管製品 WR90 : 8.2-12.4 GHz | M0926-07-03 | CMR90 x N(f) Adapter | 2 | 23750 | MITEC
○ | 導波管製品 WR90 : 8.2-12.4 GHz | M22641/20-04 | WR90 x SMA(f) Adapter | 1 | 23750 | MACOM
○ | 導波管製品 WR90 : 8.2-12.4 GHz | MA-1160L-5003 | WR90 Isolator, 20 dB, 8.4-9.0 GHz, cover/choke flanges | 3 | 11250 | MICROWAVE ASSOC.
○ | 導波管製品 WR90 : 8.2-12.4 GHz | MA-536A | WR90 Crystal Detector, negative polarity | 1 | 11250 | MICROWAVE ASSOC.
○ | 導波管製品 WR90 : 8.2-12.4 GHz | MA-541 | WR90 Matched Hybrid Tee | 1 | 22500 | MICROWAVE ASSOC.
○ | 導波管製品 WR90 : 8.2-12.4 GHz | MX-170A | WR90 x WR75 Taper Section, 2.37 inches length | 1 | 21250 | 3 dBm
○ | 導波管製品 WR90 : 8.2-12.4 GHz | PM-7101-X | WR90 Precision Direct Reading Attenuator, 0-60 dB | 1 | 62500 | SIVERS LAB
○ | 導波管製品 WR90 : 8.2-12.4 GHz | PM-7220-X | WR90 Termination, 1 Watt, 1.03 VSWR | 2 | 21250 | SIVERS LAB
○ | 導波管製品 WR90 : 8.2-12.4 GHz | RBCC90SMAF20 | WR90 Directional Coupler, 20 dB coupling, SMA(f) coupled port | 1 | 62500 | CMT
○ | 導波管製品 WR90 : 8.2-12.4 GHz | SL-5600/61 | WR90 Manual DPDT Transfer Switch | 2 | 33750 | SIVERS LAB
○ | 導波管製品 WR90 : 8.2-12.4 GHz | SMC-52-4004 | WR90 Directional Coupler, 6 dB coupling | 1 | 23750 | MILITARY
○ | 導波管製品 WR90 : 8.2-12.4 GHz | TR64C-022 | WR90 x TNC(f) Adapter, with 1/2" NPT pressurization port *NEW* | 15 | 21250 | MICROWAVE ENG.
○ | 導波管製品 WR90 : 8.2-12.4 GHz | W12MA | WR90 Low Pass Filter, >40 dB rejection above 17 GHz | 1 | 33750 | SAGE LABS
○ | 導波管製品 WR90 : 8.2-12.4 GHz | W812BR | WR90 Tunnel Diode Detector, positive polarity, 8.2-12.4 GHz | 1 | 12500 | AERTECH
○ | 導波管製品 WR90 : 8.2-12.4 GHz | WKB-1023-3A | WR90 Iso-Adapter, 20 dB isolation, 11.6-12.4 GHz, WR90 input, SMA(f) output | 1 | 18750 | PAMTECH
○ | 導波管製品 WR90 : 8.2-12.4 GHz | WR90 magic tee | WR90 Matched Hybrid Tee, 2.3 inch insertion length, brass | 1 | 18750 | GENERIC
○ | 導波管製品 WR90 : 8.2-12.4 GHz | WR90 offset short | WR90 0.25 Wavelength Offset Short at 9.0 GHz, 12.15650mm depth | 1 | 18750 | MILITARY
○ | 導波管製品 WR90 : 8.2-12.4 GHz | WR90 sidewall | WR90 Short Body Sidewall Dir.Coupler, 20 dB, 8.2-10.6 GHz, 9 in. | 1 | 25000 | GENERIC
○ | 導波管製品 WR90 : 8.2-12.4 GHz | WR90 SS Tuner | WR90 Short Body Slide Screw Tuner, 2-3/4 inches length,stainless | 1 | 12500 | GENERIC
○ | 導波管製品 WR90 : 8.2-12.4 GHz | WX404 | WR90 to Dual Waveguide (H-Plane parallel) Taper & Polarizer | 2 | 18750 | RANTEC
○ | 導波管製品 WR90 : 8.2-12.4 GHz | WXA-007 | WR90 Loop Coupler, 30 dB coupling to SMA(f), 1 inch insertion | 4 | 12500 | BENDIX
○ | 導波管製品 WR90 : 8.2-12.4 GHz | WXD90-20/40-NF | WR90 Dual Arm Crossguide Coupler, 20 dB and 40 dB coupling, N(f) coupled ports | 1 | 25000 | MICROWAVE RESOURCES
○ | 導波管製品 WR90 : 8.2-12.4 GHz | X-101-H | WR90 Isolator, 40 dB, 8.2-12.4 GHz | 1 | 50000 | CASWELL ELEC.
○ | 導波管製品 WR90 : 8.2-12.4 GHz | X-12-25 | WR90 Isolator, 40 dB isolation, 8.2-12.4 GHz, 20 Watts maximum | 1 | 73750 | CASCADE RESEARCH
○ | 導波管製品 WR90 : 8.2-12.4 GHz | X151 | WR90 H-Plane (Shunt) Tee | 1 | 12500 | MAURY MICROWAVE
○ | 導波管製品 WR90 : 8.2-12.4 GHz | X155AS | WR90 Direct Reading Variable Attenuator, 0-20 dB | 1 | 36250 | FXR/MICROLAB
○ | 導波管製品 WR90 : 8.2-12.4 GHz | X157A | WR90 Isolator, 30 dB, 8.2-12.4 GHz, 10 watts maximum | 1 | 43750 | FXR/MICROLAB
○ | 導波管製品 WR90 : 8.2-12.4 GHz | X200A2 | WR90 x 3.5mm female Adapter, 1.05 VSWR | 1 | 48750 | MAURY MICROWAVE
○ | 導波管製品 WR90 : 8.2-12.4 GHz | X200B2 | WR90 x 3.5mm male Adapter, 1.05 VSWR | 3 | 48750 | MAURY MICROWAVE
○ | 導波管製品 WR90 : 8.2-12.4 GHz | X209D2 | WR90 x APC7 Adapter, 1.05 VSWR | 2 | 43750 | MAURY MICROWAVE
○ | 導波管製品 WR90 : 8.2-12.4 GHz | X213D1 | WR90 x N(m) Adapter, 1.10 VSWR | 1 | 46250 | MAURY MICROWAVE
○ | 導波管製品 WR90 : 8.2-12.4 GHz | X213D2 | WR90 x N(f) Adapter, 1.05 VSWR | 8 | 48750 | MAURY MICROWAVE
○ | 導波管製品 WR90 : 8.2-12.4 GHz | X221H | WR90 x N(f) End Launch Adapter, 1.25 VSWR | 1 | 31250 | MAURY MICROWAVE
○ | 導波管製品 WR90 : 8.2-12.4 GHz | X230K1 | WR90 x 3.5mm male NMD End Launch Adapter | 1 | 56250 | MAURY MICROWAVE
○ | 導波管製品 WR90 : 8.2-12.4 GHz | X-274 | WR90 Switchable Attenuator, 0 or 40 dB | 1 | 18750 | M.C.S.
○ | 導波管製品 WR90 : 8.2-12.4 GHz | X281A | WR90 x N(f) Adapter, VSWR 1.25 | 11 | 15200 | HP/AGILENT/KEYSIGHT
○ | 導波管製品 WR90 : 8.2-12.4 GHz | X281B | WR90 x APC7 Adapter, VSWR 1.25 | 5 | 15200 | HP/AGILENT/KEYSIGHT
○ | 導波管製品 WR90 : 8.2-12.4 GHz | X281B-013 | WR90 x N(f) Adapter | 1 | 15200 | HP/AGILENT/KEYSIGHT
○ | 導波管製品 WR90 : 8.2-12.4 GHz | X281C | WR90 x APC7 Adapter, VSWR 1.05 | 7 | 52000 | HP/AGILENT/KEYSIGHT
○ | 導波管製品 WR90 : 8.2-12.4 GHz | X281C-012 | WR90 x N(m) Adapter, VSWR 1.05 | 2 | 52000 | HP/AGILENT/KEYSIGHT
○ | 導波管製品 WR90 : 8.2-12.4 GHz | X281C-013' | WR90 x N(f) Adapter, VSWR 1.05 | 1 | 52000 | HP/AGILENT/KEYSIGHT
○ | 導波管製品 WR90 : 8.2-12.4 GHz | X-305 | WR90 Slide Screw Tuner, vernier read | 1 | 31250 | M.C.S.
○ | 導波管製品 WR90 : 8.2-12.4 GHz | X320D | WR90 Standard Mismatch, 1.20 VSWR | 1 | 46250 | MAURY MICROWAVE
○ | 導波管製品 WR90 : 8.2-12.4 GHz | X320E | WR90 Standard Mismatch, 1.50 VSWR | 1 | 46250 | MAURY MICROWAVE
○ | 導波管製品 WR90 : 8.2-12.4 GHz | X362A | WR90 Low Pass Filter, 16 GHz (-30 dB) cutoff | 4 | 44000 | HP/AGILENT/KEYSIGHT
○ | 導波管製品 WR90 : 8.2-12.4 GHz | X362A | WR90 Directional Coupler, 3 dB coupling | 1 | 37500 | M.C.S.
○ | 導波管製品 WR90 : 8.2-12.4 GHz | X362B | WR90 Directional Coupler, 10 dB coupling | 1 | 37500 | M.C.S.
○ | 導波管製品 WR90 : 8.2-12.4 GHz | X370A | WR90 Fixed Attenuator, 3 dB, 1 Watt maximum | 3 | 14400 | HP/AGILENT/KEYSIGHT
○ | 導波管製品 WR90 : 8.2-12.4 GHz | X372C | WR90 Precision Fixed Attenuator, 10 dB | 3 | 28000 | HP/AGILENT/KEYSIGHT
○ | 導波管製品 WR90 : 8.2-12.4 GHz | X375A | WR90 Direct Reading Variable Attenuator, 0-20 dB, 1 Watt max. | 9 | 24000 | HP/AGILENT/KEYSIGHT
○ | 導波管製品 WR90 : 8.2-12.4 GHz | X382A | WR90 Precision Direct Reading Attenuator, 0-50 dB | 12 | 48000 | HP/AGILENT/KEYSIGHT
○ | 導波管製品 WR90 : 8.2-12.4 GHz | X-402 | WR90 DPDT Dual Transfer Switch, manual operation | 1 | 31250 | M.C.S.
○ | 導波管製品 WR90 : 8.2-12.4 GHz | X40L-7A-SP | WR90 x APC7 Adapter | 2 | 23750 | MICROWAVE RESEARCH
○ | 導波管製品 WR90 : 8.2-12.4 GHz | X410B | WR90 Direct Reading Frequency Meter, 0.08% accuracy | 1 | 58750 | FXR/MICROLAB
○ | 導波管製品 WR90 : 8.2-12.4 GHz | X411 | WR90 Tunable Detector | 1 | 18750 | GENERAL MICROWAVE
○ | 導波管製品 WR90 : 8.2-12.4 GHz | X411A | WR90 Direct Reading Frequency Meter, 0.08% accuracy | 1 | 46250 | FXR/MICROLAB
○ | 導波管製品 WR90 : 8.2-12.4 GHz | X421A | WR90 Crystal Detector, negative polarity | 11 | 10400 | HP/AGILENT/KEYSIGHT
○ | 導波管製品 WR90 : 8.2-12.4 GHz | X424A | WR90 Crystal Detector, negative polarity | 11 | 20000 | HP/AGILENT/KEYSIGHT
○ | 導波管製品 WR90 : 8.2-12.4 GHz | X424A-002 | WR90 Crystal Detector, neg. pol., with matched load | 1 | 24000 | HP/AGILENT/KEYSIGHT
○ | 導波管製品 WR90 : 8.2-12.4 GHz | X424A-K12 | WR90 Planar Doped Barrier Diode Detector, negative polarity | 4 | 31200 | HP/AGILENT/KEYSIGHT
○ | 導波管製品 WR90 : 8.2-12.4 GHz | X485B | WR90 Tunable Detector Mount, neg. polarity, uncalibrated drive | 2 | 20000 | HP/AGILENT/KEYSIGHT
○ | 導波管製品 WR90 : 8.2-12.4 GHz | X486A | WR90 Thermistor Mount, for HP 432 series power meters | 12 | 40000 | HP/AGILENT/KEYSIGHT
○ | 導波管製品 WR90 : 8.2-12.4 GHz | X510D | WR90 Standard Mismatch, 1.20 VSWR | 1 | 33750 | FXR/MICROLAB
○ | 導波管製品 WR90 : 8.2-12.4 GHz | X510E | WR90 Standard Mismatch, 1.50 VSWR | 1 | 33750 | FXR/MICROLAB
○ | 導波管製品 WR90 : 8.2-12.4 GHz | X530A | WR90 Calibrated Tuned Cavity Freq. Meter, 0.1% accuracy | 2 | 13600 | HP/AGILENT/KEYSIGHT
○ | 導波管製品 WR90 : 8.2-12.4 GHz | X532B | WR90 Direct Reading Frequency Meter, 0.08% accuracy | 14 | 32000 | HP/AGILENT/KEYSIGHT
○ | 導波管製品 WR90 : 8.2-12.4 GHz | X600-20 | WR90 4-Port Crossguide Coupler, 20 dB coupling | 1 | 21250 | ARRA
○ | 導波管製品 WR90 : 8.2-12.4 GHz | X610B | WR90 Directional Coupler, 6 dB coupling | 2 | 43750 | FXR/MICROLAB
○ | 導波管製品 WR90 : 8.2-12.4 GHz | X610C | WR90 Directional Coupler, 10 dB coupling | 5 | 43750 | FXR/MICROLAB
○ | 導波管製品 WR90 : 8.2-12.4 GHz | X612D | WR90 4-Port Crossguide Coupler, 20 dB coupling | 4 | 21250 | FXR/MICROLAB
○ | 導波管製品 WR90 : 8.2-12.4 GHz | X620A | WR90 Series (E-Plane) Tee | 1 | 18750 | FXR/MICROLAB
○ | 導波管製品 WR90 : 8.2-12.4 GHz | X621A | WR90 Shunt (H-Plane) Tee | 1 | 18750 | FXR/MICROLAB
○ | 導波管製品 WR90 : 8.2-12.4 GHz | X624B | WR90 90 degree H-Plane Bend | 2 | 10000 | FXR/MICROLAB
○ | 導波管製品 WR90 : 8.2-12.4 GHz | X630C | WR90 Adjustable Short, micrometer drive | 1 | 37500 | FXR/MICROLAB
○ | 導波管製品 WR90 : 8.2-12.4 GHz | X641A | WR90 DPDT Transfer Switch, manually operated | 3 | 41250 | FXR/MICROLAB
○ | 導波管製品 WR90 : 8.2-12.4 GHz | X7008C | WR90 Verification Kit (X254D&F 20 dB & 40 dB Attenuators, X323G mismatch section, X106G standard section, with disk for Wiltron 372xxA analyzer) | 1 | 150000 | MAURY MICROWAVE
○ | 導波管製品 WR90 : 8.2-12.4 GHz | X750B | WR90 Isolator, 25 dB, 10 Watts maximum | 1 | 41250 | MAURY MICROWAVE
○ | 導波管製品 WR90 : 8.2-12.4 GHz | X750B | WR90 Isolator, 20 dB, 8.2-12.0 GHz | 1 | 37500 | MAURY MICROWAVE
○ | 導波管製品 WR90 : 8.2-12.4 GHz | X750D | WR90 4-Port Crossguide Coupler, 20 dB coupling | 8 | 20000 | HP/AGILENT/KEYSIGHT
○ | 導波管製品 WR90 : 8.2-12.4 GHz | X750E | WR90 4-Port Crossguide Coupler, 30 dB coupling | 1 | 20000 | HP/AGILENT/KEYSIGHT
○ | 導波管製品 WR90 : 8.2-12.4 GHz | X752A | WR90 Directional Coupler, 3 dB coupling | 6 | 44000 | HP/AGILENT/KEYSIGHT
○ | 導波管製品 WR90 : 8.2-12.4 GHz | X752C | WR90 Directional Coupler, 10 dB coupling | 9 | 44000 | HP/AGILENT/KEYSIGHT
○ | 導波管製品 WR90 : 8.2-12.4 GHz | X752C(CMR) | CMR90 Directional Coupler, 10 dB coupling | 4 | 44000 | HP/AGILENT/KEYSIGHT
○ | 導波管製品 WR90 : 8.2-12.4 GHz | X752D | WR90 Directional Coupler, 20 dB coupling | 1 | 44000 | HP/AGILENT/KEYSIGHT
○ | 導波管製品 WR90 : 8.2-12.4 GHz | X840A | WR90 Series (E-Plane) Tee | 1 | 7200 | HP/AGILENT/KEYSIGHT
○ | 導波管製品 WR90 : 8.2-12.4 GHz | X870A | WR90 Slide Screw Tuner, vernier read | 14 | 23200 | HP/AGILENT/KEYSIGHT
○ | 導波管製品 WR90 : 8.2-12.4 GHz | X880A | WR90 E-H Plane Tuner, uncalibrated drives | 8 | 31200 | HP/AGILENT/KEYSIGHT
○ | 導波管製品 WR90 : 8.2-12.4 GHz | X885A | WR90 Direct Reading Phase Shifter, 0-360 degrees | 5 | 64000 | HP/AGILENT/KEYSIGHT
○ | 導波管製品 WR90 : 8.2-12.4 GHz | X910B | WR90 Termination, 1/2 Watt, 1.015 VSWR | 8 | 23200 | HP/AGILENT/KEYSIGHT
○ | 導波管製品 WR90 : 8.2-12.4 GHz | X914A | WR90 Moving Load | 2 | 15200 | HP/AGILENT/KEYSIGHT
○ | 導波管製品 WR90 : 8.2-12.4 GHz | X914B | WR90 Moving Load, 1 Watt, SWR=1.01 | 4 | 24000 | HP/AGILENT/KEYSIGHT
○ | 導波管製品 WR90 : 8.2-12.4 GHz | X916B | WR90 Standard Reflection, 1.11 VSWR / .05 reflection coefficient | 1 | 24000 | HP/AGILENT/KEYSIGHT
○ | 導波管製品 WR90 : 8.2-12.4 GHz | X916D | WR90 Standard Reflection, 1.35 VSWR/ .15 reflection coefficient | 1 | 24000 | HP/AGILENT/KEYSIGHT
○ | 導波管製品 WR90 : 8.2-12.4 GHz | X920A | WR90 Adjustable Short, uncalibrated drive | 6 | 24000 | HP/AGILENT/KEYSIGHT
○ | 導波管製品 WR90 : 8.2-12.4 GHz | X923A | WR90 Sliding Short, uncalibrated rod drive | 1 | 24000 | HP/AGILENT/KEYSIGHT
○ | 導波管製品 WR90 : 8.2-12.4 GHz | X930A | WR90 Shorting Switch | 3 | 15200 | HP/AGILENT/KEYSIGHT
○ | 導波管製品 WR90 : 8.2-12.4 GHz | X983LI | WR90 Isolator, 30 dB, 8.2-12.4 GHz, 20 Watts average power max. | 1 | 43750 | E&M LABS
○ | 導波管製品 WR90 : 8.2-12.4 GHz | X983LI | WR90 Isolator, 25 dB, 8.2-12.4 GHz, 10n Watts maximum | 1 | 36250 | E&M LABS
○ | 方向性結合器／カプラー | 1211 | Directional Coupler, 10 dB, 1.0-12.4 GHz, N(m/f/f) | 1 | 46250 | WEINSCHEL
○ | 方向性結合器／カプラー | 1818 | Directional Coupler, 16 dB, 2-18 GHz, SMA(f/f/f) | 5 | 48750 | WEINSCHEL
○ | 方向性結合器／カプラー | 1820 | Directional Coupler, 16 dB, 1-18 GHz, SMA(f/f/f) | 1 | 48750 | WEINSCHEL
○ | 方向性結合器／カプラー | 1850 | Directional Coupler, 16 dB, 0.5-18 GHz, SMA(f/f/f) | 13 | 93750 | WEINSCHEL
○ | 方向性結合器／カプラー | 1851 | Directional Coupler, 10 dB, 0.5-18 GHz, SMA(f/f/f) | 8 | 93750 | WEINSCHEL
○ | 方向性結合器／カプラー | 2573 | High Power Dir.Coupler, 10 dB, 3.0-3.5 GHz, 1 kW, LC(m/m)/N(f) | 3 | 40500 | WEINSCHEL
○ | 方向性結合器／カプラー | 2610 | Directional Coupler, 10 dB, 1.0-26.5 GHz, 3.5mm(f/f/f) | 2 | 87500 | WEINSCHEL
○ | 方向性結合器／カプラー | 2611 | Directional Coupler, 10 dB, 1.7-26.5 GHz, 3.5mm)f/f/f) | 34 | 73750 | WEINSCHEL
○ | 方向性結合器／カプラー | 2616 | Directional Coupler, 16 dB, 1.7-26.5 GHz, 3.5mm(f/f/f) | 7 | 73750 | WEINSCHEL
○ | 方向性結合器／カプラー | 3080 | Sig.Sampler,variable 20-40 dB non-directional coupling,1-12GHz,N | 2 | 19800 | WEINSCHEL
○ | 方向性結合器／カプラー | 3093 | Precision High Directivity Coupler, 10 dB, 1.7-4.2 GHz, directivity 42 dB, APC7/Nf | 4 | 63000 | WEINSCHEL
○ | 方向性結合器／カプラー | 3095 | Precision High Directivity Coupler, 10 dB, 7.0-12.4 GHz, directivity 33 dB, APC7/Nf | 6 | 63000 | WEINSCHEL
○ | 方向性結合器／カプラー | 3096 | Precision High Directivity Coupler, 10 dB, 7-18 GHz, directivity 25 dB, APC7/Nf | 5 | 63000 | WEINSCHEL
○ | 方向性結合器／カプラー | 5292 | Broadband High Directivity Coupler, 13 dB, 1-18 GHz, directivity >26 dB, APC7 all ports | 5 | 72000 | WEINSCHEL
○ | 方向性結合器／カプラー | 19136 | Directional Coupler, 10 dB, 225-450 MHz, SMA(f/f/f) | 1 | 16250 | WEINSCHEL
○ | 方向性結合器／カプラー | 22014 | Directional Coupler, 30 dB, 4-8 GHz, 500 W max., N(f/f/f) *NEW* | 7 | 31500 | WEINSCHEL
○ | 方向性結合器／カプラー | 22440 | Directional Coupler, 10 dB, 7.0-12.4 GHz, 100 Watts, N(m/f/f) | 1 | 31500 | WEINSCHEL
○ | 方向性結合器／カプラー | 22443 | Directional Coupler, 10 dB, 1.1-1.5 GHz, 500 Watts, GR900/N(f/f) | 1 | 45000 | WEINSCHEL
○ | 方向性結合器／カプラー | 22444 | Directional Coupler, 30 dB, 240-500 MHz, 500 Watts, N(m/f/f) | 1 | 27000 | WEINSCHEL
○ | 方向性結合器／カプラー | 22498 | Directional Coupler, 40 dB, 3.0-3.5 GHz, 400 Watts, N(f/f/f) | 1 | 27000 | WEINSCHEL
○ | 方向性結合器／カプラー | 22500 | Directional Coupler, 30 dB, 2.6-5.2 GHz, N(f/m/f) | 2 | 45000 | WEINSCHEL
○ | 方向性結合器／カプラー | 22861 | Directional Coupler, 6 dB, 500-1000 MHz, SMA(f/f/f) | 2 | 13500 | WEINSCHEL
○ | 方向性結合器／カプラー | 22908 | Precision High Directivity Coupler, 10 dB, 1.7-4.2 GHz, directivity 34 dB, N(f/f/f) | 2 | 53100 | WEINSCHEL
○ | 方向性結合器／カプラー | 22909 | Precision High Directivity Coupler, 10 dB, 7.0-12.4 GHz, directivity 32 dB, N(f/f/f) | 1 | 54000 | WEINSCHEL
○ | 方向性結合器／カプラー | 23379 | Precision High Directivity Coupler, 10 dB, 8.5-18 GHz, 25 dB directivity, APC7/Nf *NEW* | 6 | 54000 | WEINSCHEL
○ | 方向性結合器／カプラー | 23509 | Precision Directional Coupler, 10 dB, 7-18 GHz, APC7 all ports | 1 | 36000 | WEINSCHEL
○ | 方向性結合器／カプラー | 23696 | Directional Coupler, 6 dB, 2-4 GHz, SMA(f/f/f) | 6 | 13500 | WEINSCHEL
○ | 方向性結合器／カプラー | 23716 | Directional Coupler, 30 dB, 2.0-12.4 GHz, directivity >23 dB, N(f/f/f) | 1 | 81000 | WEINSCHEL
○ | 方向性結合器／カプラー | 24217 | Dir. Coupler, 10 dB, 8-18 GHz, 15 dB directivity,TNC(f/f)/SMA(f) | 1 | 31500 | WEINSCHEL
○ | 方向性結合器／カプラー | 24410 | Directional Coupler, 10 dB, 12.4-18.0 GHz, SMA(f/f/f) | 2 | 16200 | WEINSCHEL
○ | 方向性結合器／カプラー | 24452 | Directional Coupler, 30 dB, 7.0-12.4 GHz, SMA(f/f/f) | 43 | 13500 | WEINSCHEL
○ | 方向性結合器／カプラー | 24494 | Directional Coupler, 6 dB, 4-8 GHz, SMA(f/f/f) | 5 | 13500 | WEINSCHEL
○ | 方向性結合器／カプラー | 24541 | Directional Coupler, 10 dB, 12-18 GHz, SMA(f/f/f) | 3 | 13500 | WEINSCHEL
○ | 方向性結合器／カプラー | 24624 | Directional Coupler, 10 dB, 7.0-12.4 GHz, SMA(f/f/f) | 2 | 13500 | WEINSCHEL
○ | 方向性結合器／カプラー | 24712 | Directional Coupler. 16 dB, 2.0-18.0 GHz, SMA(f/f/f) | 1 | 35100 | WEINSCHEL
○ | 方向性結合器／カプラー | 24875 | Directional Coupler, 30 dB, 2.5-5.6 GHz, 100 Watts max., N(f/f/f) | 1 | 49500 | WEINSCHEL
○ | 方向性結合器／カプラー | 24978 | Directional Coupler, 16 dB coupling, 1-18 GHz, SMA(f/f/f) | 1 | 58500 | WEINSCHEL
○ | 方向性結合器／カプラー | 25017 | Directional Coupler, 16 dB, 5.9-12.4 GHz, SMA(f/f/f) | 17 | 16200 | WEINSCHEL
○ | 方向性結合器／カプラー | 25318 | Directional Coupler, 30 dB, 7.5-16.0 GHz, SMA(m/f/f) | 9 | 16200 | WEINSCHEL
○ | 方向性結合器／カプラー | 25420 | Directional Coupler, 10 dB, 1-18 GHz, SMA(f/m/f) | 2 | 53100 | WEINSCHEL
○ | 方向性結合器／カプラー | 25421 | Directional Coupler, 10 dB, 18.0-26.5 GHz, 3.5mm(f/m/f) | 7 | 27000 | WEINSCHEL
○ | 方向性結合器／カプラー | 25645 | Directional Coupler, 10 dB, 16-21 GHz, 3.5mm(f/f/f) | 1 | 22500 | WEINSCHEL
○ | 方向性結合器／カプラー | 25966 | Directional Coupler, 10 dB coupling, 5.3-12.7 GHz, SMA(f/f/f) HP p/n 0955-0132 | 1 | 18000 | WEINSCHEL
○ | 方向性結合器／カプラー | 26135 | Directional Coupler, 16 dB, 2-18 GHz, SMA(f/f/f) | 1 | 40500 | WEINSCHEL
○ | 方向性結合器／カプラー | 26449 | Directional Coupler, 20 dB, 2.6-5.2 GHz, SMA(f/f/f) | 5 | 15300 | WEINSCHEL
○ | 方向性結合器／カプラー | 26730 | Directional Coupler, 30 dB, 8-18 GHz, SMA(f/f/f) | 23 | 18000 | WEINSCHEL
○ | 方向性結合器／カプラー | 26773 | Directional Coupler, 40 dB, 2-8 GHz, TNC(m)/N(f/f), 30 dB dir. | 1 | 49500 | WEINSCHEL
○ | 方向性結合器／カプラー | 26968 | Directional Coupler, 20 dB, 7.5-18 GHz, directivity >14 dB, 100 Watts max., TNC(f) input/ N(f) output/ SMA(f) coupled | 1 | 58500 | WEINSCHEL
○ | 方向性結合器／カプラー | 27127 | Directional Coupler, 29.5 dB, 4-18 GHz, SMA(m)/N(m)/SMA(f) | 2 | 33300 | WEINSCHEL
○ | 方向性結合器／カプラー | 29734 | Directional Coupler, 10 dB, 4.0-12.4 GHz, SMA(f/f/f) | 4 | 16200 | WEINSCHEL
○ | 方向性結合器／カプラー | 29863 | Directional Coupler, 30 dB, 10-18 GHz, SMA(f/f/f) | 2 | 15300 | WEINSCHEL
○ | 方向性結合器／カプラー | 29983 | Directional Coupler, 30 dB, 1-2 GHz, SMA(f/f/f) | 1 | 16200 | WEINSCHEL
○ | 方向性結合器／カプラー | 30067 | Directional Coupler,10.5 dB, 2.9-3.1 GHz, 30 dB directivity,SMAf | 2 | 16200 | WEINSCHEL
○ | 方向性結合器／カプラー | 30111 | Directional Coupler, 30 dB, 1-2 GHz, SMA(f/f/f) | 2 | 13500 | WEINSCHEL
○ | 方向性結合器／カプラー | 30118 | Directional Coupler, 16 dB, 1-18 GHz, SMA(f/f/f) | 2 | 67500 | WEINSCHEL
○ | 方向性結合器／カプラー | 30130 | High Power Dir. Coupler, 50 dB, 2.5-8.4 GHz,1000 W, SC(f/m)/SMA(f) | 2 | 153000 | WEINSCHEL
○ | 方向性結合器／カプラー | 30223 | Broadband High Directivity Coupler, 13 dB, 1-18 GHz, SMA(f/f/f) | 1 | 67500 | WEINSCHEL
○ | 方向性結合器／カプラー | 30470 | Directional Coupler, 30 dB, 820-960 MHz, 500 Watts, N(m/f/f) | 1 | 27000 | WEINSCHEL
○ | 方向性結合器／カプラー | 31367 | Directional Coupler, 10 dB, 0.5-7.0 GHz. SMA(f/f/f) | 2 | 47700 | WEINSCHEL
○ | 方向性結合器／カプラー | 49279 | Directional Coupler, 10 dB, 7.5-12.0 GHz, SMA(f/f/f) | 20 | 12500 | WEINSCHEL
○ | 方向性結合器／カプラー | 152613 | Directional Coupler, 13 dB, 0.5-26.5 GHz, SMA(f/f/f) | 1 | 98750 | WEINSCHEL
○ | 方向性結合器／カプラー | 209314 | Directional Coupler, 16 dB and 20 dB coupled ports, 2-18 GHz,SMA | 1 | 36000 | WEINSCHEL
○ | 方向性結合器／カプラー | 213642 | Dir.Coupler,24 dB,2.4-12.0 GHz,directivity>15 dB,tubular body,Nf | 1 | 16200 | WEINSCHEL
○ | 方向性結合器／カプラー | 262210 | Directional Coupler, 10 dB, 18.0-26.5 GHz, 3.5mm(f/f/f) | 4 | 37500 | WEINSCHEL
○ | 方向性結合器／カプラー | 264010 | Directional Coupler, 10 dB, 26.5-40 GHz, 2.4mm(f/f/f) | 2 | 87500 | WEINSCHEL
○ | 方向性結合器／カプラー | 3000-10 | Directional Coupler, 10 dB, 225-460 MHz, 200 Watts, N(f/f/f) | 15 | 36000 | WEINSCHEL
○ | 方向性結合器／カプラー | 3001-10 | Directional Coupler, 10 dB, 460-950 MHz, 200 Watts, N(f/f/f) | 24 | 36000 | WEINSCHEL
○ | 方向性結合器／カプラー | 3002-06 | Directional Coupler, 6 dB, 0.95-2.0 GHz, 200 Watts, N(f/f/f) | 2 | 36000 | WEINSCHEL
○ | 方向性結合器／カプラー | 3002-10 | Directional Coupler, 10 dB, 0.95-2.0 GHz, 200 Watts, N(f/f/f) | 32 | 36000 | WEINSCHEL
○ | 方向性結合器／カプラー | 3003-10 | Directional Coupler, 10 dB, 2-4 GHz, 200 Watts, N(f/f/f) | 12 | 36000 | WEINSCHEL
○ | 方向性結合器／カプラー | 3004-10 | Directional Coupler, 10 dB, 4-10 GHz, 200 Watts, N(f/f/f) | 20 | 36000 | WEINSCHEL
○ | 方向性結合器／カプラー | 3040-10 | Directional Coupler, 10 dB, 240-500 MHz, 200 Watts, N(f/f/f) | 1 | 36000 | WEINSCHEL
○ | 方向性結合器／カプラー | 3041-10 | Directional Coupler, 10 dB, 500-1000 MHz, 200 Watts, N(f/f/f) | 5 | 36000 | WEINSCHEL
○ | 方向性結合器／カプラー | 3042-10 | Directional Coupler, 10 dB, 0.95-2.0 GHz, 200 Watts, N(f/f/f) | 6 | 31500 | WEINSCHEL
○ | 方向性結合器／カプラー | 3043-10 | Directional Coupler, 10 dB, 2.0-4.0 GHz, 200 Watts, N(f/f/f) | 6 | 31500 | WEINSCHEL
○ | 方向性結合器／カプラー | 3044-10 | Directional Coupler, 10 dB, 4-8 GHz, 200 Watts, N(f/f/f) | 9 | 36000 | WEINSCHEL
○ | 方向性結合器／カプラー | 419614 | Dir.Coupler,26 dB,2.4-12.0 GHz,directivity>15 dB,tubular body,Nf | 2 | 16200 | WEINSCHEL
○ | 方向性結合器／カプラー | 3050-10 | Directional Coupler, 10 dB, 50-200 MHz, 1 kW, N(f/f/f) | 3 | 45000 | WEINSCHEL
○ | 方向性結合器／カプラー | 3292-1-02 | Broadband High Directivity Coupler, 13 dB, 1-18 GHz, directivity >25 dB, N(m/f)/SMAf | 5 | 72000 | WEINSCHEL
○ | 方向性結合器／カプラー | 3292-2 | Broadband High Directivity Coupler, 13 dB, 1-18 GHz, directivity >25 dB, N(f/m/f) | 4 | 72000 | WEINSCHEL
○ | 方向性結合器／カプラー | 3293-02 | Broadband High Directivity Coupler, 10 dB, 1.0-12.4 GHz,directivity >26 dB, N(f/m/f) | 5 | 63000 | WEINSCHEL
○ | 方向性結合器／カプラー | 4013-06 | Directional Coupler, 6 dB, 2-4 GHz, SMA(f/f/f) | 2 | 13500 | WEINSCHEL
○ | 方向性結合器／カプラー | 4018-10 | Directional Coupler, 10 dB, 18-40 GHz, 2.92mm(f/f/f) | 2 | 99000 | WEINSCHEL
○ | 方向性結合器／カプラー | 4053-06 | Directional Coupler, 6 dB, 2.6-5.2 GHz, SMA(f/f/f) | 10 | 18000 | WEINSCHEL
○ | 方向性結合器／カプラー | 4053-10 | Directional Coupler, 10 dB, 2.6-5.2 GHz, SMA(f/f/f) | 17 | 18000 | WEINSCHEL
○ | 方向性結合器／カプラー | 4055-06 | Directional Coupler, 6 dB, 7.5-16.0 GHz, SMA(f/f/f) | 6 | 19800 | WEINSCHEL
○ | 方向性結合器／カプラー | 4055-10 | Directional Coupler, 10 dB, 7.5-16.0 GHz, SMA(f/f/f) | 9 | 19800 | WEINSCHEL
○ | 方向性結合器／カプラー | 4203-06 | Directional Coupler, 6 dB, 2-18 GHz, SMA(f/f/f) | 20 | 49500 | WEINSCHEL
○ | 方向性結合器／カプラー | 4203-10 | Directional Coupler, 10 dB, 2-18 GHz, SMA(f/f/f) | 13 | 49500 | WEINSCHEL
○ | 方向性結合器／カプラー | 4216-10 | Directional Coupler, 10 dB, 0.5-8.0 GHz, SMA(f/f/f) | 1 | 49500 | WEINSCHEL
○ | 方向性結合器／カプラー | 4226-10 | Directional Coupler, 10 dB, 0.5-18.0 GHz, SMA(f/f/f) | 25 | 99000 | WEINSCHEL
○ | 方向性結合器／カプラー | 4242-06 | Directional Coupler, 6 dB, 0.5-2.0 GHz, SMA(f/f/f) *UNUSED* | 43 | 27000 | WEINSCHEL
○ | 方向性結合器／カプラー | 4242-10 | Directional Coupler, 10 dB, 0.5-2.0 GHz, SMA(f/f/f) | 20 | 27000 | WEINSCHEL
○ | 方向性結合器／カプラー | 4243-06 | Directional Coupler, 6 dB, 1.0-3.5 GHz, SMA(f/f/f) | 7 | 27000 | WEINSCHEL
○ | 方向性結合器／カプラー | 4243-10 | Directional Coupler, 10 dB, 1.0-3.5 GHz, SMA(f/f/f) | 20 | 27000 | WEINSCHEL
○ | 方向性結合器／カプラー | 4244-06 | Directional Coupler, 6 dB, 2-8 GHz, SMA(f/f/f) | 2 | 27000 | WEINSCHEL
○ | 方向性結合器／カプラー | 4244-10 | Directional Coupler, 10 dB, 2-8 GHz, SMA(f/f/f) | 3 | 27000 | WEINSCHEL
○ | 方向性結合器／カプラー | 4245-06 | Directional Coupler, 6 dB, 4.0-12.4 GHz, SMA(f/f/f) | 1 | 24300 | WEINSCHEL
○ | 方向性結合器／カプラー | 4245-10 | Directional Coupler, 10 dB, 4.0-12.4 GHz, SMA(f/f/f) | 1 | 24300 | WEINSCHEL
○ | 方向性結合器／カプラー | 5010-10 | Directional Coupler, 10 dB, 1-2 GHz, SMA(f/f/f) | 2 | 15000 | WEINSCHEL
○ | 方向性結合器／カプラー | 5011-10 | Directional Coupler, 10 dB, 2-4 GHz, SMA(f/f/f) | 3 | 15000 | WEINSCHEL
○ | 方向性結合器／カプラー | 5013-10 | Directional Coupler, 10 dB, 4-8 GHz, SMA(f/f/f) | 2 | 15000 | WEINSCHEL
○ | 方向性結合器／カプラー | 5014-10 | Directional Coupler, 10 dB, 7.0-12.4 GHz, SMA(f/f/f) | 2 | 15000 | WEINSCHEL
○ | 方向性結合器／カプラー | 5015-10 | Directional Coupler, 10 dB, 7-18 GHz, SMA(f/f/f) | 3 | 21250 | WEINSCHEL
○ | 方向性結合器／カプラー | 5292-01 | Broadband High Directivity Coupler, 13 dB, 1-18 GHz, directivity >26 dB, APC7/N(f) | 1 | 72000 | WEINSCHEL
○ | 方向性結合器／カプラー | 5292-02 | Broadband High Directivity Coupler, 13 dB, 1-18 GHz,directivity >26 dB, APC7/SMA(f) | 1 | 72000 | WEINSCHEL
○ | 方向性結合器／カプラー | 5293-01 | Broadband High Directivity Coupler, 10 dB, 1.0-12.4 GHz, directivity >26 dB, APC7/Nf | 6 | 63000 | WEINSCHEL
○ | 方向性結合器／カプラー | 10688600 | Directional Coupler, 50 dB, 800-1700 MHz, N(f/f/f) | 1 | 37500 | WEINSCHEL
○ | 方向性結合器／カプラー | 101020010 | Directional Coupler, 10 dB coupling, 1-20 GHz, SMA(f/f/f) | 3 | 68750 | WEINSCHEL
○ | 方向性結合器／カプラー | 101040010 | Directional Coupler, 10 dB, 1-40 GHz, 2.4mm(f/f/f) | 2 | 135000 | WEINSCHEL
○ | 方向性結合器／カプラー | 101040051 | Directional Coupler, 13 dB, 1-40 GHz, 2.4mm(m/f/f) | 1 | 135000 | WEINSCHEL
○ | 方向性結合器／カプラー | 102008010 | Directional Coupler, 10 dB, 2.0-8.0 GHz, SMA(f/f/f) | 1 | 33750 | WEINSCHEL
○ | 方向性結合器／カプラー | 102008616 | Directional Coupler, 16 dB, 2.0-8.6 GHz, SMA(f/f/f) | 1 | 33750 | WEINSCHEL
○ | 方向性結合器／カプラー | 102040013 | Directional Coupler, 13 dB, 2-40 GHz, 2.4mm(f/f/f) | 1 | 119000 | WEINSCHEL
○ | 方向性結合器／カプラー | 106026510 | Directional Coupler, 10 dB, 6.0-26.5 GHz, 3.5mm(f/f/f) | 3 | 48750 | WEINSCHEL
○ | 方向性結合器／カプラー | 0955-0133 | Directional Coupler, 10 dB, 2-8 GHz, SMA(f/f/f) | 2 | 27500 | WEINSCHEL
○ | 方向性結合器／カプラー | 10010-10 | Directional Coupler, 10 dB, 225-400 MHz, SMA(f/f/f) | 2 | 22500 | WEINSCHEL | オススメ
○ | 方向性結合器／カプラー | 10011-10 | Directional Coupler, 10 dB, 62.5-125 MHz. SMA(f/f/f) | 8 | 22500 | WEINSCHEL | オススメ
○ | 方向性結合器／カプラー | 10011-20 | Directional Coupler, 20 dB, 62.5-125 MHz, SMA(f/f/f) | 7 | 22500 | WEINSCHEL | オススメ
○ | 方向性結合器／カプラー | 10011-30 | Directional Coupler, 30 dB, 62.5-125 MHz, SMA(f/f/f) | 1 | 22500 | WEINSCHEL | オススメ
○ | 方向性結合器／カプラー | 10012-10 | Directional Coupler, 10 dB, 125-250 MHz, SMA(f/f/f) | 2 | 22500 | WEINSCHEL | オススメ
○ | 方向性結合器／カプラー | 10012-20 | Directional Coupler, 20 dB, 125-250 MHz, SMA(f/f/f) | 10 | 22500 | WEINSCHEL | オススメ
○ | 方向性結合器／カプラー | 10014-10 | Directional Coupler, 10 dB, 500-1000 MHz, SMA(f/f/f) | 1 | 22500 | WEINSCHEL | オススメ
○ | 方向性結合器／カプラー | 10014-20 | Directional Coupler, 20 dB, 500-1000 MHz, SMA(f/f/f) | 5 | 22500 | WEINSCHEL | オススメ
○ | 方向性結合器／カプラー | 10014-30 | Directional Coupler, 30 dB, 500-1000 MHz, SMA(f/f/f) | 4 | 22500 | WEINSCHEL | オススメ
○ | 方向性結合器／カプラー | 101040010K | Directional Coupler, 10 dB, 1-40 GHz, 2.92mm(f/f/f) | 4 | 135000 | WEINSCHEL
○ | 方向性結合器／カプラー | 102040013K | Directional Coupler, 13 dB, 2-40 GHz, 2.92mm(f/f/f) | 1 | 119000 | WEINSCHEL
○ | 方向性結合器／カプラー | 10610-06 | Directional Coupler, 6 dB, 2.6-5.2 GHz, SMA(f/f/f) | 1 | 18750 | WEINSCHEL | オススメ
○ | 方向性結合器／カプラー | 10615-30 | Directional Coupler, 30 dB, 1-2 GHz, SMA(f/f/f) | 3 | 18750 | WEINSCHEL | オススメ
○ | 方向性結合器／カプラー | 10870-10 | Directional Coupler, 10 dB, 0.5-2.0 GHz, SMA(f/f/f) | 4 | 33750 | WEINSCHEL | オススメ
○ | 方向性結合器／カプラー | 10930-06 | Directional Coupler, 6 dB, 800-1600 MHz, SMA(f/f/f) | 2 | 18750 | WEINSCHEL | オススメ
○ | 方向性結合器／カプラー | 10930-10 | Directional Coupler, 10 dB, 800-1600 MHz, SMA(f/f/f) | 2 | 18750 | WEINSCHEL | オススメ
○ | 方向性結合器／カプラー | 11691D | Directional Coupler, 22 dB, 2-18 GHz, APC7/APC7/N(f) | 4 | 63200 | WEINSCHEL
○ | 方向性結合器／カプラー | 11691D-001 | Directional Coupler, 22 dB, 2-18 GHz, directivity >26 dB, Nf/f/f | 1 | 63200 | WEINSCHEL
○ | 方向性結合器／カプラー | 11691D-005 | Directional Coupler, 22 dB, 2-18 GHz, APC7 all ports | 3 | 63200 | WEINSCHEL
○ | 方向性結合器／カプラー | 1536R-06 | Directional Coupler, 6 dB, 1-2 GHz, SMA(f/f/f) | 1 | 14250 | WEINSCHEL
○ | 方向性結合器／カプラー | 1536R-20 | Directional Coupler, 20 dB, 1-2 GHz, SMA(f/f/f) | 1 | 14250 | WEINSCHEL
○ | 方向性結合器／カプラー | 1536R-30 | Directional Coupler, 30 dB, 1-2 GHz, SMA(f/f/f) | 1 | 14250 | WEINSCHEL
○ | 方向性結合器／カプラー | 1538RA-30 | Directional Coupler, 30 dB, 0.5-2.0 GHz, SMA(f/f/f) | 5 | 23750 | WEINSCHEL
○ | 方向性結合器／カプラー | 158010 (n) | Directional Coupler, 10 dB, 0.5-8.0 GHz, N(f/f/f) | 6 | 48750 | WEINSCHEL
○ | 方向性結合器／カプラー | 158010 (s) | Directional Coupler, 10 dB, 0.5-8.0 GHz, SMA(f/f/f) | 3 | 48750 | WEINSCHEL
○ | 方向性結合器／カプラー | 184010K | Directional Coupler, 10 dB, 18-40 GHz, 2.92mm(f/f/f) | 1 | 98750 | WEINSCHEL
○ | 方向性結合器／カプラー | 1A0004-20 | Directional Coupler, 20 dB, 800-1000 MHz, SMA(f/f/f) | 2 | 11250 | WEINSCHEL
○ | 方向性結合器／カプラー | 1F0626-10 | Directional Coupler, 10 dB, 2-4 GHz, SMA(f/f/f) | 2 | 18750 | WEINSCHEL
○ | 方向性結合器／カプラー | 20054-10 | Directional Coupler, 10 dB, 2-4 GHz, SMA(f/f/f) | 2 | 18750 | WEINSCHEL
○ | 方向性結合器／カプラー | 20054-20 | Directional Coupler, 20 dB, 2-4 GHz, SMA(f/f/f) | 1 | 18750 | WEINSCHEL
○ | 方向性結合器／カプラー | 20054-30 | Directional Coupler, 30 dB, 2-4 GHz, SMA(f/f/f) | 1 | 18750 | WEINSCHEL
○ | 方向性結合器／カプラー | 20055-20 | Directional Coupler, 20 dB, 4-8 GHz, SMA(f/f/f) | 1 | 18750 | WEINSCHEL
○ | 方向性結合器／カプラー | 20056-30 | Directional Coupler, 30 dB, 8.0-12.4 GHz, SMA(f/f/f) | 1 | 18750 | WEINSCHEL
○ | 方向性結合器／カプラー | 20063-10 | Directional Coupler, 10 dB, 1-2 GHz, SMA(f/f/f) | 2 | 18750 | WEINSCHEL
○ | 方向性結合器／カプラー | 2020-4015-30 | Directional Coupler, 30 dB, 1-2 GHz, SMA(f/f/f) | 1 | 18750 | WEINSCHEL
○ | 方向性結合器／カプラー | 2020-4023-10 | Directional Coupler, 10 dB, 2.6-5.2 GHz, SMA(f/f/f) | 1 | 18750 | WEINSCHEL
○ | 方向性結合器／カプラー | 2020-4025-06 | Directional Coupler, 6 dB, 2.6-5.2 GHz, SMA(f/f/f) | 1 | 18750 | WEINSCHEL
○ | 方向性結合器／カプラー | 2020-4157-20 | Directional Coupler, 20 dB, 1-2 GHz, SMA(f/f/f) | 6 | 18750 | WEINSCHEL
○ | 方向性結合器／カプラー | 2020-5283-00 | Directional Coupler, 6 dB, 0.5-2.5 GHz, SMA(f/f/f) | 1 | 31250 | WEINSCHEL
○ | 方向性結合器／カプラー | 2020-6603-30 | Directional Coupler, 30 dB, 0.5-1.0 GHz, SMA(f/f/f) | 9 | 18750 | WEINSCHEL
○ | 方向性結合器／カプラー | 2020-6605-10 | Directional Coupler, 10 dB, 1-2 GHz, SMA(f/f/f) | 12 | 18750 | WEINSCHEL
○ | 方向性結合器／カプラー | 2020-6606-20 | Directional Coupler, 20 dB, 1-2 GHz, SMA(f/f/f) | 4 | 18750 | WEINSCHEL
○ | 方向性結合器／カプラー | 2020-6630-20 | Directional Coupler, 20 dB, 12.4-18.0 GHz, SMA(f/f/f) | 5 | 18750 | WEINSCHEL
○ | 方向性結合器／カプラー | 2021-4058-20 | Directional Coupler, 20 dB, 250-500 MHz, SMA(f/f/f) | 4 | 18750 | WEINSCHEL
○ | 方向性結合器／カプラー | 2021-6378-06 | Directional Coupler, 6 dB, 250-500 MHz, SMA(f/f/f) | 2 | 18750 | WEINSCHEL
○ | 方向性結合器／カプラー | 2021-6379-10 | Directional Coupler, 10 dB, 250-500 MHz, SMA(f/f/f) | 7 | 18750 | WEINSCHEL
○ | 方向性結合器／カプラー | 2023-6122-10 | Directional Coupler, 10 dB, 1-2 GHz, SMA(f/f/f) | 6 | 18750 | WEINSCHEL
○ | 方向性結合器／カプラー | 2023-6123-20 | Directional Coupler, 20 dB, 1-2 GHz, SMA(f/f/f) | 1 | 18750 | WEINSCHEL
○ | 方向性結合器／カプラー | 2024-6421-10 | Directional Coupler, 10 dB, 4-8 GHz, SMA(f/f/f) | 1 | 16250 | WEINSCHEL
○ | 方向性結合器／カプラー | 2024-6427-10 | Directional Coupler, 10 dB, 8.0-12.4 GHz, SMA(f/f/f) | 1 | 16250 | WEINSCHEL
○ | 方向性結合器／カプラー | 2024-6430-10 | Directional Coupler, 10 dB, 12.4-18.0 GHz, SMA(f/f/f) | 1 | 16250 | WEINSCHEL
○ | 方向性結合器／カプラー | 2024-6431-20 | Directional Coupler, 20 dB, 12.4-18 GHz, SMA(f/f/f) | 2 | 16250 | WEINSCHEL
○ | 方向性結合器／カプラー | 2024-6432-30 | Directional Coupler, 30 dB, 12.4-18 GHz, SMA(f/f/f) | 1 | 16250 | WEINSCHEL
○ | 方向性結合器／カプラー | 2025-4014-10 | Directional Coupler, 10 dB, 0.5-2.0 GHz, SMA(f/f/f) | 6 | 31250 | WEINSCHEL
○ | 方向性結合器／カプラー | 2025-4015-20 | Directional Coupler, 20 dB, 0.5-2.0 GHz, SMA(f/f/f) | 5 | 31250 | WEINSCHEL
○ | 方向性結合器／カプラー | 2025-4016-10 | Directional Coupler, 10 dB, 2-8 GHz, SMA(f/f/f) | 5 | 31250 | WEINSCHEL
○ | 方向性結合器／カプラー | 2025-4017-16 | Directional Coupler, 16 dB, 2-8 GHz, SMA(f/f/f) | 3 | 31250 | WEINSCHEL
○ | 方向性結合器／カプラー | 2025-4019-10 | Directional Coupler, 10 dB, 4-18 GHz, SMA(f/f/f) | 8 | 37500 | WEINSCHEL
○ | 方向性結合器／カプラー | 2025-4065-10 | Directional Coupler, 10 dB, 2.0-8.4 GHz, SMA(f/f/f) | 3 | 33750 | WEINSCHEL
○ | 方向性結合器／カプラー | 2025-4094-10 | Directional Coupler, 10 dB, 4-18 GHz, SMA(f/f/f) | 6 | 37500 | WEINSCHEL
○ | 方向性結合器／カプラー | 2025-6006-10 | Directional Coupler, 10 dB, 1-4 GHz, SMA(f/f/f) | 5 | 33750 | WEINSCHEL
○ | 方向性結合器／カプラー | 2025-6008-20 | Directional Coupler, 20 dB, 1-4 GHz, SMA(f/f/f) | 2 | 33750 | WEINSCHEL
○ | 方向性結合器／カプラー | 2025-6018-10 | Directional Coupler, 10 dB, 6-18 GHz, SMA(f/f/f) | 1 | 33750 | WEINSCHEL
○ | 方向性結合器／カプラー | 2026-6010-10 | Directional Coupler, 10 dB, 0.5-18 GHz, SMA(f/f/f) | 1 | 98750 | WEINSCHEL
○ | 方向性結合器／カプラー | 2032-6122-10 | Directional Coupler, 10 dB, 1-2 GHz, SMA(f/f/f) | 1 | 18750 | WEINSCHEL
○ | 方向性結合器／カプラー | 2218C | Directional Coupler, 40 dB, 130-350 MHz, 1000 Watts,LC(f/m)/N(f) | 1 | 53100 | WEINSCHEL
○ | 方向性結合器／カプラー | 22990-20 | Dir.Coupler, 20 dB, 950-1250 MHz, 500W, directivity>35 dB, N(f/f/f) | 1 | 85500 | WEINSCHEL
○ | 方向性結合器／カプラー | 22990-40 | Dir.Coupler, 40 dB, 950-1250 MHz, 500W, directivity>30 dB, N(f/f/f) | 1 | 85500 | WEINSCHEL
○ | 方向性結合器／カプラー | 2321-80010 | Directional Coupler, 10 dB, 7.0-12.4 GHz, SMA(f/f/f) | 1 | 15000 | WEINSCHEL
○ | 方向性結合器／カプラー | 23239A | High Power Directional Coupler, 20 dB, 7.5-16.0 GHz, 100 Watts, TNC(f/f)/SMA(f) | 1 | 45000 | WEINSCHEL
○ | 方向性結合器／カプラー | 245579A | Directional Coupler, 20 dB, 800-2200 MHz, 200 Watts, N(f/f/f) | 1 | 43750 | WEINSCHEL
○ | 方向性結合器／カプラー | 25083B | Directional Coupler, 16 dB, 2.0-18.6 GHz, SMA(f/f/f) | 3 | 35100 | WEINSCHEL
○ | 方向性結合器／カプラー | 26311-20 | Directional Coupler, 20 dB, 1-2 GHz, SMA(f/f/f) | 1 | 13500 | WEINSCHEL
○ | 方向性結合器／カプラー | 26733 (4226-20) | Directional Coupler, 20 dB, 0.5-18.0 GHz, SMA(f/f/f) *same as Narda 4226-20* | 7 | 89100 | WEINSCHEL
○ | 方向性結合器／カプラー | 27005-50 | High Power Dir. Coupler, 50 dB, 2-8 GHz, 400 W, TNC(m/f)/SMA(f) | 4 | 135000 | WEINSCHEL
○ | 方向性結合器／カプラー | 3000-20 | Directional Coupler, 20 dB, 225-460 MHz, 500 Watts, N(f/f/f) | 9 | 36000 | WEINSCHEL
○ | 方向性結合器／カプラー | 3000-30 | Directional Coupler, 30 dB, 225-460 MHz, 500 Watts, N(f/f/f) | 13 | 36000 | WEINSCHEL
○ | 方向性結合器／カプラー | 3000-40 | Directional Coupler, 40 dB, 225-460 MHz, 500 Watts, N(f/f/f) | 1 | 36000 | WEINSCHEL
○ | 方向性結合器／カプラー | 3001-20 | Directional Coupler, 20 dB, 460-950 MHz, 500 Watts, N(f/f/f) | 33 | 36000 | WEINSCHEL
○ | 方向性結合器／カプラー | 3001-30 | Directional Coupler, 30 dB, 460-950 MHz, 500 Watts, N(f/f/f) | 5 | 36000 | WEINSCHEL
○ | 方向性結合器／カプラー | 3002-20 | Directional Coupler, 20 dB, 0.95-2.0 GHz, 500 Watts, N(f/f/f) | 13 | 36000 | WEINSCHEL
○ | 方向性結合器／カプラー | 3002-30 | Directional Coupler, 30 dB, 0.95-2.0 GHz, 500 Watts, N(f/f/f) | 5 | 36000 | WEINSCHEL
○ | 方向性結合器／カプラー | 3003-10 (2825-10) | Directional Coupler, 10 dB, 2-4 GHz, 200W, Nf -marked as 2825-10 | 4 | 31500 | WEINSCHEL
○ | 方向性結合器／カプラー | 3003-20 | Directional Coupler, 20 dB, 2-4 GHz, 500 Watts, N(f/f/f) | 14 | 36000 | WEINSCHEL
○ | 方向性結合器／カプラー | 3003-30 | Directional Coupler, 30 dB, 2-4 GHz, 500 Watts, N(f/f/f) | 5 | 36000 | WEINSCHEL
○ | 方向性結合器／カプラー | 3004-20 | Directional Coupler, 20 dB, 4-10 GHz, 500 Watts, N(f/f/f) | 17 | 36000 | WEINSCHEL
○ | 方向性結合器／カプラー | 3004-30 | Directional Coupler, 30 dB, 4-10 GHz, 500 Watts, N(f/f/f) | 13 | 36000 | WEINSCHEL
○ | 方向性結合器／カプラー | 30357A | Directional Coupler, 30 dB, 2.0-12.4 GHz, SMA(f/f/f) | 2 | 33300 | WEINSCHEL
○ | 方向性結合器／カプラー | 30360A | Directional Coupler, 20 dB, 1-8 GHz, SMA(f/f/f) | 2 | 35100 | WEINSCHEL
○ | 方向性結合器／カプラー | 30376A | Directional Coupler, 30 dB, 1-8 GHz, SMA(f/f/f) | 2 | 35100 | WEINSCHEL
○ | 方向性結合器／カプラー | 3039-20 | Directional Coupler, 20 dB, 125-250 MHz, 500 Watts, N(f/f/f) | 5 | 49500 | WEINSCHEL
○ | 方向性結合器／カプラー | 3040-20 | Directional Coupler, 20 dB, 240-500 MHz, 500 Watts, N(f/f/f) | 5 | 36000 | WEINSCHEL
○ | 方向性結合器／カプラー | 3040-30 | Directional Coupler, 30 dB, 240-500 MHz, 500 Watts, N(f/f/f) | 5 | 36000 | WEINSCHEL
○ | 方向性結合器／カプラー | 3040B-10 | Directional Coupler, 10 dB, 240-500 MHz, 200 Watts, N(f/f/f) | 1 | 36000 | WEINSCHEL
○ | 方向性結合器／カプラー | 3040B-20 | Directional Coupler, 20 dB, 240-500 MHz, 500 Watts, N(f/f/f) | 1 | 36000 | WEINSCHEL
○ | 方向性結合器／カプラー | 3041-20 | Directional Coupler, 20 dB, 500-1000 MHz, 500 Watts, N(f/f/f) | 13 | 36000 | WEINSCHEL
○ | 方向性結合器／カプラー | 3041-30 | Directional Coupler, 30 dB, 500-1000 MHz, 500 Watts, N(f/f/f) | 4 | 36000 | WEINSCHEL
○ | 方向性結合器／カプラー | 3042-20 | Directional Coupler, 20 dB, 0.95-2.0 GHz, 500 Watts, N(f/f/f) | 1 | 31500 | WEINSCHEL
○ | 方向性結合器／カプラー | 3042B-10 | Directional Coupler, 10 dB, 0.95-2.2 GHz, 200 Watts, N(f/f/f) | 8 | 36000 | WEINSCHEL
○ | 方向性結合器／カプラー | 3042B-20 | Directional Coupler, 20 dB, 0.92-2.2 GHz, 500 Watts, N(f/f/f) | 10 | 36000 | WEINSCHEL
○ | 方向性結合器／カプラー | 3042B-30 | Directional Coupler, 30 dB, 0.92-2.2 GHz, 500 Watts, N9f/f/f) | 4 | 36000 | WEINSCHEL
○ | 方向性結合器／カプラー | 3043B-10 | Directional Coupler, 10 dB, 1.7-4.2 GHz, 200 Watts, N(f/f/f) | 18 | 36000 | WEINSCHEL
○ | 方向性結合器／カプラー | 3043B-30 | Directional Coupler, 30 dB, 1.7-4.2 GHz, 500 Watts, N(f/f/f) | 1 | 36000 | WEINSCHEL
○ | 方向性結合器／カプラー | 3044-20 | Directional Coupler, 20 dB, 4-8 GHz, 500 Watts, N(f/f/f) | 20 | 36000 | WEINSCHEL
○ | 方向性結合器／カプラー | 3044-30 | Directional Coupler, 30 dB, 4-8 GHz, 500 Watts, N(f/f/f) | 1 | 36000 | WEINSCHEL
○ | 方向性結合器／カプラー | 3044B-10 | Directional Coupler, 10 dB, 3.7-8.3 GHz, 200 Watts, N(f/f/f) | 21 | 36000 | WEINSCHEL
○ | 方向性結合器／カプラー | 3044B-20 | Directional Coupler, 20 dB, 3.7-8.3 GHz, 500 Watts, N(f/f/f) | 11 | 36000 | WEINSCHEL
○ | 方向性結合器／カプラー | 3044B-30 | Directional Coupler, 30 dB, 3.7-8.3 GHz, 500 Watts, N(f/f/f) | 13 | 36000 | WEINSCHEL
○ | 方向性結合器／カプラー | 3045C-10 | Directional Coupler, 10 dB, 7.0-12.4 GHz, 100 Watts, N(f/f/f) | 16 | 36000 | WEINSCHEL
○ | 方向性結合器／カプラー | 3045C-20 | Directional Coupler, 20 dB, 7.0-12.4 GHz, 100 Watts, N(f/f/f) | 13 | 36000 | WEINSCHEL
○ | 方向性結合器／カプラー | 3045C-30 | Directional Coupler, 30 dB, 7.0-12.4 GHz, 100 Watts, N(f/f/f) | 6 | 36000 | WEINSCHEL
○ | 方向性結合器／カプラー | 30470-01 | Directional Coupler, 30 dB, 820-960 MHz, 500 Watts, N(m/f/f) | 5 | 27000 | WEINSCHEL
○ | 方向性結合器／カプラー | 3164-30A | Directional Coupler, 30 dB, 1-2 GHz, SMA(f/f/f) | 1 | 15000 | WEINSCHEL
○ | 方向性結合器／カプラー | 3194-20 | Directional Coupler, 20 dB, 1-2 GHz, SMA(f/f/f) | 4 | 15000 | WEINSCHEL
○ | 方向性結合器／カプラー | 3202B-10 | Directional Coupler, 10 dB, 1.0-12.4 GHz, N(f/f/f) | 1 | 49500 | WEINSCHEL
○ | 方向性結合器／カプラー | 3202B-20 | Dirtectional Coupler, 20 dB, 1.0-12.4 GHz, N(f/f/f) | 2 | 49500 | WEINSCHEL
○ | 方向性結合器／カプラー | 3203-16 | Directional Coupler, 16 dB, 2-18 GHz, N(f/f/f) | 12 | 49500 | WEINSCHEL
○ | 方向性結合器／カプラー | 360-D-22811 | Directional Coupler, 13 dB, 0.5-62.5 GHz, 1.85mm(f) input/ NMD-1.85mm(f) output/ 1.85mm(f) coupled port *removed from 360 test set* | 2 | 130000 | WEINSCHEL
○ | 方向性結合器／カプラー | 4010B-10 | Directional Coupler, 10 dB, 250-500 MHz, SMA(f/f/f) | 2 | 16200 | WEINSCHEL
○ | 方向性結合器／カプラー | 4011C-10 | Directional Coupler, 10 dB, 500-1000 MHz, SMA(f/f/f) | 7 | 18000 | WEINSCHEL
○ | 方向性結合器／カプラー | 4011C-20 | Directional Coupler, 20 dB, 500-1000 MHz, SMA(f/f/f) | 17 | 18000 | WEINSCHEL
○ | 方向性結合器／カプラー | 4011C-30 | Directional Coupler, 30 dB, 500-1000 MHz, SMA(f/f/f) | 2 | 18000 | WEINSCHEL
○ | 方向性結合器／カプラー | 4012C-06 | Directional Coupler, 6 dB, 1-2 GHz, SMA(f/f/f) | 10 | 18000 | WEINSCHEL
○ | 方向性結合器／カプラー | 4012C-10 | Directional Coupler, 10 dB, 1-2 GHz, SMA(f/f/f) | 10 | 18000 | WEINSCHEL
○ | 方向性結合器／カプラー | 4012C-20 | Directional Coupler, 20 dB, 1-2 GHz, SMA(f/f/f) | 9 | 18000 | WEINSCHEL
○ | 方向性結合器／カプラー | 4012C-30 | Directional Coupler, 30 dB, 1-2 GHz, SMA(f/f/f) | 11 | 18000 | WEINSCHEL
○ | 方向性結合器／カプラー | 4013B-10 | Directional Coupler, 10 dB, 2-4 GHz, SMA(f/f/f) | 9 | 15300 | WEINSCHEL
○ | 方向性結合器／カプラー | 4013C-06 | Directional Coupler, 6 dB, 2-4 GHz, SMA(f/f/f) | 22 | 18000 | WEINSCHEL
○ | 方向性結合器／カプラー | 4013C-10 | Directional Coupler, 10 dB, 2-4 GHz, SMA(f/f) | 12 | 18000 | WEINSCHEL
○ | 方向性結合器／カプラー | 4014C-06 | Directional Coupler, 6 dB, 4-8 GHz, SMA(f/f/f) | 10 | 18000 | WEINSCHEL
○ | 方向性結合器／カプラー | 4014C-30 | Directional Coupler, 30 dB, 4-8 GHz, SMA(f/f/f) | 4 | 18000 | WEINSCHEL
○ | 方向性結合器／カプラー | 4015C-06 | Directional Coupler, 6 dB, 7.0-12.4 GHz, SMA(f/f/f0 | 1 | 18000 | WEINSCHEL
○ | 方向性結合器／カプラー | 4015C-10 | Directional Coupler, 10 dB, 7.0-12.4 GHz, SMA(f/f/f) | 48 | 18000 | WEINSCHEL
○ | 方向性結合器／カプラー | 4015C-20 | Directional Coupler, 20 dB, 7.0-12.4 GHz, SMA(f/f/f) | 30 | 18000 | WEINSCHEL
○ | 方向性結合器／カプラー | 4015C-30 | Directional Coupler, 30 dB, 7.0-12.4 GHz, SMA(f/f/f) | 17 | 18000 | WEINSCHEL
○ | 方向性結合器／カプラー | 4016B-10 | Directional Coupler, 10 dB, 12.4-18.0 GHz, SMA(f/f/f) | 15 | 13500 | WEINSCHEL
○ | 方向性結合器／カプラー | 4016C-30 | Directional Coupler, 30 dB, 12.4-18.0 GHz, SMA(f/f/f) | 2 | 18000 | WEINSCHEL
○ | 方向性結合器／カプラー | 4016D-06 | Directional Coupler, 6 dB, 12.4-18.0 GHz, SMA(f/f/f) | 5 | 18000 | WEINSCHEL
○ | 方向性結合器／カプラー | 4017-20 | Directional Coupler, 20 dB, 18-26.5 GHz, 3.5mm(f/f/f) | 3 | 36000 | WEINSCHEL
○ | 方向性結合器／カプラー | 4017C-10 | Directional Coupler, 10 dB, 18-26.5 GHz, 3.5mm(f/f/f) | 2 | 36000 | WEINSCHEL
○ | 方向性結合器／カプラー | 4053-20 | Directional Coupler, 20 dB, 2.6-5.2 GHz, SMA(f/f/f) | 37 | 18000 | WEINSCHEL
○ | 方向性結合器／カプラー | 4053-30 | Directional Coupler, 30 dB, 2.6-5.2 GHz, SMA(f/f/f) | 4 | 18000 | WEINSCHEL
○ | 方向性結合器／カプラー | 4055-20 | Directional Coupler, 20 dB, 7.5-16.0 GHz, SMA(f/f/f) | 2 | 19800 | WEINSCHEL
○ | 方向性結合器／カプラー | 4055-30 | Directional Coupler, 30 dB, 7.5-16.0 GHz, SMA(f/f/f) | 11 | 19800 | WEINSCHEL
○ | 方向性結合器／カプラー | 4099E | Directional Coupler, 50 dB, 1-30 MHz, 1 kW max., GR900/GR900/Nf | 4 | 68750 | WEINSCHEL
○ | 方向性結合器／カプラー | 4196-20 | High Power Dir. Coupler, 20 dB, 6-18 GHz, 100 Watts, SMA(f/f/f) | 2 | 40500 | WEINSCHEL
○ | 方向性結合器／カプラー | 4202B-06 | Directional Coupler, 6 dB, 1.0-12.4 GHz, SMA(f/f/f) | 1 | 49500 | WEINSCHEL
○ | 方向性結合器／カプラー | 4202B-10 | Directional Coupler, 10 dB, 1.0-12.4 GHz, SMA(f/f/f) | 2 | 49500 | WEINSCHEL
○ | 方向性結合器／カプラー | 4202B-20 | Directional Coupler, 20 dB, 1.0-12.4 GHz, SMA(f/f/f) | 3 | 49500 | WEINSCHEL
○ | 方向性結合器／カプラー | 4203-16 | Directional Coupler, 16 dB, 2-18 GHz, SMA(f/f/f) | 3 | 49500 | WEINSCHEL
○ | 方向性結合器／カプラー | 4222-16 | Directional Coupler, 16 dB, 1-18 GHz, SMA(f/f/f) | 3 | 58500 | WEINSCHEL
○ | 方向性結合器／カプラー | 4226-20 | Directional Coupler, 20 dB, 0.5-18.0 GHz, SMA(f/f/f) | 42 | 99000 | WEINSCHEL
○ | 方向性結合器／カプラー | 4227-16 | Directional Coupler, 16 dB, 1.7-26.5 GHz, 3.5mm(f/f/f) | 3 | 89100 | WEINSCHEL
○ | 方向性結合器／カプラー | 4227-16 (25288B) | Directional Coupler, 16 dB, 1.7-26.5 GHz, 3.5mm(f/f/f) *marked as HP 0955-0125 or Narda 25288B* | 1 | 81000 | WEINSCHEL
○ | 方向性結合器／カプラー | 4242-06 (26720) | Directional Coupler, 6 dB, 0.5-2.0 GHz, SMA(f/f/f) p/n 26720 | 4 | 24300 | WEINSCHEL
○ | 方向性結合器／カプラー | 4242-20 | Directional Coupler, 20 dB, 0.5-2.0 GHz, SMA(f/f/f) | 63 | 27000 | WEINSCHEL
○ | 方向性結合器／カプラー | 4242-30 | Directional Coupler, 30 dB, 0.5-2.0 GHz, SMA(f/f/f) | 2 | 27000 | WEINSCHEL
○ | 方向性結合器／カプラー | 4242-30 (26722) | Directional Coupler, 30 dB, 0.5-2.0 GHz, SMA(f/f) p/n 26722 | 3 | 24300 | WEINSCHEL
○ | 方向性結合器／カプラー | 4243-20 | Directional Coupler, 20 dB, 1.0-3.5 GHz, SMA(f/f/f) | 11 | 27000 | WEINSCHEL
○ | 方向性結合器／カプラー | 4243B-10 | Directional Coupler, 10 dB, 1.0-3.5 GHz, SMA(f/f/f) | 25 | 27000 | WEINSCHEL
○ | 方向性結合器／カプラー | 4244-10 (26724) | Directional Coupler, 10 dB, 2-8 GHz, SMA(f/f/f) marked p/n 26724 | 1 | 22500 | WEINSCHEL
○ | 方向性結合器／カプラー | 4245B-06 | Directional Coupler, 6 dB, 4.0-12.4 GHz, SMA(f/f/f) | 3 | 27000 | WEINSCHEL
○ | 方向性結合器／カプラー | 4245B-10 | Directional Coupler, 10 dB, 4.0-12.4 GHz, SMA(f/f/f) | 33 | 27000 | WEINSCHEL
○ | 方向性結合器／カプラー | 4245B-20 | Directional Coupler, 20 dB, 4.0-12.4 GHz, SMA(f/f/f) | 9 | 27000 | WEINSCHEL
○ | 方向性結合器／カプラー | 4246B-06 | Directional Coupler, 6 dB, 6-18 GHz, SMA(f/f/f) | 3 | 27000 | WEINSCHEL
○ | 方向性結合器／カプラー | 4246B-10 | Directional Coupler, 10 dB, 6-18 GHz, SMA(f/f/f) | 13 | 27000 | WEINSCHEL
○ | 方向性結合器／カプラー | 4246B-20 | Directional Coupler, 20 dB, 6-18 GHz, SMA(f/f/f) | 10 | 27000 | WEINSCHEL
○ | 方向性結合器／カプラー | 4246B-30 | Directional Coupler, 30 dB, 6-18 GHz, SMA(f/f/f) | 1 | 27000 | WEINSCHEL
○ | 方向性結合器／カプラー | 4247-20 | Directional Coupler, 20 dB, 6.0-26.5 GHz, 3.5mm(f/f/f) | 9 | 53100 | WEINSCHEL
○ | 方向性結合器／カプラー | 4247B-10 | Directional Coupler, 10 dB, 6.0-26.5 GHz, 3.5mm(f/f/f) | 19 | 53100 | WEINSCHEL
○ | 方向性結合器／カプラー | 4331-10N | Directional Coupler, 10 dB, 0.4-12.4 GHz, N(f/f/f) | 1 | 46250 | WEINSCHEL
○ | 方向性結合器／カプラー | 4355535-1 | Directional Coupler/ Filter Assy., 1.7-2.8 GHz, two forward & one reverse -40 dB SMAf ports, SC(f/f) main line | 2 | 31250 | WEINSCHEL
○ | 方向性結合器／カプラー | 4871-20 | Directional Coupler, 20 dB, 0.4-18 GHz, SMA(f/f) | 1 | 58750 | WEINSCHEL
○ | 方向性結合器／カプラー | 5340-112-12dB | Pick-off Tee, 12 dB coupling, DC-8 GHz, SMA(f/f/f) | 3 | 25000 | WEINSCHEL
○ | 方向性結合器／カプラー | 64C-20A | Directional Coupler, 20 dB, 4.4-8.4 GHz, SMA(m/m/f) | 8 | 11250 | WEINSCHEL
○ | 方向性結合器／カプラー | 715-1S2 | Directional Coupler, 20 dB, 4-8 GHz, N(f/f/f) | 2 | 25000 | WEINSCHEL
○ | 方向性結合器／カプラー | 730-20-2.5 | Directional Coupler, 20 dB, 750-950 MHz, directivity 30 dB, SMAf | 20 | 10000 | WEINSCHEL
○ | 方向性結合器／カプラー | 773D | Directional Coupler, 20 dB, 2-18 GHz, APC7/APC7/N(f) | 12 | 120000 | WEINSCHEL
○ | 方向性結合器／カプラー | 773D-002 | Directional Coupler, 20 dB, 2-18 GHz, N(m/f/f) | 1 | 120000 | WEINSCHEL
○ | 方向性結合器／カプラー | 779D-010 | Directional Coupler, 20 dB, 1.7-12.4 GHz, N(f/m/f) | 1 | 63200 | WEINSCHEL
○ | 方向性結合器／カプラー | 779D-011 | Directional Coupler, 20 dB, 1.7-12.4 GHz, APC7 all ports | 1 | 63200 | WEINSCHEL
○ | 方向性結合器／カプラー | 779D-012 | Directional Coupler, 20 dB, 1.7-12.4 GHz, APC7/APC7/N(f) | 1 | 63200 | WEINSCHEL
○ | 方向性結合器／カプラー | 780-30 | Directional Coupler, 30 dB, 250-500 MHz, N(f/f/f) | 1 | 22500 | WEINSCHEL
○ | 方向性結合器／カプラー | 796D | Directional Coupler, 20 dB, 960-2110 MHz, N(m/f/f) | 5 | 28000 | WEINSCHEL
○ | 方向性結合器／カプラー | 798C | Directional Coupler, 20 dB, 3.7-8.3 GHz, N(m/f/f) | 1 | 28000 | WEINSCHEL
○ | 方向性結合器／カプラー | 87300B | Directional Coupler, 10 dB coupling, 1-20 GHz, SMA(f/f/f) | 27 | 60000 | WEINSCHEL
○ | 方向性結合器／カプラー | 87300C | Directional Coupler, 10 dB coupling, 1.0-26.5 GHz, 3.5mm(f/f/f) | 3 | 88000 | WEINSCHEL
○ | 方向性結合器／カプラー | 87300C-020 | Directional Coupler, 20 dB coupling, 1.0-26.5 GHz, 3.5mm(f/f/f) | 1 | 88000 | WEINSCHEL
○ | 方向性結合器／カプラー | 87300D | Directional Coupler, 10 dB coupling, 6.0-26.5 GHz, 3.5mm(f/f/f) | 2 | 68000 | WEINSCHEL
○ | 方向性結合器／カプラー | 87301B | Directional Coupler, 10 dB, 10-46 GHz, 2.92mm(f/f/f) | 1 | 108000 | WEINSCHEL
○ | 方向性結合器／カプラー | 87301E | Directional Coupler, 10 dB, 2-50 GHz, 2.4mm(f/f/f) | 2 | 160000 | WEINSCHEL
○ | 方向性結合器／カプラー | 880-DCA | Directional Coupler, 18 dB, 3-18 GHz, directivity 30 dB, APC7 | 1 | 66250 | WEINSCHEL
○ | 方向性結合器／カプラー | B250-330-1 | Directional Coupler, 16 dB, 1-18 GHz, SMA(f/f/f) | 1 | 35150 | WEINSCHEL
○ | 方向性結合器／カプラー | C0518-10 | Directional Coupler, 10 dB, 0.5-18 GHz, SMA(f/f/f) | 4 | 87500 | WEINSCHEL
○ | 方向性結合器／カプラー | C-10-CPUS-N | Directional Coupler, 10 dB, 800-2500 MHz, 200 Watts, N(f/f/f) | 2 | 43750 | WEINSCHEL
○ | 方向性結合器／カプラー | C118-10 | Directional Coupler, 10 dB, 1-18 GHz, SMA(f/f/f) | 1 | 58750 | WEINSCHEL
○ | 方向性結合器／カプラー | C1447 | Directional Coupler, 10 dB, 10-600 MHz, 25 Watts, with voltage variable sampling on fourth port, SMA(f) | 3 | 25000 | WEINSCHEL
○ | 方向性結合器／カプラー | C2023-20 | Directional Coupler, 20 dB, 0.5-2.0 GHz, SMA(f/f/f) | 2 | 31250 | WEINSCHEL
○ | 方向性結合器／カプラー | C2045-10 | Directional Coupler, 10 dB, 2-8 GHz, SMA(f/f/f) | 3 | 25000 | WEINSCHEL
○ | 方向性結合器／カプラー | C218-20B | Directional Coupler, 20 dB, 2-18 GHz, SMA(f/f/f) | 3 | 58750 | WEINSCHEL
○ | 方向性結合器／カプラー | C2552 | High Power Directional Coupler, 120-360 MHz, 40 dB coupling, 500 Watts, 30 dB directivity, N(f/f/f) *usable 80-440 MHz* | 1 | 71250 | WEINSCHEL
○ | 方向性結合器／カプラー | C2M-10-6G | Directional Coupler, 10 dB, 4-8 GHz, SMA(f/f/f) | 3 | 18750 | WEINSCHEL
○ | 方向性結合器／カプラー | C2M-20-1.5G | Directional Coupler, 20 dB, 1-2 GHz, SMA(f/f/f) | 5 | 18750 | WEINSCHEL
○ | 方向性結合器／カプラー | C2MT-10-15G | Directional Coupler, 10 dB, 12-18 GHz, SMA(f/f/f) | 1 | 18750 | WEINSCHEL
○ | 方向性結合器／カプラー | C3204-06 | Directional Coupler, 6 dB, 2-4 GHz, SMA(f/f/f) | 1 | 15000 | WEINSCHEL
○ | 方向性結合器／カプラー | C7853 | Directional Coupler, 16 dB, 30-2700 MHz, 10 Watts maximum, SMA(f/f/f) | 4 | 66250 | WEINSCHEL
○ | 方向性結合器／カプラー | CA-1664 | Directional Coupler, 6 dB, 12-18 GHz, SMA(f/m/f) | 27 | 12500 | WEINSCHEL
○ | 方向性結合器／カプラー | CA-2068-10 | Directional Coupler, 10 dB, 7-18 GHz, SMA(f/f/f) | 1 | 22500 | WEINSCHEL
○ | 方向性結合器／カプラー | CA-521 | Directional Coupler, 10 dB, 0.5-2.0 GHz, SMA(f/f/f) | 2 | 31250 | WEINSCHEL
○ | 方向性結合器／カプラー | CA-522 | Directional Coupler, 20 dB, 0.5-2.0 GHz, SMA(f/f/f) | 3 | 31250 | WEINSCHEL
○ | 方向性結合器／カプラー | CA-796 | Directional Coupler, 6 dB coupling, 7.0-12.4 GHz, SMA(f/f/f) | 3 | 15000 | WEINSCHEL
○ | 方向性結合器／カプラー | CA-912 | Directional Coupler, 20 dB, 12.4-18 GHz, SMA(f/f/f) | 8 | 15000 | WEINSCHEL
○ | 方向性結合器／カプラー | CB-107F | Directional Coupler, 10 dB, 12.4-18.0 GHz, SMA(f/f/f) | 2 | 18750 | WEINSCHEL
○ | 方向性結合器／カプラー | CB-19N | Directional Coupler, 30 dB, 200-400 MHz, N(f/f/f) | 1 | 21250 | WEINSCHEL
○ | 方向性結合器／カプラー | CB-27N | Directional Coupler, 10 dB, 400-800 MHz, N(f/f/f) | 1 | 21250 | WEINSCHEL
○ | 方向性結合器／カプラー | CB-3206-10L | Directional Coupler, 10 dB, 7.0-12.4 GHz, N(f/f/f) | 1 | 25000 | WEINSCHEL
○ | 方向性結合器／カプラー | CB-3206-10L (A) | Directional Coupler, 10 dB, 7.0-12.4 GHz, N(m/f/f) | 1 | 25000 | WEINSCHEL
○ | 方向性結合器／カプラー | CB-36N | Directional Coupler, 6 dB, 750-1500 MHz, N(f/f/f) | 1 | 21250 | WEINSCHEL
○ | 方向性結合器／カプラー | CB-46N | Directional Coupler, 6 dB, 1-2 GHz, N(f/f/f) | 1 | 21250 | WEINSCHEL
○ | 方向性結合器／カプラー | CB-48F | Directional Coupler, 20 dB, 1-2 GHz, SMA(f/f/f) | 3 | 21250 | WEINSCHEL
○ | 方向性結合器／カプラー | CB-58N | Directional Coupler, 20 dB, 1.5-3.0 GHz, N(f/f/f) | 1 | 21250 | WEINSCHEL
○ | 方向性結合器／カプラー | CB-69N | Directional Coupler, 30 dB, 2-4 GHz, N(f/f/f) | 10 | 21250 | WEINSCHEL
○ | 方向性結合器／カプラー | CB-98F | Directional Coupler, 20 dB, 7.5-16.0 GHz, SMA(f/f/f) | 1 | 18750 | WEINSCHEL
○ | 方向性結合器／カプラー | CC-30F | Directional Coupler, 10 dB, 1-4 GHz, SMA(f/f/f) | 3 | 25000 | WEINSCHEL
○ | 方向性結合器／カプラー | CC-A-74 | Directional Coupler, 10 dB, 1-4 GHz, SMA(f/f/f) | 2 | 25000 | WEINSCHEL
○ | 方向性結合器／カプラー | CD-66N | High Power Directional Coupler, 40 dB, 1-2 GHz, 600W, Nf/f/ SMAf | 1 | 37500 | WEINSCHEL
○ | 方向性結合器／カプラー | CH-633 | Dir. Coupler, 11 dB, 30-1000 MHz, SMA(f) *similar to DCG-10-4* | 13 | 10000 | WEINSCHEL
○ | 方向性結合器／カプラー | CO-242 | Directional Coupler, 20 dB, 200-400 MHz, SMA(f/f/f) | 1 | 15000 | WEINSCHEL
○ | 方向性結合器／カプラー | CPL-5220-06-SMA | Directional Coupler, 6 dB, 0.5-2.0 GHz, SMA(f/f/f) | 1 | 31250 | WEINSCHEL
○ | 方向性結合器／カプラー | CPL-5220-10-SMA | Directional Coupler, 10 dB, 0.5-2.0 GHz, SMA(f/f/f) | 2 | 31250 | WEINSCHEL
○ | 方向性結合器／カプラー | CPL-5230-10-SMR-79 | Directional Coupler, 10 dB, 0.5-18 GHz, SMA(f/f/f) | 5 | 87500 | WEINSCHEL
○ | 方向性結合器／カプラー | CPL-5232-10-TNC | Directional Coupler, 10 dB, 2-18 GHz, TNC(f/f/f) | 3 | 50000 | WEINSCHEL
○ | 方向性結合器／カプラー | CR-10-50 | Directional Coupler, 10 dB, 2-100 MHz, BNC(f/f/f) | 3 | 10000 | WEINSCHEL
○ | 方向性結合器／カプラー | CR7-10-50 | 75 Ohm Directional Coupler, 10 dB, 2-100 MHz, BNC(f/f/f) | 1 | 10000 | WEINSCHEL
○ | 方向性結合器／カプラー | CR7-20-50 | 75 Ohm Directional Coupler, 20 dB, 2-100 MHz, BNC(f/f/f) | 2 | 10000 | WEINSCHEL
○ | 方向性結合器／カプラー | CRM-10-50 | Directional Coupler, 10 dB, 2-100 MHz, 30 dB directivity, SMA(f) | 5 | 12500 | WEINSCHEL
○ | 方向性結合器／カプラー | CRM-15-50 | Directional Coupler, 15 dB, 2-100 MHz, SMA(f/f/f) | 2 | 12500 | WEINSCHEL
○ | 方向性結合器／カプラー | CRM-20-2.5(smc) | Directional Coupler, 20 dB, 100 kHz-5 MHz, SMC(m/m/m) | 3 | 11250 | WEINSCHEL
○ | 方向性結合器／カプラー | CRM-20-500 | Directional Coupler, 20 dB, 10-1000 MHz, SMA(f/f/f) | 15 | 12500 | WEINSCHEL
○ | 方向性結合器／カプラー | CS20-23-436/20 | Directional Coupler, 20 dB, 0.5-18.0 GHz, SMA(f/f/f) | 1 | 81250 | WEINSCHEL
○ | 方向性結合器／カプラー | CSM-20M-0.75G | Directional Coupler, 20 dB, 500-1000 MHz, SMA(f/f/f) | 1 | 18750 | WEINSCHEL
○ | 方向性結合器／カプラー | CSM-69499 | Directional Coupler, 20 dB, 2.6-5.2 GHz, SMA(f/f/f) | 2 | 18750 | WEINSCHEL
○ | 方向性結合器／カプラー | CTM-10M-1.25G | Directional Coupler, 10 dB, 0.5-2.0 GHz, SMA(f/f/f) | 4 | 31250 | WEINSCHEL
○ | 方向性結合器／カプラー | CTM-10M-5G | Directional Coupler, 10 dB, 2-8 GHz, SMA(m/f) | 1 | 25000 | WEINSCHEL
○ | 方向性結合器／カプラー | CTM-20M-1.25G | Directional Coupler, 20 dB, 0.5-2.0 GHz, SMA(f/f/f) | 2 | 31250 | WEINSCHEL
○ | 方向性結合器／カプラー | CTM-30M-1.5G | Directional Coupler, 30 dB, 1-2 GHz, SMA(f/f/f) | 6 | 21250 | WEINSCHEL
○ | 方向性結合器／カプラー | CWM-10R-16G | Directional Coupler, 10 dB, 6.0-26.5 GHz, SMA(f/f/f) | 5 | 58750 | WEINSCHEL
○ | 方向性結合器／カプラー | CWM-10R-22G | Directional Coupler, 10 dB, 18.0-26.5 GHz, SMA(f/f/f) | 4 | 41250 | WEINSCHEL
○ | 方向性結合器／カプラー | CWM-20M-10GSQ | Directional Coupler, 20 dB, 2-18 GHz, SMA(f/f/f) | 1 | 61250 | WEINSCHEL
○ | 方向性結合器／カプラー | DCG-10-4 | Directional Coupler, 11 dB, 30-1000 MHz, SMA(f/f/f) | 7 | 16250 | WEINSCHEL
○ | 方向性結合器／カプラー | DCS-205 | Directional Coupler, 20 dB, 1-2 GHz, SMA(f/f/f) | 1 | 12500 | WEINSCHEL
○ | 方向性結合器／カプラー | DCS-2301N | Directional Coupler, 23 dB coupling, 960-1215 MHz, directivity >25 dB, N(f/f/f) | 1 | 25000 | WEINSCHEL
○ | 方向性結合器／カプラー | HM-20F | Signal Sampler, 20 dB sampling ratio, DC-4 GHz, SMA(m/f/f) | 1 | 16250 | WEINSCHEL
○ | 方向性結合器／カプラー | KA06SMA-006 | Directional Coupler, 6 dB, 1-2 GHz, SMA(f/f/f) | 10 | 18750 | WEINSCHEL
○ | 方向性結合器／カプラー | M-3020A | Directional Coupler, 30 dB, 800-1200 MHz, 20 dB directivity, N(m/f)/SMA(f) coupled port | 4 | 18750 | WEINSCHEL
○ | 方向性結合器／カプラー | M-3106 | Dual Directional Coupler, 30 dB, 800-1200 MHz, 20 dB directivity, N(m/f)/SMA(f,f) coupled ports | 1 | 33750 | WEINSCHEL
○ | 方向性結合器／カプラー | MDC4269-20 | Directional Coupler, 20 dB, 2-18 GHz, SMA(f/f/f) | 6 | 48750 | WEINSCHEL
○ | 方向性結合器／カプラー | MDC6223-20 | Directional Coupler, 20 dB, 0.5-1.0 GHz, SMA(f/f/f) | 1 | 18750 | WEINSCHEL
○ | 方向性結合器／カプラー | P-910-30 | Directional Coupler, 30 dB, 500-1000 MHz, N(f/f/f) | 2 | 25000 | WEINSCHEL
○ | 方向性結合器／カプラー | PE2200-10 | Directional Coupler, 10 dB, 500-1000 MHz, SMA(f/f/f) | 1 | 12500 | WEINSCHEL
○ | 方向性結合器／カプラー | V4510-10 | Directional Coupler, 10 dB, 250-500 MHz, SMA(f/f/f) | 2 | 18750 | WEINSCHEL
○ | 方向性結合器／カプラー | ZADC-13-2000-1 | Directional Coupler, 13 dB, 800-2500 MHz, SMA(f/f/f) | 1 | 3500 | WEINSCHEL
○ | 方向性結合器／カプラー | ZFDC-20-1H | Directional Coupler,20 dB, 30-400 MHz,25 Watts pwr.handling,SMAf | 1 | 4200 | WEINSCHEL
○ | 方向性結合器／カプラー | ZGDC10-362HP+ | Directional Coupler, 10 dB, 300-3600 MHz, 250 Watts power handling, N(f/f/f) | 1 | 17500 | WEINSCHEL
○ | 方向性結合器／カプラー | ZMDC-30-1 | Directional Coupler, 30 dB, 0.1-250 MHz, SMA(f/f/f) | 3 | 3500 | WEINSCHEL
○ | 方向性結合器／デュアルカプラー | 3020 | Bi-Directional Coupler, 20 dB, 250-1000 MHz,500 Watts,N(m/f/f/f) | 2 | 67500 | WEINSCHEL
○ | 方向性結合器／デュアルカプラー | 3022 | Bi-Directional Coupler, 20 dB, 1-4 GHz, 500 Watts, N(m/f/f/f) | 22 | 107100 | WEINSCHEL
○ | 方向性結合器／デュアルカプラー | 5073 | Precision Reflectometer Coupler, 10 dB, 1.7-4.2 GHz, APC7/N(f) | 2 | 49500 | WEINSCHEL
○ | 方向性結合器／デュアルカプラー | 5074 | Precision Reflectometer Coupler, 10 dB, 3.7-8.3 GHz, APC7/N(f) | 1 | 49500 | WEINSCHEL
○ | 方向性結合器／デュアルカプラー | 5075 | Precision Reflectometer Coupler, 10 dB, 7.0-12.4 GHz, APC7/N(f) | 1 | 49500 | WEINSCHEL
○ | 方向性結合器／デュアルカプラー | 31309 | Bi-Directional Coupler, 50 dB, 824-896 MHz, N(m/f)/SMA(f/f) | 37 | 27000 | WEINSCHEL
○ | 方向性結合器／デュアルカプラー | 11692D | Dual Directional Coupler, 22 dB, 2-18 GHz, APC7/N(f/f/f) | 4 | 128000 | WEINSCHEL
○ | 方向性結合器／デュアルカプラー | 11692D-004 | Dual Directional Coupler, 22 dB, 2-18 GHz, APC7-all ports | 1 | 128000 | WEINSCHEL
○ | 方向性結合器／デュアルカプラー | 1579-C50 | High Power Dual Directional Coupler, 50 dB, 400-500 MHz (usable 300-900 MHz), 1000 Watts, 25 dB directivity, SC(f/f) thru-line/ SMA(f/f) coupled ports | 4 | 58750 | WEINSCHEL
○ | 方向性結合器／デュアルカプラー | 160-0109 | High Power Dual Dir. Coupler, 16.45-22.30 MHz, EIA-6-1/8, 500 kW | 1 | 100000 | WEINSCHEL
○ | 方向性結合器／デュアルカプラー | 3020A | Bi-Directional Coupler, 20 dB, 50-1000 MHz, 500 Watts, N(m/f/f/f) | 20 | 117000 | WEINSCHEL
○ | 方向性結合器／デュアルカプラー | 30226A | Dual Directional Coupler, 30 dB, 820-960 MHz, N(m/f)/SMA(f/f) | 1 | 27000 | WEINSCHEL
○ | 方向性結合器／デュアルカプラー | 30300D | Dual Dir. Coupler, 30 dB, 820-960 MHz, 500 Watts, N(f/m/f/f) | 8 | 36000 | WEINSCHEL
○ | 方向性結合器／デュアルカプラー | 30411B | Dual Dir. Coupler, 30 dB, 1.42-1.51 GHz, 7/16-DIN(m/f)/ SMA(f,f) | 1 | 29700 | WEINSCHEL
○ | 方向性結合器／デュアルカプラー | 766D | Dual Directional Coupler, 20 dB, 940-1975 MHz, N(m/f/f/f) | 1 | 24000 | WEINSCHEL
○ | 方向性結合器／デュアルカプラー | 767D | Dual Directional Coupler, 20 dB, 1.9-4.1 GHz, N(m/f/f/f) | 1 | 24000 | WEINSCHEL
○ | 方向性結合器／デュアルカプラー | 772D | Dual Directional Coupler, 20 dB, 2-18 GHz, APC7 test port/ N(f/f/f) | 2 | 352000 | WEINSCHEL
○ | 方向性結合器／デュアルカプラー | 774D | Dual Directional Coupler, 20 dB, 215-450 MHz, N(m/f/f/f) | 4 | 44000 | WEINSCHEL
○ | 方向性結合器／デュアルカプラー | 775D | Dual Directional Coupler, 20 dB, 450-940 MHz, N(m/f/f/f) | 5 | 44000 | WEINSCHEL
○ | 方向性結合器／デュアルカプラー | 776D | Dual Directional Coupler, 20 dB, 940-1900 MHz, N(m/f/f/f) | 8 | 44000 | WEINSCHEL
○ | 方向性結合器／デュアルカプラー | 776D-H10 | Dual Directional Coupler, 20 dB. 940-1995 MHz, N(m/f/f/f) | 2 | 47200 | WEINSCHEL
○ | 方向性結合器／デュアルカプラー | 777D | Dual Directional Coupler, 20 dB, 1.9-4.0 GHz, N(m/f/f/f) | 1 | 44000 | WEINSCHEL
○ | 方向性結合器／デュアルカプラー | 778D | Dual Directional Coupler, 20 dB, 0.1-2.0 GHz, N(f) test port/N(m/f/f) | 25 | 111200 | WEINSCHEL
○ | 方向性結合器／デュアルカプラー | 778D-012 | Dual Directional Coupler, 20 dB, 0.1-2.0 GHz, N(m) test port/N(f/f/f) | 1 | 111200 | WEINSCHEL
○ | 方向性結合器／デュアルカプラー | C1347 | High Power Dual Dir.Cplr.,30 dB,1-100 MHz,100W,TNC(f/f)/SMA(f/f) | 1 | 56250 | WEINSCHEL
○ | 方向性結合器／デュアルカプラー | C2048 | High Power Dual Directional Coupler, 50 dB, 200-400 MHz, 2000 Watts average power, C(f/f)/N(f/f)-coupled, or N(f)-all ports with included adapters | 1 | 73750 | WEINSCHEL
○ | 方向性結合器／デュアルカプラー | C2450 | High Power Dual Directional Coupler, 50 dB, 13.06-14.06 MHz, 2000 Watts, N(f/f/f/f) *usable with a sloping coupling factor of 60 dB at 5 MHz to 42 dB at 30 MHz* | 1 | 73750 | WEINSCHEL
○ | 方向性結合器／デュアルカプラー | C3011 | High Power Dual Dir. Coupler, 0.5-32 MHz, 3 kW maximum, 30 dB forward coupling, 40 dB reverse coupling, N(f/f/f/f) | 1 | 90000 | WEINSCHEL
○ | 方向性結合器／デュアルカプラー | C3052 | High Power Dual Dir. Cplr.,50 dB, 225-400 MHz, 5 kW,EIA-1-5/8 | 1 | 75000 | WEINSCHEL
○ | 方向性結合器／デュアルカプラー | C3910-102 | High Power Dual Dir. Cplr., 40 dB, 80-1000 MHz, 200 Watts,SMA(f/f/f/f) | 55 | 62500 | WEINSCHEL
○ | 方向性結合器／デュアルカプラー | C5425 | High Power Dual Directional Coupler,50 dB, 10-175 MHz,1.2kW,N(f) | 3 | 93750 | WEINSCHEL
○ | 方向性結合器／デュアルカプラー | C5579 | High Power Dual Dir. Cplr., 50 dB, 1.2-1.4 GHz, 1.5kW, SC(f/f)/N | 1 | 75000 | WEINSCHEL
○ | 方向性結合器／デュアルカプラー | C6022 | High Power Dual Dir.Cplr.,40 dB,800-3000 MHz,50 Watts,N(f/f/f/f) | 1 | 75000 | WEINSCHEL
○ | 方向性結合器／デュアルカプラー | C6504 | High Power Dual Dir.Cplr.,50 dB, 123-133 MHz,2.2kW, DIN-7/16m/f | 1 | 56250 | WEINSCHEL
○ | 方向性結合器／デュアルカプラー | C6727-712 | High Power Dual Directional Coupler, 40 dB, 200-2000 MHz, 300 Watts, N(m/f)/SMA(f/f) | 1 | 93750 | WEINSCHEL
○ | 方向性結合器／デュアルカプラー | C6762 | High Power Dual Dir.Cplr., 30 dB, 470-860 MHz, 250 Watts, N(f/f)/BNC(f/f) | 1 | 71250 | WEINSCHEL
○ | 方向性結合器／デュアルカプラー | C7066 | High Power Dual Dir. Coupler, 10 dB, 30-450 MHz, 50 Watts, SMA(f/f/f/f) | 7 | 71250 | WEINSCHEL
○ | 方向性結合器／デュアルカプラー | C7067 | High Power Dual Dir.Cplr.,50 dB, 123-133 MHz,2.2kW,DIN-7/16m/m | 3 | 48750 | WEINSCHEL
○ | 方向性結合器／デュアルカプラー | CH-130-4 | Bi-Directional Coupler, 30 dB, 2-32 MHz, 500 Watts, N(f) | 9 | 46250 | WEINSCHEL
○ | 方向性結合器／デュアルカプラー | CH-132 (s) | Bi-Directional Coupler, 20 dB, 1-1000 MHz, SMA(f) | 4 | 21250 | WEINSCHEL
○ | 方向性結合器／デュアルカプラー | CN-30-15 | Bi-Directional Coupler, 15 dB, 1-30 MHz, 500 Watts, N(f) | 2 | 37500 | WEINSCHEL
○ | 方向性結合器／デュアルカプラー | DC6180M6 | Dual Directional Coupler, 50 dB, 80-1000 MHz, 500 Watts, N(f/f/f/f) | 1 | 87500 | WEINSCHEL
○ | 方向性結合器／デュアルカプラー | DC7350A | Dual Directional Coupler, 50 dB, 4-8 GHz, 350 Watts, N(m/f/f/f) | 2 | 93750 | WEINSCHEL
○ | 方向性結合器／デュアルカプラー | DDC-HP-201-602-1-30 | Dual Directional Coupler,30 dB, 0.5-2.5 GHz, directivity 20dB,Nf | 2 | 50000 | WEINSCHEL
○ | 方向性結合器／デュアルカプラー | IHQ-6057 | High Power Dual Dir.Cplr.,45 dB, 126-130 MHz,2.2 kW,DIN-7/16 /Nf | 1 | 56250 | WEINSCHEL
○ | 方向性結合器／デュアルカプラー | M2565 | Bi-Directional Coupler. 20 dB, 250-1000 MHz, 500W, N(m/f/f) *NEW* | 3 | 87500 | WEINSCHEL
○ | 方向性結合器／デュアルカプラー | MW-10056 | Dual Dir. Coupler, 10 dB, 6-18 GHz, directivity >10 dB, SMA(f) | 1 | 41250 | WEINSCHEL
○ | 方向性結合器／デュアルカプラー | S-902-3 | Dual Directional Coupler, 10 dB, 1.7-4.2 GHz, APC7/N(f/f/f) | 1 | 31250 | WEINSCHEL
<お問合わせ先>
セブンシックス株式会社 東京都港区麻布十番1-5-18-7F
03-6721-1077 / info@sevensix.co.jp
＊5%OFF セール品＊ ここに○がついている製品は税抜3万円以上購入時に5%OFFになります
＜カテゴリ＞アッテネーター カプラー ディテクタ ブリッジ スロットライン チューナー
インピーダンストランスフォーマー ショート オープン スライディングロード 終端器
フェーズシフター エアライン ケーブル スイッチ サーキュレータ アイソレータ ミキサー
アンプ DCブロック アダプタ スプリッタ・コンバイナ ディバイダ オシレータ
フィルタ アンテナ 導波管関連製品 ダブラ/ トリプラ/マルチプラ

## 中古計測器リスト
中古計測器リスト【在庫品】
*納期は約1～2週間です
*最新の在庫状況につきましてはお問い合わせください
セール品 | 管理番号 | カテゴリー | 型番 | 品名 | 仕様 | 在庫数 | 単価(税抜) | メーカー | 保証期間 | 備考 | オススメ品
| 15310 | アクセサリー・パーツ | MP659A | 4ポートジャンクションパッド | ･周波数範囲:40MHz～1GHz ･挿入損失:10.5±1.0dB ･50ΩN型メスコネクタ ･最大入力:1W | 1 | 35000 | アンリツ | 初期不良対応
| 15997 | アクセサリー・パーツ | 87104B | SP4T同軸スイッチ | ･1回路4接点(SP4T) ･周波数範囲:DC～20GHz ･駆動電圧:DC24V ･アッテネータ/スイッチドライバー11713A/11713Bに接続出来ます。 | 1 | 70000 | キーサイトテクノロジー (アジレント) | 6ヶ月
| 16318 | アクセサリー・パーツ | CT-50NP | 同軸型無反射終端器 | ・周波数範囲:DC～1000MHz ・電力:50W ・インペダンス:50Ω ・VSWR:1.2 ・N型オスコネクタ | 1 | 15000 | 多摩川電子 | 初期不良対応
| 16557 | アクセサリー・パーツ | 8493B-003 | 同軸固定アッテネータ 3dB | ・減衰量:3dB ・周波数範囲:DC～18GHz ・最大SWR:1.25(DC～8GHz) 1.35(8～12.4GHz) 1.5(12.4～18GHz) ・最大入力:2W(平均) ・コネクター:SMA(オス)ーSMA(メス) | 1 | 11000 | キーサイトテクノロジー (アジレント) | 初期不良対応
| 16747 | アクセサリー・パーツ | 8474C | プレーナドープバリアダイオードディテクタ | ・周波数レンジ:10MHz～33GHz ・周波数応答:±0.45dB(～26.5GHz)±0.7dB(～33GHz) ・低レベル感度:>0.4mV/μW ・最大入力パワー:200mW ・出力極性:負 ・入力コネクタ:3.5mmオス/出力コネクタ SMCジャック | 1 | 42000 | キーサイトテクノロジー (HP) | 初期不良対応
| 17582 | アクセサリー・パーツ | PE2215-10 | ダイレクショナル カプラ | ・周波数範囲:2～18GHz ・結合減衰量:10dB ・挿入損失:1.3dB以下 ・最大入力:25W ・SMAメスコネクタ(入/出力共) | 1 | 44000 | パスターナック | 6ヶ月
| 17583 | アクセサリー・パーツ | PE2215-10 | ダイレクショナル カプラ | ・周波数範囲:2～18GHz ・結合減衰量:10dB ・挿入損失:1.3dB以下 ・最大入力:25W ・SMAメスコネクタ(入/出力共) | 1 | 44000 | パスターナック | 6ヶ月
| 17763 | アクセサリー・パーツ | 11852B | 50Ω/75Ωミニロスパッド | ・N型50Ωメス-N型75Ωオス ・周波数範囲:DC～3GHz ・挿入損失:5.7dB ・リターンロス:27dB ・最大入力:＋24dBm | 1 | 24000 | キーサイトテクノロジー (HP) | 初期不良対応
| 17764 | アクセサリー・パーツ | 11852A | 50Ω/75Ωミニロスパッド | ・N型50Ωメス-N型75Ωオス ・周波数範囲:DC～1.3GHz ・挿入損失:5.7dB ・リターンロス:30dB ・最大入力:＋24dBm ・フラットネス:0.1dB以下 | 1 | 12000 | キーサイトテクノロジー (HP) | 初期不良対応
| 17765 | アクセサリー・パーツ | 11852A | 50Ω/75Ωミニロスパッド | ・N型50Ωメス-N型75Ωオス ・周波数範囲:DC～1.3GHz ・挿入損失:5.7dB ・リターンロス:30dB ・最大入力:＋24dBm ・フラットネス:0.1dB以下 | 1 | 12000 | キーサイトテクノロジー (HP) | 初期不良対応
| 17773 | アクセサリー・パーツ | 85130F | 2.4mm - 3.5mm変換アダプタキット | ・2.4mmメスー3.5mmオス 2.4mmメスー3.5mmメス変換アダプタ ・周波数範囲:DC～26.5GHz | 1 | 50000 | キーサイトテクノロジー (HP) | 初期不良対応
| 17775 | アクセサリー・パーツ | 85130E | 2.4mm - APC7変換アダプタキット | ・2.4mmメス-APC7変換アダプター(2個) ・周波数範囲:DC～18GHz | 1 | 40000 | キーサイトテクノロジー (HP) | 初期不良対応 | レンチは付属しません。
| 17793 | アクセサリー・パーツ | 11855A | 75ΩN型アクセサリーキット | リターンロス:36dB(DC～1.3GHz) | 1 | 35000 | キーサイトテクノロジー (HP) | 6ヶ月
| 17828 | アクセサリー・パーツ | 85051-60002 | 固定減衰器APC7 50dB | ・周波数範囲:DC～18GHz ・減衰量:50dB ・APC7コネクタ | 1 | 20000 | キーサイトテクノロジー (HP) | 初期不良対応
| 17829 | アクセサリー・パーツ | 85051-60001 | 固定減衰器APC7 20dB | ・周波数範囲:DC～18GHz ・減衰量:20dB ・APC7コネクタ | 1 | 20000 | キーサイトテクノロジー (HP) | 初期不良対応
| 18254 | アクセサリー・パーツ | 82357B | USB/GPIBインターフェース | ･GPIB-USBコントローラ ･USB2.0インターフェース(USB1.1互換)及びIEEE488インターフェース | 1 | 24000 | キーサイトテクノロジー (アジレント) | 初期不良対応 | マニュアル及びソフトウェアはメーカーHPよりダウンロードできます。
| 18291 | アクセサリー・パーツ | 85134F | 2.4mm-3.5mmフレキシブルケーブルセット | ・ケーブル長:62.9cm ・周波数範囲:DC～26.5GHz (50Ω) ・85134-60004(NMD2.4mmメスーPSC3.5mmメス) ・85134-60003(NMD2.4mmメスーNMD3.5mmオス) | 1 | 150000 | キーサイトテクノロジー (HP) | 初期不良対応
| 18387 | アクセサリー・パーツ | R365A | 導波管アイソレータ | ・周波数範囲:26.5GHz～40.0GHz ・挿入損失:1.5dB ・アイソレーション:25dB ・最大入力:1.5W ・導波管:WR-28 ・フランジ:UG-599/U | 1 | 30000 | キーサイトテクノロジー (アジレント) | 初期不良対応
| 18409 | アクセサリー・パーツ | 11N50B | パワーディバイダー | ・周波数範囲:DC～3GHz ・最大 SWR:1.25 ・挿入損失:7dB ・最大入力:1W ・Nメスコネクター(入出力共) | 1 | 22000 | アンリツ | 初期不良対応
| 18410 | アクセサリー・パーツ | 11N50B | パワーディバイダー | ・周波数範囲:DC～3GHz ・最大 SWR:1.25 ・挿入損失:7dB ・最大入力:1W ・Nメスコネクター(入出力共) | 1 | 22000 | アンリツ | 初期不良対応
| 18495 | アクセサリー・パーツ | CT-50NP | 同軸型無反射終端器 | ・周波数範囲:DC～1000MHz ・電力:50W ・インピーダンス:50Ω ・VSWR:1.2 ・N型オスコネクタ | 1 | 15000 | 多摩川電子 | 初期不良対応
| 18496 | アクセサリー・パーツ | CT-50NP | 同軸型無反射終端器 | ・周波数範囲:DC～1000MHz ・電力:50W ・インピーダンス:50Ω ・VSWR:1.2 ・N型オスコネクタ | 1 | 15000 | 多摩川電子 | 初期不良対応
| 18497 | アクセサリー・パーツ | UFA-100NPJ-30 | 高電力用固定減衰器 | ・周波数範囲:DC～3GHz ・許容電力:100W ・減衰量:30dB ・50ΩN型コネクタ(入力オス/出力メス) | 1 | 22000 | 多摩川電子 | 初期不良対応
| 18524 | アクセサリー・パーツ | AT-810 | ノイズ試験器用アッテネータ | ・パルス入力ピーク電圧:4KV(パルス幅50ns～1000ns) ・入力/出力インピーダンス:50Ω ・減衰量:40dB(DC～500MHz) ・入力:NMHV-BNCメスコネクタ ・出力:BNCオスコネクタ | 1 | 45000 | ノイズ研究所 | 初期不良対応
| 18534 | アクセサリー・パーツ | UFA-100NPJ-30 | 高電力用固定減衰器 | ・周波数範囲:DC～3GHz ・許容電力:100W ・減衰量:30dB ・50ΩN型コネクタ(入力オス/出力メス) | 1 | 22000 | 多摩川電子 | 初期不良対応
| 18635 | アクセサリー・パーツ | 8120-8862(2本) | N型 同軸ケーブル2本 | ・Nオス-Nオスケーブル(2本セット) ・ケーブル長:62cm ・周波数範囲:DC～12.4GHz (50Ω) | 1 | 26000 | キーサイトテクノロジー (HP) | 初期不良対応
| 18651 | アクセサリー・パーツ | TCF358KK1000 | 2.9mm(K)オス-オス同軸ケーブル | ・同軸ケーブル(Kオス-Kオス) ・ケーブル長:1000mm ・使用可能周波数範囲:DC～40GHz ・減衰量:2.4dB(40GHzでのデータ値) ・新品未開封データ付 | 1 | 16000 | SHF Communication Technologies | 初期不良対応
| 18658 | アクセサリー・パーツ | 1250-1745 2個 | Nメスー3.5mmメス変換アダプタ | 同軸変換アダプター(Nメスー3.5mmメス) 2個 | 1 | 15000 | キーサイトテクノロジー (HP) | 初期不良対応
| 18772 | アクセサリー・パーツ | 11667A | パワーディバイダー | ・周波数レンジ:DC～18GHz ・等価出力:SWR1.33 ・挿入損失:7dB ・最大入力:0.5W ・N型オスコネクタ(入力) N型メスコネクタ(出力) OP001 | 1 | 65000 | キーサイトテクノロジ― (HP) | 初期不良対応
| 18881 | アクセサリー・パーツ | 82357A | USB/GPIBインターフェース | ･GPIB-USBコントローラ ･USB1.1インターフェース(USB2.0互換)及びIEEE488インターフェース ･ケーブル長:2.5m | 1 | 18000 | キーサイトテクノロジー (アジレント) | 初期不良対応
| 18882 | アクセサリー・パーツ | 82357A | USB/GPIBインターフェース | ･GPIB-USBコントローラ ･USB1.1インターフェース(USB2.0互換)及びIEEE488インターフェース ･ケーブル長:2.5m | 1 | 18000 | キーサイトテクノロジー (アジレント) | 初期不良対応
| 18895 | アクセサリー・パーツ | MP659A | 4ポートジャンクションパッド | ･周波数範囲:40MHz～1GHz ･挿入損失:10.5±1.0dB ･50ΩN型メスコネクタ ･最大入力:1W | 1 | 35000 | アンリツ | 初期不良対応
| 18897 | アクセサリー・パーツ | 4203-6 | ダイレクショナル カプラ | ・周波数範囲:2～18GHz ・結合減衰量:6dB ・挿入損失:2dB ・最大入力:20W ・SMAメスコネクタ(入/出力共) | 1 | 22000 | ナルダ | 6ヶ月
| 18906 | アクセサリー・パーツ | 11SK252/11SK252/2m | SUCOFLEX 102 Kコネクタ同軸ケーブル(オス-オス) | 同軸ケーブル(Kオス-Kオス) ・ケーブル長:2cm ・使用機能周波数範囲:DC～45GHz ・減衰量:約3.0dB(45GHzにて) | 1 | 28000 | HUBER SUHNER | 初期不良対応
| 18907 | アクセサリー・パーツ | 11SK252/11SK252/2m | SUCOFLEX 102 Kコネクタ同軸ケーブル(オス-オス) | 同軸ケーブル(Kオス-Kオス) ・ケーブル長:2cm ・使用機能周波数範囲:DC～45GHz ・減衰量:約3.0dB(45GHzにて) | 1 | 28000 | HUBER SUHNER | 初期不良対応
| 18908 | アクセサリー・パーツ | 8474C | プレーナドープバリアダイオードディテクタ | ・周波数レンジ:10MHz～33GHz ・周波数応答:±0.45dB(～26.5GHz)±0.7dB(～33GHz) ・低レベル感度:>0.4mV/μW ・最大入力パワー:200mW ・出力極性:負 ・入力コネクタ:3.5mmオス/出力コネクタ SMCジャック | 1 | 42000 | キーサイトテクノロジー (HP) | 初期不良対応
| 18909 | アクセサリー・パーツ | 8474C | プレーナドープバリアダイオードディテクタ | ・周波数レンジ:10MHz～33GHz ・周波数応答:±0.45dB(～26.5GHz)±0.7dB(～33GHz) ・低レベル感度:>0.4mV/μW ・最大入力パワー:200mW ・出力極性:負 ・入力コネクタ:3.5mmオス/出力コネクタ SMCジャック | 1 | 42000 | キーサイトテクノロジー (HP) | 初期不良対応
| 18978 | アクセサリー・パーツ | 16048E | LCR用テストリード(3m) | ・LCR用テストリード2m ・最大電圧:±40Vpeak(AC+DC) ・周波数範囲:DC～1MHz | 1 | 30000 | キーサイトテクノロジー (HP) | 初期不良対応
| 18979 | アクセサリー・パーツ | 168048D | LCR用テストリード(2m) | ・LCR用テストリード2m ・最大電圧:±40Vpeak(AC+DC) ・周波数範囲:DC～30MHz | 1 | 30000 | キーサイトテクノロジー (アジレント) | 初期不良対応
| 18980 | アクセサリー・パーツ | 16048A | LCR用テストリード(1m) | ・LCR用テストリード1m ・最大電圧:±40Vpeak(AC+DC) ・周波数範囲:DC～30MHz | 1 | 30000 | キーサイトテクノロジー (HP) | 初期不良対応
| 18344 | アナログ通信用測定器 | LM-534 | トーンチャンネル選択レベル計 | 入力部 測定周波数範囲:200Hz～10KHz レベル測定範囲:-70dBm～+20ｄBm(オートレンジ) 600Ω平衡/50KΩHIGH 出力部 周波数選択部:200Hz～4KHz(50Hzステップ) (BW)100Hz ボー:50/200/300/600/1200 出力レベル:-50dBm～+5dBm 600Ω平衡 電源AC100V 50/60Hz | 1 | 50000 | 大井電気 | 初期不良対応
| 18963 | アナログ通信用測定器 | MS75B | マイクロ波中継器チェッカー | ・電力計部：10M～14GHz -20dBm～+10dBm N形50Ω ・周波数カウンタ部：10Hz～18GHz | 1 | 100000 | アンリツ | 初期不良対応
| 16684 | オーディオ用測定器 | DG-2432AZ1 | デジタルシグナルジェネレータ | ・サンプリング周波数:96kHz/48kHz/44.1kHz/32kHz ・ビット数:24bit 2CH/16bit 2CH ・テストパターン波形:正弦波及び方形波 ・最大テストパターン数:100種類 ・OPTレベル調整(Z1仕様) | 1 | 40000 | TEXIO (ケンウッド) | 6ヶ月
| 11097 | オーディオ用測定器 | 7046-10(TA220) | ブルーレイディスク対応 デジタルジッタメータ | ・イコライザ－BD1 BD用コンペショナルイコライザ D to C 高速演算 2T排除 D to Cジッタ測定 ・測定範囲 0～20%. 0～Tns (Tクロック周期） ・入力：RF入力 ・最小パルス幅 10ns ・入力電圧 0.1VP-P～5VP-P | 1 | 50000 | 横河電機 | 初期不良のみ対応
| 12629 | オーディオ用測定器 | DR-2450 | デジタルオーディオ インターフェースアナライザ | ・入力:平衡入力(CANNON) 不平衡入力(BNC) 光入力(CNF50SR3) ・出力レベル:2Vrms(600Ω終端時) ・サンプリング周波数測定:fs(32K,44.056K,44.1K,48K)Hz ・モニタ出力:2CH,LCH,RCH ・GP-IB付 | 1 | 60000 | TEXIO (ケンウッド) | 初期不良対応
| 16119 | オーディオ用測定器 | VP7662A | RDS エンコーダ | RDS(Radio Data System)エンコーダ ・出カレベル:0～0.999Vp-p 1～9.99Vp-p ・出カインピーダンス:75Ω ・RDS 信号/RBDS 信号/ARI 信号 ・RS232C I/F付/GP-IB I/F付 | 1 | 60000 | パナソニック | 6ヶ月 | フロントパネルに変色があります。
| 18507 | オーディオ用測定器 | VP7726A | オーディオアナライザ | ・2CH入力 ･周波数範囲:5Hz～110KHz ･入力レベル:0.316mV～100V ･歪測定範囲:31.6％～0.01％FS ･GB-IB付 | 1 | 120000 | パナソニック | 6ヶ月 | 信号発生機能は無く測定機能のみのアナライザです。
| 18508 | オーディオ用測定器 | VP7723D | オーディオアナライザ | ･周波数範囲:5Hz～110kHz ･入力レベル:0.316mV～100V ･歪測定範囲:31.6％～0.01％FS ･GB-IB付 | 1 | 240000 | Leaver | 6ヶ月
| 18960 | オーディオ用測定器 | MAK-6571C | 自動ひずみ率計 | レベル測定部 ・周波数範囲:20Hz～100KHz ・測定範囲:1mVrms～100Vrms(9レンジ) 歪率測定部 ・測定周波数:400H/1KHz(全高周波率計) ・歪率測定範囲:0.1%FS～30％FS(6レンジ) ・入力レベル範囲:3mVrms～100Vrms(9レンジ) ・入力インピーダンス:100kΩ(不平衡) ・BNCコネクタ | 1 | 64000 | 目黒電波 | 6ヶ月
| 30518 | オーディオ用測定器 | VA2230A | オーディオアナライザ | ･周波数範囲:5Hz～210kHz ･入力レベル:1mV～100Vrms ･出力レベル:14.0～85.9dBV ･入力インピーダンス:1MΩ ･フィルタ:HPF(100Hz/200Hz) LPF(15kHz/20kHz/80kHz) ･PSO(IEC-A/DIN-AUDIO/CCIR-ARM) ･GP-IB I/F付 | 1 | 230000 | TEXIO(ケンウッド) | 6ヶ月
| 30538 | オーディオ用測定器 | VA2230A | オーディオアナライザ | ･周波数範囲:5Hz～210kHz ･入力レベル:1mV～100Vrms ･出力レベル:14.0～85.9dBV ･入力インピーダンス:1MΩ ･フィルタ:HPF(100Hz/200Hz) LPF(15kHz/20kHz/80kHz) ･PSO(IEC-A/DIN-AUDIO/CCIR-ARM) ･GP-IB I/F付 | 1 | 230000 | TEXIO(ケンウッド) | 6ヶ月
| 13488 | オシロスコープ・関連機器 | 83492A | マルチモードクロックリカバリーモジュール | 86100A用クロックリカバリーモジュール ･入力:マルチモード(光) パワーレベル -10～30dBm ･挿入損失:5dB MAX ･データレート:155/622/1063/1250/2125/2488/2500 | 1 | 120000 | キーサイトテクノロジー (アジレント) | 6ヶ月
| 15083 | オシロスコープ・関連機器 | 11898A | プラグインモジュール用 エクステンダモジュール | ･ケーブル長:1.2m ･83480/54750/86100ファミリーのメインフレーム及びモジュールに対応。 | 1 | 80000 | キーサイトテクノロジー (HP) | 6ヶ月
| 15565 | オシロスコープ・関連機器 | N1020A | TDRプローブ | ･ジョイスティックの動作範囲:17×17×13㎜ ･アームの到達範囲:100～220㎜ ･アームの掃引確度:+90度 ･プローブのピッチ:1.5～5.0㎜ ･周波数帯域幅:DC～6GHz ･挿入ロス:＜1.5dB ･リターンロス:＞16dB ･SMAコネクタ | 1 | 200000 | キーサイトテクノロジー (アジレント) | 初期不良対応 | マニュアルはメーカーHPよりダウンロードできます。
| 15566 | オシロスコープ・関連機器 | N1020A | TDRプローブ | ･ジョイスティックの動作範囲:17×17×13㎜ ･アームの到達範囲:100～220㎜ ･アームの掃引確度:+90度 ･プローブのピッチ:1.5～5.0㎜ ･周波数帯域幅:DC～6GHz ･挿入ロス:＜1.5dB ･リターンロス:＞16dB ･SMAコネクタ | 1 | 200000 | キーサイトテクノロジー (アジレント) | 初期不良対応 | マニュアルはメーカーHPよりダウンロードできます。
| 17216 | オシロスコープ・関連機器 | AP020 | FETプロ－ブ | ・周波数範囲:DC～1.0GHz ・入力抵抗:1MΩ ・ダイナミックレンジ:±5V ・最大入力レンジ:±40V ・減衰比:10:1 ・ProBusインターフェースコネクター | 1 | 24000 | レクロイ | 初期不良対応
| 17452 | オシロスコープ・関連機器 | TAP1500 | 1.5GHzアクティブプローブ | FET プローブ ・入力抵抗:40kΩ ＜1pF ・減衰比:10:1 ・周波数帯域:DC～1.5GHz ・入力電圧:±8V (Tek VPI Interface付のオシロスコープ専用です。) | 1 | 120000 | テクトロニクス | 初期不良対応
| 17453 | オシロスコープ・関連機器 | TAP1500 | 1.5GHzアクティブプローブ | FET プローブ ・入力抵抗:40kΩ ＜1pF ・減衰比:10:1 ・周波数帯域:DC～1.5GHz ・入力電圧:±8V (Tek VPI Interface付のオシロスコープ専用です。) | 1 | 120000 | テクトロニクス | 初期不良対応
| 17782 | オシロスコープ・関連機器 | 86112A | 電気プラグインモジュール | 電気プラグインモジュール ･入力:2CH ･帯域幅:12.4GHz/20GHz ･入力コネクタ:3.5mm(オス) 50Ω ･メインフレーム86100A/B/Cが必要です。 | 1 | 330000 | キーサイトテクノロジー (アジレント) | 6ヶ月
| 17784 | オシロスコープ・関連機器 | 86112A | 電気プラグインモジュール | 電気プラグインモジュール ･入力:2CH ･帯域幅:12.4GHz/20GHz ･入力コネクタ:3.5mm(オス) 50Ω ･メインフレーム86100A/B/Cが必要です。 | 1 | 330000 | キーサイトテクノロジー (アジレント) | 6ヶ月
| 17901 | オシロスコープ・関連機器 | TCP312/TCPA300 | 電流プローブ/アンプ | ・電流プローブ TCP312 ・周波数範囲:DC～100MHz ・最大入力電流:30ADC ・電流プローブアンプ TCPA300 ・周波数範囲:DC～100MHz | 1 | 240000 | テクトロニクス | 6ヶ月 | マニュアルはメーカーHPにてダウンロードできます。
| 17902 | オシロスコープ・関連機器 | TCP312/TCPA300 | 電流プローブ/アンプ | ・電流プローブ TCP312 ・周波数範囲:DC～100MHz ・最大入力電流:30ADC ・電流プローブアンプ TCPA300 ・周波数範囲:DC～100MHz | 1 | 240000 | テクトロニクス | 6ヶ月 | マニュアルはメーカーHPにてダウンロードできます。
| 17974 | オシロスコープ・関連機器 | DLM6054 | デジタルオシロスコープ | DLM6054-M-HJ-L16/P4/C9 ・入力:アナログ4CH ロジック 16CH ・周波数範囲:DC～500MHz ・最高サンプルレート:5GS/s ・レコード長:6.25M ポイント ・USB LAN I/F | 1 | 450000 | 横河M&I | 6ヶ月 | ・フロントパネル多少の変色があります。 ・ロジックプローブは別途必要です。 | オススメ
| 17975 | オシロスコープ・関連機器 | DLM6054 | デジタルオシロスコープ | DLM6054-M-HJ-L16/P4/C9 ・入力:アナログ4CH ロジック 16CH ・周波数範囲:DC～500MHz ・最高サンプルレート:5GS/s ・レコード長:6.25M ポイント ・USB LAN I/F | 1 | 450000 | 横河M&I | 6ヶ月 | ・フロントパネル多少の変色があります。 ・ロジックプローブは別途必要です。 | オススメ
| 18158 | オシロスコープ・関連機器 | MSO6034A | ミックスド シグナル オシロスコープ | ・アナログ4CH+16CH ロジック ・最高サンプル:2GS/s ・周波数帯域:DC～300MHz ・メモリ長:最大8Mポイント ・USB/GPIB/LAN I/F | 1 | 380000 | キーサイトテクノロジー (アジレント) | 6ヶ月 |  | オススメ
| 18276 | オシロスコープ・関連機器 | N2744A-T2A | T2Aプローブインターフェースアダプタ | ・キーサイトAuto Probeインターフェース付のオシロスコープでテクトロニクスTEKプローブ2 インターフェースのプローブを接続するアダプタです。 ・周波数範囲:DC～4GHz ・使用可能なキーサイト製オシロスコープ:InfiniiVision5000/6000/7000シリーズ(6000 100MHzを除く)ソフトウェアバージョン06.15以上/Infiniium 9000/90000シリーズソフトウェアバージョン03.10以上 ・使用可能なテクトロニクス製プローブ:P6243/P6245/P6205/P6241/P6249/P6246/P6247/P6248/P6250/P6251 | 1 | 27000 | キーサイトテクノロジー (アジレント) | 初期不良対応 | 未使用品です。
| 18285 | オシロスコープ・関連機器 | DSOX4024A | デジタルオシロスコープ | ・4CH入力 ・最高サンプル:5GS/s ・周波数帯域:DC～200MHz ・メモリ長:最大4Mポイント ・USB/LAN I/F ・タッチスクリーン | 1 | 420000 | キーサイトテクノロジー | 2021年1月までメーカー保証 | ・未使用品です。 ・メーカー純正箱あり。
| 18418 | オシロスコープ・関連機器 | 7009-39 | FETプローブ 900MHz | ･周波数範囲:DC～900MHz ･減衰比:10:1 ･入力電圧範囲:10Vp-p ･入力抵抗:2.5MΩ ･プローブ電源出力のあるオシロスコープで使用できます。 | 1 | 20000 | 横河M&I | 初期不良対応
| 18446 | オシロスコープ・関連機器 | N2820A | 高感度AC/DC電流プローブ | ・周波数帯域 ズームアウト・チャネル:DC～3MHz ズームイン・チャネル:DC～500kHz ・測定電流:250μA～5A(N2822A 20mΩ) 20μA～2.2A(N2824A 100mΩ) ・出力電圧化 ズームイン・チャネル:6V/A(N2822A 20mΩ) 30V/A(N2824A 100mΩ) ズームアウト・チャネル:0.04V/A(N2822A 20mΩ) 0.2V/A(N2824A 100mΩ) ・対応オシロスコープ InfiniiVision 3000Xシリーズ(ソフトウェア・バージョン2.30以上) InfiniiVision 4000Xシリーズ(ソフトウェア・バージョン3.10以上) Infiniium 9000A/9000Hシリーズ(ソフトウェア・バージョン4.20以上) | 1 | 150000 | キーサイトテクノロジー (アジレント) | 初期不良対応
| 18519 | オシロスコープ・関連機器 | SS7840 | オシロスコープ | ・400MHz 4現象 ・入力レンジ:2mV～5V/div ・最高掃引時間:500ps/div | 1 | 90000 | 岩通計測 | 6ヶ月 | フロントパネルに多少変色があります。
| 18554 | オシロスコープ・関連機器 | SS7821 | オシロスコープ | ・200MHz 4現象 ・入力レンジ:2mV～5V/div ・最高掃引時間:1ns/div | 1 | 75000 | 岩通計測 | 6ヶ月 | フロントパネルに多少の変色があります。
| 18701 | オシロスコープ・関連機器 | 54645D | ミックスドシグナルオシロスコープ | ･アナログ入力:2CH 周波数帯域:DC～100MHz 200MS/s メモリ:1Mバイト(1CH/2CH) ･ロジック入力:16CH 400MS/s(8CH) 200MS/s(16CH) メモリ:2Mバイト(各CH) | 1 | 45000 | キーサイトテクノロジー (HP) | 6ヶ月 | ･ロジックプローブは付属しません。 ･マニュアルはメーカーHPよりダウンロードできます。
| 18702 | オシロスコープ・関連機器 | TDS754C | デジタルオシロスコープ | ･4CH ･最高サンプル:2GS/s(4CH時 1GS/s) ･周波数帯域:500MHz ･分解能:8bit ･メモリ:2MW/CH(OP-2M) ･FDDドライブ ･GP-IB RS232C I/F | 1 | 150000 | テクトロニクス | 初期不良対応 | マニュアルはメーカーHPよりダウンロードできます。
| 18713 | オシロスコープ・関連機器 | TAS465 | オシロスコープ | ・アナログオシロスコープ ・100MHz 2現象 ・入力レンジ:2mV～5V/div ・最高掃引時間:1ns/div | 1 | 50000 | テクトロニクス | 6ヶ月 | マニュアルはメーカーHPにてダウンロードできます。
| 18739 | オシロスコープ・関連機器 | MSO4054 | ミックスド シグナル オシロスコープ | ・アナログ4CH/ ロジック16CH ・最高サンプル:2.5GS/s ・周波数帯域:500MHz ・Lコード長:10MW ・USB/LAN I/F ・コネクタ:TEK VPI I/F | 1 | 460000 | テクトロニクス | 6ヶ月 | ・ロジックプローブは付属していません。 ・マニュアルはメーカーHPにてダウンロードできます。
| 18769 | オシロスコープ・関連機器 | A6302 + AM503B + TM502A | 電流プローブ プローブアンプ パワーモジュール | プローブ A6302 ･DC～50MHz 最大20A(AC/DC) プローブアンプ AM503B ･感度:10mV/div | 1 | 130000 | テクトロニクス | 6ヶ月 | マニュアルはメーカーHPよりダウンロードできます。
| 18795 | オシロスコープ・関連機器 | DS5312 | デジタルオシロスコープ | ・2CH入力 ・周波数範囲:DC～100MHz ・最高サンプルレート:1GS/s ・分解能:8bit ・メモリ:500Kワード/CH ・USB I/F | 1 | 50000 | 岩通計測 | 6ヶ月
| 18807 | オシロスコープ・関連機器 | TDS3034C | デジタルオシロスコープ | ・4CH ・サンプルレート:2.5GS/s ・周波数帯域:300MHz ・分解能:9bit ・メモリ:10Kword ・FFT ・USB LAN I/F | 1 | 380000 | テクトロニクス | 6ヶ月 | マニュアルはメーカーHPにてダウンロードできます。
| 18835 | オシロスコープ・関連機器 | TDS3014B | デジタルオシロスコープ | ・4chサンプルレート:1.25GS/s ・周波数帯域:100MHz ・分解能:9bit ・メモリ:10Kword/ch ・拡張トリガ FFT機能 ・FDドライブ | 1 | 150000 | テクトロニクス | 6ヶ月 | フロント枠左上奥に薄いクラックがあります。
| 18838 | オシロスコープ・関連機器 | TDS3014B | デジタルオシロスコープ | ・4chサンプルレート:1.25GS/s ・周波数帯域:100MHz 分解能:9bit ・メモリ:10Kword/ch ・拡張トリガ FFT機能 ・FDドライブ | 1 | 150000 | テクトロニクス | 6ヶ月
| 18841 | オシロスコープ・関連機器 | TCP303/TCPA300 | 電流プローブ/アンプ | 電流プローブ TCP303 ・周波数範囲:DC～15MHz ・最大入力電流:150ADC 電流プローブアンプ TCPA300 ・周波数範囲:DC～100MHz | 1 | 270000 | テクトロニクス | 6ヶ月
| 18842 | オシロスコープ・関連機器 | TCP303/TCPA300 | 電流プローブ/アンプ | 電流プローブ TCP303 ・周波数範囲:DC～15MHz ・最大入力電流:150ADC 電流プローブアンプ TCPA300 ・周波数範囲:DC～100MHz | 1 | 270000 | テクトロニクス | 6ヶ月
| 18872 | オシロスコープ・関連機器 | TDS3054C | デジタルオシロスコープ | ･4CH ･サンプルレート:5GS/s ･周波数帯域:500MHz ･分解能:9bit ･メモリ:10Kword ･FFT ･USB,LAN I/F | 1 | 420000 | テクトロニクス | 6ヶ月 | ･上面にキズ及び小さなクラックがあります。 ･マニュアルはメーカーHPよりダウンロードできます。
| 18899 | オシロスコープ・関連機器 | TDS3014B | デジタルオシロスコープ | ・4CHサンプルレート:1.25GS/s ・周波数帯域:100MHz 分解能:9bit ・メモリ:10Kword/ch ・拡張トリガ FFT機能 ・FDドライブ | 1 | 150000 | テクトロニクス | 6ヶ月
| 18950 | オシロスコープ・関連機器 | SS7840H | オシロスコープ | ・470MHz 4現象 ・入力レンジ:2mV～5V/div ・最高掃引時間:500ps/div | 1 | 95000 | 岩通計測 | 6ヶ月 | フロントパネルに多少変色があります。
| 18985 | オシロスコープ・関連機器 | 54830B | デジタルオシロスコープ | 2CH ･最高サンプル:2Gサンプル/秒(1CHあたり) ･繰り返し周波数:600MHz ･メモリ:4M 分解能:8bit ･GP-IB I/F LAN/USB/RS232/ビデオ出力/FDD/CD-ROMドライブ ･OS:Windows98 | 1 | 200000 | キーサイトテクノロジー (アジレント) | 6ヶ月 | マニュアルはメーカーHPにてダウンロードできます。
| 18601 | 各種電子計測器 | 7673-33(MT210F) | デジタル圧力計(ゲージ圧130KPa) | 767333-U1-C1-P1-M/DA (ゲージ圧) ・測定レンジ:正圧 0～＋130KPa 負圧 0～－80KPa 分解能:0.001KPa ・入力接栓:RC 1/4 | 1 | 180000 | 横河M&I | 初期不良対応 | 2017年5月校正済。
| 16323 | 記録計・波形・温度測定器 | LX-110(16CH) | レコーディングユニット | ・WindowsXP/Windows2000対応/IEEE1394(LAN) I/F ・記億デバイス(内部メモリー&PCカード) ・IEEE1394又はEthernet 経由でのPCのHDDへ直接記録 (入力アンプ部) ・DC入力アンプ(AR-LXPA100×2)16CH ・入力インピーダンス1MΩ 入力レンジ±0.01V/0.0316V/0.1V/0.316V/1V/3.16V/10V/50V ・BNCコネクタ BAL/UNBAL AC/DC結合 (出力アンプ部) ・DC出力アンプ(AR-LXAO 100×2)16CH ・出力インピーダンス75Ω 出力レンジ±1～5V/0.1Vステプ ・BNCコネクタ不平衡 | 1 | 300000 | ティアック | 6ヶ月
| 16866 | 記録計・波形・温度測定器 | 4610＋4611 | キュベット精密温度計 | ・測定温度範囲:－40℃～＋150℃ ・測定分解能:0.01℃(－40℃～＋102℃) ・測定温度誤差:±0.05℃(20℃～50℃) ・表示桁:4.5桁、測定周期:±0.5秒 ・RS/232C I/F | 1 | 60000 | 日機装サーモ | 6ヶ月 | プローブの保証は初期不良対応になります。
| 17131 | 記録計・波形・温度測定器 | 3499B | スイッチ/コントロールシステム | 3499B(メインフレーム) ・最大2枚のモジュール取付可能 GP-IB RS232I/F | 1 | 50000 | キーサイトテクノロジー (アジレント) | 6ヶ月
| 18588 | 記録計・波形・温度測定器 | DR231 | ハイブリッドレコーダー30CH | ・DR231-11-31-1M/M1/C2 ・30CH 入力:熱電対(R・S・B・K・E・J・T・L・U・N・W・KPvsAu7Fe) ・測温抵抗体(Pt100/JPt100/Ni100/Ni120/Cu10/J263B ・DCV ・接点 | 1 | 130000 | 横河電機 | 6ヶ月
| 18778 | 記録計・波形・温度測定器 | 4370-12 | μR1800記録計 | ・μR1800 12点 ・入力熱電対(R・S・B・K・E・J・T・N・W・L・U) ・測温抵抗体(Pt100/JPt100) ・DCV接点 記録周期:12点/15S | 1 | 60000 | 横河電機 | 6ヶ月
| 18885 | 記録計・波形・温度測定器 | DR231 | ハイブリッドレコーダー30CH | ・DR231-11-31-1M/M1/C2 ・30CH 入力:熱電対(R・S・B・K・E・J・T・L・U・N・W・KPvsAu7Fe) ・測温抵抗体(Pt100/JPt100/Ni100/Ni120/Cu10/J263B ・DCV ・接点 | 1 | 130000 | 横河電機 | 6ヶ月
| 18905 | 記録計・波形・温度測定器 | 4370-12 | μR1800記録計 | ・μR1800 12点 ・入力熱電対(R・S・B・K・E・J・T・N・W・L・U) ・測温抵抗体(Pt100/JPt100) ・DCV接点 記録周期:12点/15S | 1 | 60000 | 横河電機 | 6ヶ月
| 18931 | 記録計・波形・温度測定器 | DR231 | ハイブリッドレコーダー30CH | ・DR231-11-31-1M/M1/C1 ・30CH 入力:熱電対(R・S・B・K・E・J・T・L・U・N・W・KPvsAu7Fe) ・測温抵抗体(Pt100/JPt100/Ni100/Ni120/Cu10/J263B ・DCV ・接点 | 1 | 130000 | 横河電機 | 6ヶ月
| 18331 | 周波数・時間計測器 | SC7205H | ユニバーサルカウンタ | ・2CH入力 ・最大10桁表示 ・周波数範囲:0.6mHz～230MHz ・エージングレート:±1ppm/年 | 1 | 38000 | 岩通計測 | 6ヶ月 | マニュアルが必要な場合はご相談ください。
| 18332 | 周波数・時間計測器 | SC7205H | ユニバーサルカウンタ | ・2CH入力 ・最大10桁表示 ・周波数範囲:0.6mHz～230MHz ・エージングレート:±1ppm/年 | 1 | 38000 | 岩通計測 | 6ヶ月 | マニュアルが必要な場合はご相談ください。
| 18581 | スペクトラム・アナライザ | MS8609A | デジタル移動無線送信機テスタ | ・スペクトラムアナライザ機能 ・周波数範囲:9kHz～13.2GHz 周波数分解能:1Hz 分解能帯域幅:300Hz～20MHz(バンド0) 10Hz～１MHｚ RMS検波 (OP04 デジタル分解能) ・パワーメーター機能 30MHz～3GHz | 1 | 380000 | アンリツ | 6ヶ月
| 18777 | スペクトラム・アナライザ | MS8609A | デジタル移動無線送信機テスタ | ・スペクトラムアナライザ機能 ・周波数範囲:9kHz～13.2GHz 周波数分解能:1Hz 分解能帯域幅:300Hz～20MHz ・パワーメーター機能 30MHz～3GHz | 1 | 380000 | アンリツ | 6ヶ月
| 30492 | スペクトラム・アナライザ | R3477 | シグナルアナライザ | ・周波数範囲:9kHz～13.5GHz(プリアンプ ON:100kHz～3.3GHz) ・分解能帯域幅:1Hz ～10MHz ・振幅測定範囲:+30dBm～平均表示雑音レベル ・平均表示雑音レベル:-168dBm/Hz(1GHz プリアンプ ON) ・周波数安定度:1×10-10/月(OP-23) ・入力:50ΩN型 ・GP-IB LAN(10BASE-T) USB I/F | 1 | 460000 | アドバンテスト | 6ヶ月
| 30533 | スペクトラム・アナライザ | E4404B | スペクトラムアナライザ | ･周波数範囲:100Hz～6.7GHz(OP-UKB) ･分解能帯域幅:1Hz～5MHz(OP-1DR) ･測定レベル範囲:-149dBm～+30dBm ･エージングレート:±1×10-7/年(OP-1D5) ･50ΩN型入力 | 1 | 600000 | キーサイトテクノロジー (アジレント) | 6ヶ月
| 50411 | スペクトラム・アナライザ | E4407B | スペクトラムアナライザ | ・周波数範囲:100Hz～26.5GHz ・分解能帯域幅:1Hz～5MHz ・測定レベル範囲:-150～+30dBm ・エージングレート:1×10-7/年 ・50ΩN型入力 ・ダイナミックレンジ最大:97dBm | 1 | 1050000 | キーサイトテクノロジー (アジレント) | 6ヶ月 |  | オススメ
| 18441 | その他の機器 | M2CBB | 基準分銅セット | M2級基準分銅(黄銅クロムメッキ)セット ・(1kg 2個/500g 1個/200g 1個/100g 2個/50g 1個/20g 1個/10g 2個/5g 1個/2g 2個) | 1 | 24000 | 大正天びん製作所 | 初期不良対応
| 17830 | その他の計測機器 | CYS-SY8 | SY式アスマン型通風乾湿計 | ・温度測定範囲:-30～+50℃ ・最小目盛:0.2℃ ・ゼンマイ式送風 | 1 | 46000 | 吉野計器製作所 | 初期不良対応
| 17919 | その他の計測機器 | ATG3CN-S | チャック式トルクゲージ | ・トルク測定範囲:0.3～3[CN･m] ・最少目盛:0.05[CN･m] ・全長:89mm ・チャック径:Φ1～Φ6.5 ・精度:±2％ ・負荷方向:右/左 | 1 | 15000 | 東日製作所 | 初期不良対応 | マニュアルはメーカーHPよりダウンロードできます。
| 17920 | その他の計測機器 | ATG3CN-S | チャック式トルクゲージ | ・トルク測定範囲:0.3～3[CN･m] ・最少目盛:0.05[CN･m] ・全長:89mm ・チャック径:Φ1～Φ6.5 ・精度:±2％ ・負荷方向:右/左 | 1 | 15000 | 東日製作所 | 初期不良対応 | マニュアルはメーカーHPよりダウンロードできます。
| 18277 | その他の計測機器 | BTG60CN-S | チャック式トルクゲージ | ・トルク測定範囲:6～60[CN･m] ・最少目盛:1[CN･m] ・全長:119mm ・チャック径:Φ1～Φ8.5 ・精度:±2％ ・負荷方向:右/左 | 1 | 18000 | 東日製作所 | 初期不良対応
| 18278 | その他の計測機器 | BTG60CN-S | チャック式トルクゲージ | ・トルク測定範囲:6～60[CN･m] ・最少目盛:1[CN･m] ・全長:119mm ・チャック径:Φ1～Φ8.5 ・精度:±2％ ・負荷方向:右/左 | 1 | 18000 | 東日製作所 | 初期不良対応
| 18621 | デジタル通信用測定器 | MP1201C | 誤り率測定器 | ・内部クロック:100Hz～32kHz ・内部クロック:40Hz～1.2MHz ・測定パターン:疑似ランダムパターン(PN9/PN15) 固定パターン(1010繰返し) ・GP-IB I/F | 1 | 50000 | アンリツ | 6ヶ月
| 18641 | デジタル通信用測定器 | N4010A | ワイヤレスコネクティビティ テスト セット | 内蔵オプション:2.4GHz/5GHz WLAN Tx/Rx解析 802.11n MIMO変調解析 | 1 | 300000 | キーサイトテクノロジー (アジレント) | 初期不良対応 | マニュアルはメーカーHPにてダウンロードできます。
| 50405 | デジタル通信用測定器 | MT8820C | ラジオコミュニケーションアナライザ | ・周波数範囲:30MHz～2.7GHz 分解能1Hz ・出力レベル範囲:-140dBm～10dBm 分解能0.1dB ・測定ソフトウェア:MX882020C-001(W-CDMAシーケンス測定ソフトウェア) MX882020C-002(GSMシーケンス測定ソフトウェア) MX882020C-003(CDMA2000シーケンス測定ソフトウェア) MX882020C-004(LTE測定ソフトウェア) ・GPIB LAN I/F | 1 | 1500000 | アンリツ | 6ヶ月
| 30389 | デジタル通信用測定器 | STR4500 | マルチチャンネルGPSシミュレータ | GPS/SBAS対応疑似信号発生器 ・出カ周波数:1575.42MHz(GPS/LI) 安定度:±5×10-10/日 ・RF出カ:-115～-150dBm(正面) -55～-90dBm(背面) 分解能0.5dB ・発生CH数:12 ・USB I/F ･別途PCが必要です。 | 1 | 800000 | GSS | 6ヶ月 | フロントパネルに変色があります。
| 18192 | テレビ・ビデオ測定器 | LG3850 | デジタルテレビ信号発生器 | ・周波数範囲:50～900MHz 分解能:1MHz ・出力レベル範囲:10～99dBμV 分解能:1dB ・TVチャンネル:1CH～62CH (ISDB-T JAPAN) ・静止画パターン:カラーバー/ランプ/モノスコープ ・放送システム:ISDB-T/ISDB-Tmm ・BNCコネクタ 75Ω | 1 | 80000 | リーダー電子 | ６ヶ月
| 18193 | テレビ・ビデオ測定器 | LG3850 | デジタルテレビ信号発生器 | ・周波数範囲:50～900MHz 分解能:1MHz ・出力レベル範囲:10～99dBμV 分解能:1dB ・TVチャンネル:1CH～62CH (ISDB-T JAPAN) ・静止画パターン:カラーバー/ランプ/モノスコープ ・放送システム:ISDB-T/ISDB-Tmm ・BNCコネクタ 75Ω | 1 | 80000 | リーダー電子 | ６ヶ月
| 16610 | テレビ・ビデオ測定器 | MS8911B | デジタル放送フィールドアナライザ | スペクトラムアナライザ機能 ・周波数範囲:100kHz～7.1GHz 分解能:1Hz ・分解能帯域幅:10Hz～3MHz ・復調帯域幅:8MHz ・測定レベル範囲:-153dBm～+30dBm(プリアンプ付) ・50ΩN型入力 ・USB2.0 Ethernet 10/100BASE T ・測定項目:電界強度測定/コンスタレーションモニタ/遅延プロファイル測定/MER測定/送信スペクトルマスク適合試験 | 1 | 320000 | アンリツ | 6ヶ月 | ・ディスプレーに1cm位のキズがあります。 ・バッテリーは消耗品ですので保証は初期不良対応になります。
| 17917 | テレビ・ビデオ測定器 | LG3802 | ISDB-Tシグナルジェネレータ | ・LG3802ファームウェアバージョン(3.0) ・RF信号発生部:50～860MHz ・出力範囲:-100～+13dBm ・入出力・信号源:DVB-ASI 入力/DVB-SPI 入力 ・対応ストリーム:MPEG2-TS. BER カウンター部 C/N発生部 ・外部インターフェース:メモリカード/ETHER/USB/GPIB ･DVDドライブ HDドライブ内蔵 | 1 | 150000 | リーダー電子 | 初期不良対応 | ワンセグ未対応です。
| 18669 | テレビ・ビデオ測定器 | LG3802 | ISDB-Tシグナルジェネレータ | ・LG3802ファームウェアバージョン(3.0) ・RF信号発生部:50～860MHz ・出力範囲:-100～+13dBm ・入出力・信号源:DVB-ASI 入力/DVB-SPI 入力 ・対応ストリーム:MPEG2-TS. BER カウンター部 C/N発生部 ・外部インターフェース:メモリカード/ETHER/USB/GPIB ･DVDドライブ HDドライブ内蔵 | 1 | 150000 | リーダー電子 | 初期不良対応 | ワンセグ未対応です。
| 18670 | テレビ・ビデオ測定器 | LG3802 | ISDB-Tシグナルジェネレータ | ・LG3802ファームウェアバージョン(3.0) ・RF信号発生部:50～860MHz ・出力範囲:-100～+13dBm ・入出力・信号源:DVB-ASI 入力/DVB-SPI 入力 ・対応ストリーム:MPEG2-TS. BER カウンター部 C/N発生部 ・外部インターフェース:メモリカード/ETHER/USB/GPIB ･DVDドライブ HDドライブ内蔵 | 1 | 150000 | リーダー電子 | 初期不良対応 | ワンセグ未対応です。
| 16832 | 電圧・電流・電力測定器 | 2793-01 | 6ダイヤル可変抵抗器 | ・抵抗値範囲:0.100～1111.210Ω (100Ω/10Ω/1Ω/0.1Ω/0.01Ω/0.001Ω各ステップ) ・確度:±(0.01％＋2mΩ) | 1 | 120000 | 横河M&I | 6ヶ月
| 16833 | 電圧・電流・電力測定器 | 2793-01 | 6ダイヤル可変抵抗器 | ・抵抗値範囲:0.100～1111.210Ω (100Ω/10Ω/1Ω/0.1Ω/0.01Ω/0.001Ω各ステップ) ・確度:±(0.01％＋2mΩ) | 1 | 120000 | 横河M&I | 6ヶ月
| 18455 | 電圧・電流・電力測定器 | 3237 | デジタルマルチメータ | ・最大表示:199999 5 1/2桁 ・DCV:199.999mv～1000V(5レンジ) ・ACV:1999.99mV～750V(4レンジ) ・Ω:199.999Ω～100MΩ(7レンジ) ・ダイオードテスト ・RS232 I/F ・電源:AC100V | 1 | 18000 | 日置電機 | 6ヶ月 | マニュアルはメーカーHPにてダウンロードできます。
| 18456 | 電圧・電流・電力測定器 | 3237 | デジタルマルチメータ | ・最大表示:199999 5 1/2桁 ・DCV:199.999mv～1000V(5レンジ) ・ACV:1999.99mV～750V(4レンジ) ・Ω:199.999Ω～100MΩ(7レンジ) ・ダイオードテスト ・RS232 I/F ・電源:AC100V | 1 | 18000 | 日置電機 | 6ヶ月 | マニュアルはメーカーHPにてダウンロードできます。
| 18962 | 電圧・電流・電力測定器 | 8846A | デジタルマルチメ―タ | ・デュアルディスプレー ・最大表示:1199999 6 1/2桁 ・DCV/DCI/ACV/ACI/Ω/FREQ/温度(PT)/C ・GP-IB/RS232/LAN USB I/F | 1 | 55000 | フルーク | 6ヶ月 | ・ディスプレー少し暗めです。 ・マニュアルはメーカーHPにてダウンロードできます。
| 18976 | 電圧・電流・電力測定器 | 3238 | デジタルマルチメータ | ・最大表示:199999 5 1/2桁 ・DCV:199.999mv～1000V(5レンジ) ・ACV:1999.99mV～750V(4レンジ) ・DCI:199.999mA～1999.99mA(2レンジ) ・ACI:199.999mA～1999.99mA(2レンジ) ・Ω:199.999Ω～100MΩ(7レンジ) ・周波数測定/ダイオードテスト ・RS232 I/F ・電源:AC100V | 1 | 22000 | 日置電機 | 6ヶ月 | マニュアルはメーカーHPにてダウンロードできます。
| 18977 | 電圧・電流・電力測定器 | 3238 | デジタルマルチメータ | ・最大表示:199999 5 1/2桁 ・DCV:199.999mv～1000V(5レンジ) ・ACV:1999.99mV～750V(4レンジ) ・DCI:199.999mA～1999.99mA(2レンジ) ・ACI:199.999mA～1999.99mA(2レンジ) ・Ω:199.999Ω～100MΩ(7レンジ) ・周波数測定/ダイオードテスト ・RS232 I/F ・電源:AC100V | 1 | 22000 | 日置電機 | 6ヶ月 | マニュアルはメーカーHPにてダウンロードできます。
| 18982 | 電圧・電流・電力測定器 | 6161 | 直流電圧電流発生器 | ・DCV:10nV～±1199.999V ・DCA:1nA～±119.9999mA ・内蔵メモリ:100CH ・GP-IB I/F | 1 | 320000 | ADC | 6ヶ月 |  | オススメ
| 18983 | 電圧・電流・電力測定器 | 6161 | 直流電圧電流発生器 | ・DCV:10nV～±1199.999V ・DCA:1nA～±119.9999mA ・内蔵メモリ:100CH ・GP-IB I/F | 1 | 320000 | ADC | 6ヶ月
| 17664 | 電源関連機器 | 4505 | 電力増幅器 | ・定格出力:(DC)640W/(AC)500W ・定格出力電流:(DC)±3.8A (AC)4.2Arms ・定格出力電圧:±170V ・周波数範囲:DC～20kHz ・利得:(CV)100倍 (CC)3.0 A/V ・CVモード CCモード ・入力AC100V | 1 | 280000 | NF回路設計ブロック | 6ヶ月 | ・重量:40kg ・送料は別途見積もりになります。
| 18237 | 電源関連機器 | 4502 | 電力増幅器 | ・定格出力:(DC)320W/(AC)250W ・定格出力電流:(DC)±1.9A (AC)2.1Arms ・定格出力電圧:±170V ・周波数範囲:DC～20kHz ・利得:(CV)100倍 (CC)1.5A/V ・CVモード CCモード ・入力AC100V | 1 | 220000 | NF回路設計ブロック | 6ヶ月
| 17515 | 電波測定器・ＥＭＩ測定器 | ZVH4 | ケーブル・アンテナアナライザ | ･周波数範囲:100KHz～3.6GHz ･周波数分解能:1Hz ･測定モード:リターンロス・VSWR ・本体Ver1.51 | 1 | 320000 | ローデ&シュワルツ | 6ヶ月 | ・バッテリーは消耗品ですので保証は初期不良対応になります。
| 13358 | ネットワーク・アナライザ | 87510A | ゲインフェーズアナライザ | ･周波数範囲:100KHz～300MHz ･分解能:1mHz ･出力レベル:-45～+15dBm(OP010) ･周波数安定度:±5×10-6/日 ･伝送,反射測定 ･GP-IB I/F,FDD | 1 | 240000 | キーサイトテクノロジー (HP) | 6ヶ月 | 管面焼けが多少あります。 マニュアルはメーカーHPよりダウンロードできます。
| 13381 | ネットワーク・アナライザ | R3966A | 3ポートテストセット | ･周波数範囲:40MHz～8GHz ･R376XCHシリーズに対応 | 1 | 120000 | アドバンテスト | 6ヶ月 | マニュアルはメーカーHPよりダウンロードできます。
| 14671 | ネットワーク・アナライザ | 8757C | スカラネットワークアナライザ | スカラネットワークアナライザ ･カラーディスプレイ ・周波数範囲:10MHz～100GHz ･信号源が必要です。 | 1 | 220000 | キーサイトテクノロジー (HP) | 6ヶ月 | マニュアルはメーカーHPにてダウンロードできます。
| 17049 | ネットワーク・アナライザ | 8757D | スカラネットワークアナライザ | スカラネットワークアナライザ ・カラーディスプレイ ・周波数範囲:10MHz～100GHz ・信号源が必要です。 | 1 | 400000 | キーサイトテクノロジー (アジレント) | 6ヶ月
| 17889 | ネットワーク・アナライザ | 85020B | 75Ωダイレクショナルブリッジ | ・周波数範囲:10MHz～2.4GHz ・最大入力レベル:+23dBm ・入出力コネクタ:75ΩN型 | 1 | 50000 | キーサイトテクノロジー (HP) | 初期不良対応
| 17890 | ネットワーク・アナライザ | 85021B | ダイレクショナルブリッジ | ・周波数範囲:10MHz～26.5GHz ・最大入力レベル:+23dBm ・入出力コネクタ:3.5mm | 1 | 60000 | キーサイトテクノロジー (HP) | 初期不良対応 | キズ・汚れがあります。
| 18659 | ネットワーク・アナライザ | 8650J | TNC CAL KIT | ・周波数範囲:DC～18GHz ・内容物 TNCスライディングターミネーション メス(452A1) TNCスライディングターミネーション オス(452B1) TNC LOAD オス(332F) TNC SHORT オス(8615B) TNC OPEN オス(8610B) TNC LOAD メス(332E) TNC SHORT メス(8615A) TNC OPEN メス(8609B) TNC メス-3.5mmオス アダプタ(8025C1) TNC メス-3.5mmメス アダプタ(8025A) TNC オス-3.5mmオス アダプタ(8025D) TNC オス-3.5mmメス アダプタ(8025B1) TNC オス-NMD3.5mmメス アダプタ(8619B) TNC メス-NMD3.5mmメス アダプタ(8619A) | 1 | 200000 | マウリーマイクロウェーブ | 初期不良対応
| 18699 | ネットワーク・アナライザ | 85033E | APC3.5(9GHz)CAL KIT | 3.5mmキャリブレーションキット ･周波数範囲:DC～9GHz セット品目: ･3.5mmオス OPEN/SHORT/LOAD各1個(ホルダーに実装) ･3.5mmメス OPEN/SHORT/LOAD各1個(ホルダーに実装) | 1 | 180000 | キーサイトテクノロジー(アジレント) | 初期不良対応
| 18712 | ネットワーク・アナライザ | E5100B | ネットワークアナライザ | ・周波数範囲:10kHz～300MHz ・周波数確度:±1ppm (OP1D5) ・周波数安定度:±2.5×10-9/8H ・RF OUT出力レベル:－48dBm～＋22dBm 分解能 0.1dB(OP 001 010) ・インピーダンス:50Ω 出力ポート(1) 入力ポート(A) | 1 | 180000 | キーサイトテクノロジー (アジレント) | 6ヶ月 | マニュアルはメーカーHPよりダウンロードできます。
| 18956 | ネットワーク・アナライザ | E5100A | ネットワークアナライザ | ・周波数範囲:10kHz～180MHz ・周波数確度:±20ppm ・周波数安定度:±5×10-6/日 ・RF OUT出力レベル:－48dBm～＋22dBm ・インピーダンス:50Ω 出力ポート(1) 入力ポート(R/A/B) | 1 | 220000 | キーサイトテクノロジー (アジレント) | 6ヶ月 | マニュアルはメーカーHPよりダウンロードできます。
| 18957 | ネットワーク・アナライザ | E5100A | ネットワークアナライザ | ・周波数範囲:10kHz～300MHz ・周波数確度:±20ppm ・周波数安定度:±5×10-6/日 ・RF OUT出力レベル:－48dBm～＋22dBm ・インピーダンス:50Ω 出力ポート(1) 入力ポート(R/A/B/C) | 1 | 220000 | キーサイトテクノロジー (アジレント) | 6ヶ月 | マニュアルはメーカーHPよりダウンロードできます。
| 30456 | ネットワーク・アナライザ | 4396B | ネットワーク・スペクトラムアナライザ | ネットワーク測定 ･周波数範囲:100KHz～1.8GHz ･ダイナミック振幅:/位相確度:±0.05dB/±0.3° スペクトラム測定 ･周波数範囲:2Hz～1.8GHz ･分解能帯域幅:1Hz～1MHz ･3.5FDD/GP-IB I/F付 | 1 | 520000 | キーサイトテクノロジー (アジレント) | 6ヶ月 | マニュアルはメーカーHPよりダウンロードできます。
| 30525 | ネットワーク・アナライザ | E5091A (OP-009) | マルチポート テストセット | ・入力:9ポート 50ΩN型コネクタ ・周波数範囲:50MHz～8.5GHz ENAシリーズネットワークアナライザ用マルチポートテストセット | 1 | 450000 | キーサイトテクノロジー (アジレント) | 初期不良対応 | マニュアルはメーカーHPにてダウンロードできます。
| 30526 | ネットワーク・アナライザ | E5091A (OP-016) | マルチポート テストセット | ・入力:16ポート 50Ω SMAコネクタ ・周波数範囲:50MHz～8.5GHz E5070B/E5071B ファームウェアバージョンA.06.00以上で使用可 | 1 | 750000 | キーサイトテクノロジー (アジレント) | 初期不良対応 | マニュアルはメーカーHPにてダウンロードできます。
| 30528 | ネットワーク・アナライザ | N4431B | 4ポート用E Calモジュール | ･周波数範囲:9kHz～13.5GHz ･APC3.5コネクター ･3ポート及び4ポートSパラメータ入力に対応 ･アジレントPNA/ENAシリーズネットワークに対応 | 1 | 500000 | キーサイトテクノロジー (アジレント) | 初期不良対応 | ・ケース内のスポンジは純正品ではありません。 ・マニュアルはメーカーHPよりダウンロードできます。
| 30530 | ネットワーク・アナライザ | 8753D 6GHz | ネットワークアナライザ | ベクトルネットワークアナライザ ･周波数範囲:30kHz～6GHz(OP006) ･Sパラメータテストセット内蔵 ･50ΩAPC7コネクタ | 1 | 500000 | キーサイトテクノロジー (HP) | 6ヶ月 | マニュアルはメーカーHPよりダウンロードできます。
| 30534 | ネットワーク・アナライザ | 85056A | 2.4mm(50GHz)キャリブレーションキット | 2.4mmキャリブレーションキット ・周波数範囲:DC～50GHz セット品目 ・2.4mmオスOPEN/SHORT/LOAD各1個 ・2.4mmメス OPEN/SHORT/LOAD各1個 ・2.4mmアダプター オス-オス/メス-メス/オス-メス各1個 ・ブロードバンドロード/オス/メス各1本 ・ゲージセット(ゲージマスター付)オス/メス各1個 ・センタービーズ2個(ケース入り) | 1 | 640000 | キーサイトテクノロジー (HP) | 初期不良対応 | マニュアルはメーカーHPよりダウンロードできます。
| 30536 | ネットワーク・アナライザ | R3767CG 3ポート | ベクトルネットワークアナライザ | ・周波数範囲:300kHz～8GHz ・信号源内臓/3ポートテストセット内臓(OPT11) ・50ΩN型コネクタ | 1 | 700000 | アドバンテスト | 6ヶ月 | マニュアルはメーカーHPよりダウンロードできます。
| 30543 | ネットワーク・アナライザ | 8753ES 6GHz | ネットワークアナライザ | ベクトルネトワークアナライザ ・周波数範囲:30kHz～6GHz(OP006) ・Sパラメータテストセット内蔵 ・50ΩAPC7コネクタ | 1 | 840000 | キーサイトテクノロジー(アジレント) | 6ヶ月 | マニュアルはメーカーHPよりダウンロードできます。
| 50392 | ネットワーク・アナライザ | 8753ES 6GHz | ネットワークアナライザ | ベクトルネトワークアナライザ ・周波数範囲:30kHz～6GHz(OP006) ・Sパラメータテストセット内蔵 ・50ΩAPC7コネクタ | 1 | 880000 | キーサイトテクノロジー(アジレント) | 6ヶ月 | マニュアルはメーカーHPよりダウンロードできます。
| 50396 | ネットワーク・アナライザ | 8719ES | ネットワークアナライザ | ベクトルネットワークアナライザ ･周波数範囲:50MHz～13.5GHz ･Sパラメータテストセット内蔵 ･APC3.5オスコネクタ | 1 | 1500000 | キーサイトテクノロジー (HP) | 6ヶ月
| 50398 | ネットワーク・アナライザ | E5071B(4 PORT) | ネットワークアナライザ | ・周波数範囲:300kHz～8.5GHz(設定分解能:1Hz) ・出力:-50～+10dBm ・信号源内蔵:Sパラメータテストセット内蔵 ・50ΩN型コネクタ ・GP-IB USB LAN I/F ・ファームウェアVerA09.10 ・OS:Windows2000 PRO | 1 | 1600000 | キーサイトテクノロジー (アジレント) | 6ヶ月 | マニュアルはメーカーHPにてダウンロードできます。
| 50399 | ネットワーク・アナライザ | E5071B(4 PORT) | ネットワークアナライザ | ･周波数範囲:300kHz～8.5GHz(設定分解能:1Hz) ･出力:-50～+10dBm ･信号源内蔵:Sパラメータテストセット内蔵 ･50ΩN型コネクタ ･GP-IB USB LAN I/F ・ファームウェアVerA09.10 ・OS:Windows2000 PRO | 1 | 1600000 | キーサイトテクノロジー (アジレント) | 6ヶ月 | マニュアルはメーカーHPにてダウンロードできます。
| 50406 | ネットワーク・アナライザ | 8510C+8517B+ 83651A | 50GHz ネットワークアナライザシステム | ネットワークアナライザシステム ・測定周波数範囲:45MHz～50GHz ・2.4mmオスコネクタ | 1 | 2200000 | キーサイトテクノロジー (HP) | 初期不良対応 | 送料は別途お見積もりになります。
| 50407 | ネットワーク・アナライザ | 8720ES | ネットワークアナライザ | ベクトルネットワークアナライザ ・周波数範囲:50MHz～20GHz ・Sパラメータテストセット内蔵 ・APC3.5オスコネクタ ・GPIB RS232 I/F | 1 | 2000000 | キーサイトテクノロジー (アジレント) | 6ヶ月 | マニュアルはメーカーHPにてダウンロードできます。 | オススメ
| 50408 | ネットワーク・アナライザ | 8720ES | ネットワークアナライザ | ベクトルネットワークアナライザ ・周波数範囲:50MHz～20GHz ・Sパラメータテストセット内蔵 ・APC3.5オスコネクタ ・GPIB RS232 I/F | 1 | 2000000 | キーサイトテクノロジー (アジレント) | 6ヶ月 | マニュアルはメーカーHPにてダウンロードできます。
| 50409 | ネットワーク・アナライザ | 8753ES 6GHz | ネットワークアナライザ | ベクトルネトワークアナライザ ・周波数範囲:30kHz～6GHz(OP006) ・Sパラメータテストセット内蔵 ・50ΩAPC7コネクタ | 1 | 880000 | キーサイトテクノロジー(アジレント) | 6ヶ月 | マニュアルはメーカーHPよりダウンロードできます。
| 18682 | 発信機・信号発生器 | 5600A | シングルフェイズロックインアンプ | ・入力形式:差動又は片線接地 ・コモンモード除去比:120dB(代表値) ・測定周波数範囲:0.5Hz～200kHz | 1 | 160000 | NF回路設計ブロック | 6ヶ月
| 18961 | 発振機・信号発生器 | FG-274 | ファンクションジェネレータ | ・周波数範囲:0.1Hz～4MHz(正弦波/方形波) 0.1Hz～1MHz(三角波) 分解能0.1Hz ・最大出力電圧:10Vp-p(50Ω) ・出力インピーダンス:50Ω BNCコネクター | 1 | 18000 | TEXIO | 初期不良対応
| 18210 | 光測定器 | AQ8201-11 | DFB光源モジュール | ・波長:1551.65nm(実測値) ・出力レベル:11dBm(実測値) ・SCコネクタ/SMファイバー ・AQ8200シリーズメインフレームが必要です。 | 1 | 120000 | 横河電機(安藤電気) | 初期不良対応
| 18416 | 光測定器 | AQ2140 | 光マルチメーター | 光マルチメーター本体 ・表示:絶対値(dBm/mW/μW/nW/pW) 相対値(dB) 比/CW光/チョップ光(270Hz/1kHz/2kHz) ・GP-IB I/F付 ・各種モジュールが必要です。 | 1 | 55000 | 横河電機(安藤電気) | 6ヶ月 | フロントパネルに多少の変色があります。 | オススメ
| 18432 | 光測定器 | P6703A | O/Eコンバーター | ・入力波長範囲:1100nm～1700nm ・コンバージョンゲイン:1V/mW (DC 1300nm)±8% ・周波数帯域:DC～1GHz ・最大入力:1mW ・入力 FCコネクタ/出力 TekProbeIIコネクター | 1 | 50000 | テクトロニクス | 初期不良対応
| 18711 | 光測定器 | 81689A | コンパクト波長可変レーザー光源モジュール | ・可変波長範囲:1525nm～1575nm ・絶対波長確度:±0.03nm ・波長分解能:0.01nm ・出力パワー＋6dBm以上 ・81000FI(FC/PC/SPCコネクタインタフェース付) | 1 | 250000 | キーサイトテクノロジー (アジレント) | 初期不良対応 | マニュアルはメーカーHPにてダウンロードできます。
| 30498 | 光測定器 | N7785B | 高速同期スクランブラ | ・波長範囲:1260nm～1640nm ・SOPスイッチングタイム:＜10μS ・PDL: ＜0.2dB (C/Lバンド) ＜0.5dB (0バンド) ・挿入損失:3dB ・最大入力:＋20dBm ・FC/PCコネクタ ・USB GPIB I/F | 1 | 550000 | キーサイトテクノロジー (アジレント) | 6ヶ月
| 30499 | 光測定器 | N7785B | 高速同期スクランブラ | ・波長範囲:1260nm～1640nm ・SOPスイッチングタイム:＜10μS ・PDL: ＜0.2dB (C/Lバンド) ＜0.5dB (0バンド) ・挿入損失:3dB ・最大入力:＋20dBm ・FC/PCコネクタ ・USB GPIB I/F | 1 | 550000 | キーサイトテクノロジー (アジレント) | 6ヶ月
| 18589 | 回路素子測定器 | 8970B | ノイズフィギュアメーター | 8970B(ノイズフィギュアメータ) ･NF測定(0～30dB ±0.1dB) 利得測定(-20～40dB ±0.15dB) ･周波数範囲:10MHz～1600MHz ･ノイズソース駆動:28.0±0.1V ･XYレコーダ出力 ･プロッタ出力 ･GP-IB I/F付 ･別途ノイズソースが必要です。 | 1 | 140000 | キーサイトテクノロジー (HP) | 6ヶ月 | マニュアルはメーカーHPよりダウンロードできます。
| 18763 | 回路素子測定器 | 4278A | キャパシタンスメーター | ・測定項目:C.D ・測定周波数:1KHz.1MHz ・測定電圧:1V MAX ・測定範囲:1KHz C 0.001pF～200.000μF D 0.00001～9.99999 1MHz C 0.00001pF～2663.00pF D 0.000001～0.999999 ・測定確度:1KHz C 0.075%/1KHz D 0.0005 1MHz C 0.05%/1MHz D 0.0002 | 1 | 100000 | キーサイトテクノロジー (HP) | 初期不良対応 | ・別途テストフィクスチャーが必要です。 ・マニュアルはメーカーHPにてダウンロードできます。
| 18764 | 回路素子測定器 | 4278A | キャパシタンスメーター | ・測定項目:C.D ・測定周波数:1KHz.1MHz ・測定電圧:1V MAX ・測定範囲:1KHz C 0.001pF～200.0000μF D 0.00001～9.99999 1MHz C 0.00001pF～2663.00pF D 0.000001～0.999999 ・測定確度:1KHz C 0.075%/1KHz D 0.0005 1MHz C 0.05%/1MHz D 0.0002 | 1 | 100000 | キーサイトテクノロジー (HP) | 初期不良対応 | ・マニュアルはメーカーHPにてダウンロードできます。 ・別途テストフィクスチャーが必要です。
| 18765 | 回路素子測定器 | 4268A | キャパシタンスメーター | ・測定項目:C.D ・測定周波数:120KHz/1KHz ・測定電圧:1V MAX ・測定範囲:C 0.1pF～9.9999mF D 0.1 ～9.9999 | 1 | 160000 | キーサイトテクノロジー (アジレント) | 6ヶ月 | ・マニュアルはメーカーHPにてダウンロードできます。 ・別途テストフィクスチャーが必要です。
| 18766 | 回路素子測定器 | 4268A | キャパシタンスメーター | ・測定項目:C.D ・測定周波数:120KHz/1KHz ・測定電圧:1V MAX ・測定範囲:C 0.1pF～9.9999mF D 0.1 ～9.9999 | 1 | 160000 | キーサイトテクノロジー (アジレント) | 6ヶ月 | ・マニュアルはメーカーHPにてダウンロードできます。 ・別途テストフィクスチャーが必要です。
| 18964 | 回路素子測定器 | 346A | ノイズ･ソース | ･周波数範囲:10MHz～18GHz ･ENR:4.5-6.5dB ・Nオスコネクタ (OP-001) | 1 | 100000 | キーサイトテクノロジー(HP) | 初期不良対応
| 30540 | 回路素子測定器 | N8973A | ノイズフィギュア アナライザ | N8973A(ノイズフィギュアアナライザ) ･NF測定(0～35dB ±0.1dB) 利得測定(-20～40dB ±0.17dB) ･周波数範囲:10MHz～3GHz ･GP-IB RS232 I/F ･FDD ･50ΩN型コネクタ 別途ノイズソースが必要です。 | 1 | 850000 | キーサイトテクノロジー (アジレント) | 6ヶ月
| 30545 | 回路素子測定器 | 4284A/16047D | プレシジョンLCRメーター/テストフィクスチャー | ・測定項目:¦Z¦・¦Y¦・¦L・C・R・G・D・Q・Rs・Rp・X・B・Θ ・測定周波数範囲:20Hz～１MHｚ ・表示範囲:(¦Z¦)・R・X)0.01mΩ～99.9999MΩ (C)0.01fF～9.9999F (L)0.01nH～99.9999kH ・DCバイアス:0V/1.5V/2V ・GP-IB I/F ・16047D (アキシャルリード用テストフィクスチャー) | 1 | 520000 | キーサイトテクノロジー (HP) | 6ヶ月 | マニュアルはメーカーHPよりダウンロードできます。
| 30546 | 回路素子測定器 | N8973A | ノイズフィギュア アナライザ | N8973A(ノイズフィギュアアナライザ) ･NF測定(0～35dB ±0.1dB) 利得測定(-20～40dB ±0.17dB) ･周波数範囲:10MHz～3GHz ･GP-IB RS232 I/F ･FDD ･50ΩN型コネクタ 別途ノイズソースが必要です。 | 1 | 850000 | キーサイトテクノロジー (アジレント) | 6ヶ月
| 50413 | 回路素子測定器 | 4284A | プレシジョンLCRメーター | ・測定項目:¦Z¦・¦Y¦・¦L・C・R・G・D・Q・Rs・Rp・X・B・Θ ・測定周波数範囲:20Hz～１MHｚ ・表示範囲:(¦Z¦)・R・X)0.01mΩ～99.9999MΩ (C)0.01fF～9.9999F (L)0.01nH～99.9999kH ・DCバイアス:0～±40V(OP-001) ・GP-IB I/F | 1 | 580000 | キーサイトテクノロジー (アジレント) | 6ヶ月 | マニュアルはメーカーHPにてダウンロードできます。
| 17143 | 各種電子計測器 | TGS-131 | GMサーベイメータ | ・測定線量:β(Y)/Y線 ・測定レンジ:(1cm線量当量率)0～3.10/30/100/300μSv/h 計数率 0.0～1000.0s-1 | 1 | 120000 | 日立アロカメディカル | 初期不良対応
| 17581 | 各種電子計測器 | TGS-131 | GMサーベイメータ | ・測定線量:β(Y)/Y線 ・測定レンジ:(1cm線量当量率)0～3.10/30/100/300μSv/h 計数率 0.0～1000.0s-1 | 1 | 120000 | 日立アロカメディカル | 初期不良対応
| 17585 | 各種電子計測器 | TGS-131 | GMサーベイメータ | ・測定線量:β(Y)/Y線 ・測定レンジ:(1cm線量当量率)0～3.10/30/100/300μSv/h 計数率 0.0～1000.0s-1 | 1 | 120000 | 日立アロカメディカル | 初期不良対応
| 18932 | 環境計測機器 | NL06 | 積分形普通騒音計 | ・測定レベル範囲:A特性28～130dB C特性33～130dB 平担特性38～130dB ・測定周波数範囲:20～8000Hz ・測定機能:LP/Leg/LE/Lmax/Lmin/Lx | 1 | 52000 | リオン | 6ヶ月 | 検定書必要な場合は別途費用がかかります。
| 15263 | 記録計・波形・温度測定器 | 34946A | 34980A用デュアル1×2 SPDT終端付きマイクロ波スイッチ･モジュール | ･2CH ･周波数範囲:DC～4GHz 50Ω ･挿入損失:0.42dB以下 ･34980Aメインフレームが必要です。 | 1 | 46000 | キーサイトテクノロジー (アジレント) | 6ヶ月
| 15264 | 記録計・波形・温度測定器 | 34946A | 34980A用デュアル1×2 SPDT終端付きマイクロ波スイッチ･モジュール | ・2CH ・周波数範囲:DC～4GHz 50Ω ・挿入損失:0.42dB以下 ・34980Aメインフレームが必要です。 | 1 | 46000 | キーサイトテクノロジー (アジレント) | 6ヶ月
| 15723 | 記録計・波形・温度測定器 | 3499A | スイッチ/コントロールシステムメインフレーム | 3499A(メインフレーム) ･最大5枚のモジュール取付可能 ･GP-IB RS232I/F | 1 | 65000 | キーサイトテクノロジー (アジレント) | 6ヶ月 | ･マニュアルはメーカーHPにてダウンロードできます。
| 15724 | 記録計・波形・温度測定器 | 3499A | スイッチ/コントロールシステムメインフレーム | 3499A(メインフレーム) ･最大5枚のモジュール取付可能 ･GP-IB RS232I/F | 1 | 65000 | キーサイトテクノロジー (アジレント) | 6ヶ月 | ･マニュアルはメーカーHPにてダウンロードできます。
| 17643 | 記録計・波形・温度測定器 | 8861 | メモリーハイコーダ32CH | 〇 | 1 | 340000 | 日置電機 | 6ヶ月 | 多少変色があります。
| 17881 | 記録計・波形・温度測定器 | DR130 | 20CH ハイブリッドレコーダー | DR130-11-21-1M/M1/C2 ・20CH 入力 (ユ二バーサル入力ネジ端子) ・熱電対:R・S・B・K・E・J・T・L・U・N・W・KPvsAu7Fe ・直流電圧:20mV～50V(7レンジ) ・測温抵抗体 ・FD ドライブ/RS232C I/F | 1 | 120000 | 横河電機 | 6ヶ月
| 17918 | 記録計・波形・温度測定器 | 4371-24 | μR20000記録計 | 437124-1/C7 ・24打点 ・入力:熱電対(R・S・B・K・E・J・T・N・W・L・WRe) ・測温抵抗体:Pt100/JPt100 ・DCV:接点 ・測定周期:2.5sec/10sec ・イーサネットI/F(10BASE-T) | 1 | 150000 | 横河電機 | 6ヶ月
| 17985 | 記録計・波形・温度測定器 | 8861-50 | メモリーハイコーダ32CH | ･アナログ入力:32CH(8946×8) 入力10mV～2V/div DC～100KHz ･ロジック入力:16CH(別途プローブが必要です) ・メモリ:1GW ・最大サンプル:10MS/s ･PCカードスロット USB LAN I/F | 1 | 360000 | 日置電機 | 6ヶ月
| 18403 | 記録計・波形・温度測定器 | 8860-50 | メモリーハイコーダ8CH | ･アナログ入力:8CH(8956×4) 入力5mV～20V/div DC～10MHz ･ロジック入力:16CH(別途プローブが必要です) ・メモリ:512MW ・最大サンプル:20MS/s ･PCカードスロット USB LAN I/F | 1 | 260000 | 日置電機 | 6ヶ月
| 18404 | 記録計・波形・温度測定器 | 8860-50 | メモリーハイコーダ8CH | ･アナログ入力:8CH(8956×4) 入力5mV～20V/div DC～10MHz ･ロジック入力:16CH(別途プローブが必要です) ・メモリ:512MW ・最大サンプル:20MS/s ･PCカードスロット USB LAN I/F | 1 | 260000 | 日置電機 | 6ヶ月
| 18520 | 記録計・波形・温度測定器 | DR130 | 20CH ハイブリッドレコーダー | DR130-11-21-1M/C1 ・20CH 入力 (ユ二バーサル入力ネジ端子) ・熱電対:R・S・B・K・E・J・T・L・U・N・W・KPvsAu7Fe ・直流電圧:20mV～50V(7レンジ) ・測温抵抗体 ・FD ドライブ/GPIB I/F | 1 | 120000 | 横河電機 | 6ヶ月
| 18576 | 記録計・波形・温度測定器 | 34903A | 20CHアクチュエータ/汎用スイッチモジュール | 34970A/34972A用汎用スイッチモジュール 20CHアクチュエータ/汎用スイッチ ･速度:120CH/sec ･最大電圧:300V ･最大電流:1A ･周波数帯域:DC～10MHz | 1 | 24000 | キーサイトテクノロジー (アジレント) | 6ヶ月
| 18577 | 記録計・波形・温度測定器 | 34903A | 20CHアクチュエータ/汎用スイッチモジュール | 34970A/34972A用汎用スイッチモジュール 20CHアクチュエータ/汎用スイッチ ･速度:120CH/sec ･最大電圧:300V ･最大電流:1A ･周波数帯域:DC～10MHz | 1 | 24000 | キーサイトテクノロジー (アジレント) | 6ヶ月
| 18644 | 記録計・波形・温度測定器 | 3701-83 (LR8100E) | LR8100Eペンレコーダ 8ペン | 370183-B-0/GP-IB/FDD ・8ペン ･入力:DCV(100μV～200V/fs) ・熱電対:12種 ･紙送り速度:10～1200mm/win及びmm/h | 1 | 150000 | 横河電機 | 6ヶ月 | ディスプレイ少し暗めです。
| 18645 | 記録計・波形・温度測定器 | 3701-83 (LR8100E) | LR8100Eペンレコーダ 8ペン | 370183-B-0/GP-IB/FDD ・8ペン ･入力:DCV(100μV～200V/fs) ・熱電対:12種 ･紙送り速度:10～1200mm/win及びmm/h | 1 | 150000 | 横河電機 | 6ヶ月
| 15208 | 光測定器 | AQ8201-32 | 光アッテネータモジュール | ･波長範囲:1200nm～1600nm ･挿入損失:2.5dB以下 ･最大減衰量:60dB 分解能:0.01dB ･リターンロス:60dB以上 ･最大入力:＋23dBm ･SMファイバー/アングルドPCコネクタ/AQ820Xシリーズメインフレームが必要です。 ･SOFT VER2.00 | 1 | 90000 | 横河電機 (安藤電気) | 6ヶ月
| 16920 | 光測定器 | 8702A+ 85047A+ 83411A+ 83402A | 光コンポーネントアナライザ | ・ネットワークアナライザ機能:300kHz～6GHz ・光ソース(83402A) 波長1300nm 電気信号～6GHz FCコネクタ ・光レシーバ(83411A) 波長1300nm/1550nm 電気信号～6GHz FCコネクタ ・光ファイバーアナライザ機能:距離(2点間分解能2～6㎝)/フレネル反射/光リターンロス/電気リターンロス | 1 | 600000 | キーサイトテクノロジー (HP) | 6ヶ月 | マニュアルはメーカーHPよりダウンロードできます。
| 16987 | 光測定器 | AEDFA-L-DWDM-23-B-FA | Lバンド光ファイバーアンプ | ･波長範囲:1568nm～1601nm ･最大出力:23dBm(代表値) ･利得:22dB(代表値) ･雑音指数:5.5dB(代表値) ･シングルモードファイバー ･FCコネクタ(入/出力) | 1 | 240000 | AMONICS | 6ヶ月
| 17122 | 光測定器 | FSM-17R | 光ファイバ融着機 | 適用ファイバ:クラッド径125μmのシングルモード及びマルチモード 光ファイバ種類：石英(SM/MM/DS/NZDS)単心/2心/4心 | 1 | 400000 | フジクラ | 初期不良対応
| 17270 | 光測定器 | MT9081D (アクセスマスター) | OTDR | 光パルス試験器(OTDR) ･SMファイバー:1.31/1.55μm ･距離レンジ:500m 1km～200km ･SC入力コネクタ ･USB1.1 I/F ・可視光源(OP-002) 650nm -3dBm | 1 | 280000 | アンリツ | 6ヶ月 | ・バッテリーは消耗品のため保証は初期不良対応になります。 ・マニュアルが必要な場合ご相談ください。
| 17668 | 光測定器 | AQ2200-411 | 光スイッチ 1×4 MMF(62.5/125)仕様 | 735141-04-G6-FCC ･1×8 光スイッチモジュール ･波長:850nm/1310nm ･マルチモードファイバー(62.5/125μm) ･挿入損失:1dB(代表値) ･FCコネクタ ･AQ2200シリーズフレームコントローラーが必要です。 | 1 | 160000 | 横河電機 | 6ヶ月
| 17672 | 光測定器 | AQ2200-411 | 光スイッチ 1×4 MMF(62.5/125)仕様 | 735141-04-G6-FCC ･1×8 光スイッチモジュール ･波長:850nm/1310nm ･マルチモードファイバー(62.5/125μm) ･挿入損失:1dB(代表値) ･FCコネクタ ･AQ2200シリーズフレームコントローラーが必要です。 | 1 | 160000 | 横河電機 | 6ヶ月
| 18013 | 光測定器 | ML9001A / MA9712A | 光パワーメータ / パワーセンサ | ML9001A(光パワーメータ) ･絶対レベル/相対レベル測定 ･分解能:0.01dB 1CH入力 MA9712A(光パワーセンサ) ･波長範囲:0.75～1.8μm ･測定レベル範囲:－60～＋10dBm ･FCコネクタアダプター(MP92B)付 | 1 | 100000 | アンリツ | 初期不良対応
| 18014 | 光測定器 | 81619A | デュアル光パワーヘッドインターフェースモジュール | ・2CH入力 ・8162×シリーズオプティカルヘッド互換 ・8163/8164/8166シリーズメインフレームに対応。 | 1 | 90000 | キーサイトテクノロジー (アジレント) | 6ヶ月 | マニュアルはメーカーHPよりダウンロードできます。
| 18016 | 光測定器 | 8168E | コンパクト波長可変レーザー光源 | ･可変波長範囲:1470nm～1580nm ･絶対波長確度:±0.05nm ･波長分解能:0.001nm ･出力パワー:0dBm(81000UI装着・実測値) ･FC/PCストレートコンタクト(81000UI付) | 1 | 380000 | キーサイトテクノロジー (HP) | 初期不良対応 | ・ディスプレイ表示は暗めです。 ・マニュアルはメーカーHPにてダウンロードできます
| 18026 | 光測定器 | ML9001A / MA9713A | 光パワーメータ/ハイパワーセンサ | ML9001A(光パワーメータ) ･絶対レベル/相対レベル測定 ･分解能:0.01dB 1CH入力 MA9713A(光パワーセンサ) ･波長範囲:0.75～1.8μm ･測定レベル範囲:－40～＋26dBm ･FCコネクタアダプター(MP92B)付 | 1 | 110000 | アンリツ | 初期不良対応
| 18030 | 光測定器 | 8164A | ライトウェーブメジャメントシステム | ・光測定システムメインフレーム ・光源モジュール 光センサーモジュ―ルが別途必要です。 | 1 | 450000 | キーサイトテクノロジー (アジレント) | 6ヶ月 | マニュアルはメーカーHPにてダウンロードできます。
| 18067 | 光測定器 | TQ8143 | LD光源 | ・出力波長:1550 ±20nm ・出力レベル:0dBm ±1dBm ・内部変調:270Hz・矩形波・デューティ比 50% | 1 | 50000 | アドバンテスト | 初期不良対応 | マニュアルが必要な場合はご相談ください。
| 18068 | 光測定器 | TQ8143A | LD光源 | ・出力波長:1550 ±20nm ・出力レベル:0dBm ±1dBm ・内部変調:270Hz・矩形波・デューティ比 50% ・GPIB I/F | 1 | 50000 | アドバンテスト | 初期不良対応 | マニュアルが必要な場合はご相談ください。
| 18098 | 光測定器 | AQ2200-311A | 光アッテネータモジュール | 735131-SA-FCC ・波長範囲:1200nm～1700nm ・挿入損失:1.6dB以下 ・最大減衰量:60dB 分解能:0.001dB ・減衰量確度:0.1dB以内 ・リターンロス:45dB以上 ・最大入力:＋23dBm ・SMファイバー FC/PCコネクタ ・AQ2201/2202 AQ2211/2212メインフレームが必要です | 1 | 160000 | 横河電機 (安藤電気) | 6ヶ月
| 18246 | 光測定器 | AQ2140/AQ2735/AQ4211(155) | 光マルチメータ(センサー/光源付) | ・光マルチメーター本体 AQ2140 絶対値(dBm・mw・nw・pw)/相対値(dB)/比/cw光/チョップ光(270Hz･1kHz･2kHz)GP-IB付 ・光源AQ4211(155) 波長:1.55±0.22μm/出力レベル:0dBm以上(FC)コネクタアダプタ付 ・センサーAQ2735 波長:0.7～1.7μm/入力レベル:-80～+27dBm/cw光 AQ9389B(FC)コネクタアダプタ付 | 1 | 180000 | 横河電機（安藤電気） | 6ヶ月 | ・ディスプレーに少し暗めです。 ・フロントパネルに多少の変色があります。
| 18327 | 光測定器 | ErFA11501-S-FS | Lバンド光ファイバーアンプ | ･波長範囲:1570nm～1600nm ･最大出力:22dBm以上 ･利得:30dB ･雑音指数:7.0dB以下 ･シングルモードファイバー ･FCコネクタ(入/出力) | 1 | 240000 | 古河電工 | 6ヶ月
| 18328 | 光測定器 | ErFA11501-S-FS | Lバンド光ファイバーアンプ | ･波長範囲:1570nm～1600nm ･最大出力:22dBm以上 ･利得:30dB ･雑音指数:7.0dB以下 ･シングルモードファイバー ･FCコネクタ(入/出力) | 1 | 240000 | 古河電工 | 6ヶ月
| 18673 | 光測定器 | 8164A | ライトウェーブメジャメントシステム | ・光測定システムメインフレーム ・光源モジュール 光センサーモジュ―ルが別途必要です。 | 1 | 430000 | キーサイトテクノロジー (アジレント) | 6ヶ月 | マニュアルはメーカーHPにてダウンロードできます。
| 18674 | 光測定器 | 81532A | 光パワーセンサ モジュール | ・波長範囲:800nm～1700nm ・測定レベル:-110～+3dBm ・FC/PCコネクタ ・別途メインフレーム8153Aが必要です。 | 1 | 70000 | キーサイトテクノロジー (HP) | 6ヶ月
| 18675 | 光測定器 | 8168F | コンパクト波長可変レーザー光源 | ･可変波長範囲:1475nm～1590nm ･絶対波長確度:±0.05nm ･波長分解能:0.001nm ･出力パワー:+6.8dBm(波長1550nm 81000UI装着時・実測値) ･FC/PCストレートコンタクト(81000UI付) | 1 | 480000 | キーサイトテクノロジー (HP) | 初期不良対応 | ・ディスプレイ表示は暗めです。 ・マニュアルはメーカーHPにてダウンロードできます
| 18676 | 光測定器 | 8168F | コンパクト波長可変レーザー光源 | ･可変波長範囲:1475nm～1580nm ･絶対波長確度:±0.05nm ･波長分解能:0.001nm ･出力パワー:+7.1dBm(波長1550nm 81000UI装着時・実測値) ･FC/PCストレートコンタクト(81000UI付) | 1 | 480000 | キーサイトテクノロジー (HP) | 初期不良対応 | ・ディスプレイ表示は暗めです。 ・マニュアルはメーカーHPにてダウンロードできます
| 18733 | 光測定器 | AEDFA-L-DWDM-F-EX1-22-B-FC | Lバンド光ファイバーアンプ | ･波長範囲:1570nm～1610nm ･最大出力:22dBm(代表値) ･利得:21/25/30dB切替え ･雑音指数:6.0dB(代表値) ･シングルモードファイバー ･FC/UPCコネクタ(入/出力) | 1 | 240000 | AMONICS | 6ヶ月 |  | オススメ
| 18734 | 光測定器 | AEDFA-L-DWDM-F-EX1-22-B-FC | Lバンド光ファイバーアンプ | ･波長範囲:1570nm～1610nm ･最大出力:22dBm(代表値) ･利得:21/25/30dB切替え ･雑音指数:6.0dB(代表値) ･シングルモードファイバー ･FC/UPCコネクタ(入/出力) | 1 | 240000 | AMONICS | 6ヶ月 |  | オススメ
| 18774 | 光測定器 | Q8221 | 光マルチメーター | 光マルチメーター本体 ・表示単位:W(Mw/μW/nW/pW)/dBm/dB ・GP-IB I/F付 ・別途モジュールが必要です。 | 1 | 50000 | ADC(アドバンテスト) | 6ヶ月
| 18775 | 光測定器 | Q82214/Q82202 | オプティカルセンサーヘッド/インターフェース | ・ビーム入力センサ(受光径:8mmΦ) ・測定波長範囲:400～1100nm ・測定パワー範囲:-80～+17dBm メインフレーム(Q8221)が必要です。 | 1 | 120000 | ADC(アドバンテスト) | 6ヶ月 | ・ファイバーコネクタアダプタは付いていません。 ・マニュアルはメーカーHPにてダウンロードできます。
| 18776 | 光測定器 | Q82214/Q82202 | オプティカルセンサーヘッド/インターフェース | ・ビーム入力センサ(受光径:8mmΦ) ・測定波長範囲:400～1100nm ・測定パワー範囲:-80～+17dBm メインフレーム(Q8221)が必要です。 | 1 | 120000 | ADC(アドバンテスト) | 6ヶ月 | ・ファイバーコネクタアダプタは付いていません。 ・マニュアルはメーカーHPにてダウンロードできます。
| 18794 | 光測定器 | MT9090A/MU909014C6-058 | OTDR | 光パルス試験器(OTDR) ･SMファイバー:1.31/1.55μm/1.65μm ･距離レンジ:0.5～250km ・光パワー測定範囲:－50～＋26dBm(CW) ･SC入力コネクタ ･USB I/F | 1 | 280000 | アンリツ | 初期不良対応 | バッテリーは交換済みです。
| 18820 | 光測定器 | ML9001A / MA9713A | 光パワーメータ/ハイパワーセンサ | ML9001A(光パワーメータ) ･絶対レベル/相対レベル測定 ･分解能:0.01dB 1CH入力 MA9713A(光パワーセンサ) ･波長範囲:0.75～1.8μm ･測定レベル範囲:－40～＋26dBm ･FCコネクタアダプター(MP92B)付 | 1 | 110000 | アンリツ | 初期不良対応
| 18886 | 光測定器 | FPM-8210H | 光パワーメータ | ・波長範囲:850～1650nm ・測定レベル範囲:+30～-50dBm 分解能:0.001dB ・入力コネクタ:FC/SC/LC/ベアファイバー ・GPIB I/F ・入力:AC100V | 1 | 180000 | ILX Lightwave | 初期不良対応
| 18898 | 光測定器 | BWC-SLD9-5mW | 3ピーク波長SLD光源 | ・ピーク波長:1480・1550・1620(±20nm) ・10dBバンド幅:200±20nm ・出力:5mW(SMF) ・SMファイバー FC/APCコネクタ | 1 | 50000 | B&W TEK | 初期不良対応
| 18955 | 光測定器 | MN9605C | 光アッテネータ | (SMファイバー用) FCコネクタ入出力 ・使用波長:1.3/1.55μm ・最大減衰量:65dB | 1 | 100000 | アンリツ | 6ヶ月 | 前面右上及び背面右上に打痕があります。
| 18958 | 光測定器 | 81533B | オプティカルヘッド インターフェースモジュール | ･オプティカルヘッド8152Xシリーズ用I/Fモジュール ･8153A/8163A/8163Bメインフレームに使用可能。 | 1 | 60000 | キーサイトテクノロジー (アジレント) | 6ヶ月 | マニュアルはメーカーHPにてダウンロードできます。
| 18959 | 光測定器 | 81533B | オプティカルヘッド インターフェースモジュール | ･オプティカルヘッド8152Xシリーズ用I/Fモジュール ･8153A/8163A/8163Bメインフレームに使用可能。 | 1 | 60000 | キーサイトテクノロジー (アジレント) | 6ヶ月 | マニュアルはメーカーHPにてダウンロードできます。
| 50389 | 光測定器 | 81640A | 可変波長光源モジュール | ・波長範囲:1510nm～1640nm ・最大出力レベル(実測値):OUTPUT1 -5dBm(1550nm) OUTPUT2 3.9dBm(1550nm) ・FCコネクタアダプタ(OUTPUT1/2共) ・別途メインフレーム8164Aが必要です。 | 1 | 1050000 | キーサイトテクノロジー (アジレント) | 初期不良対応 | マニュアルはメーカーHPにてダウンロードできます
| 17871 | 周波数・時間計測器 | 53131A | ユニバーサルカウンター | 10桁表示 ･周波数範囲:0.1Hz～225MHz ･入力インピーダンス:1MΩ/50Ω切換え ･エージングレート:(3×10-7/月) ･GP-IB RS232 I/F | 1 | 80000 | キーサイトテクノロジー (アジレント) | 6ヶ月 | ・ディスプレー少し暗めです。 ・マニュアルはメーカーHPよりダウンロードできます。
| 17872 | 周波数・時間計測器 | 53181A | 周波数カウンター | ・10桁表示 ・測定周波数範囲 CH1 0.1Hz～225MHz (BNC入力コネクタ) CH2 100MHz～1.5GHz (BNC入力コネクタ) (OP015) ・エージングレート:<3×10-7/月 | 1 | 100000 | キーサイトテクノロジー (アジレント) | 6ヶ月 | マニュアルはメーカーHPよりダウンロードできます。
| 17873 | 周波数・時間計測器 | 53181A | 周波数カウンター | ・10桁表示 ・測定周波数範囲 CH1 0.1Hz～225MHz(BNC入力コネクタ) CH2 100MHz～1.5GHz（BNC入力コネクタ)(OP015) ・エージングレート:<3×10-7/日 | 1 | 100000 | キーサイトテクノロジー (アジレント) | 6ヶ月 | マニュアルはメーカーHPにてダウンロードできます。
| 18809 | 周波数・時間計測器 | 53132A | ユニバーサルカウンター | ・3CH 入力 ・12桁表示 ・周波数範囲:DC～225MHz (CH1/CH2) 100MHz～3GHz(CH3) ・入力インピーダンス:1MΩ/50Ω切り換え(CH1/CH2) 50Ω(CH3) ・エージングレート:3×10-7/月 ・GP-IB RS232 I/F | 1 | 110000 | キーサイトテクノロジー (アジレント) | 6ヶ月 | ・ディスプレイ表示部に小さなキズがあります。 ・ディスプレイが暗めです。 ・マニュアルはメーカーHPにてダウンロードできます。
| 18894 | 周波数・時間計測器 | 7042-10 (TA320) | TA320タイムインターバルアナライザ | ・周波数範囲:DC-100MHz ・最速連続サンプルレート:14MS/S ・表示分解能:100PS ・内臓ジッタ:300PSrms ・FDD付 | 1 | 80000 | 横河電機 | 6ヶ月 | マニュアルはメーカーHPよりダウンロードできます。
| 18910 | 周波数・時間計測器 | 53131A | ユニバーサルカウンター | 10桁表示 ･周波数範囲:0.1Hz～225MHz ･入力インピーダンス:1MΩ/50Ω切換え ･エージングレート:(3×10-7/月) ･GP-IB RS232 I/F | 1 | 80000 | キーサイトテクノロジー (HP) | 6ヶ月
| 17213 | 電圧・電流・電力測定器 | 2536-20(WT1030) | WT1030デジタルパワーメータ | 253620-C1-1-M/B5/HRM ･測定電路:単相/3相3線 ･測定項目:V･I･W･VA･var･PF･deg･ｆ ･測定電圧:15V～1000V(8レンジ) ･測定電流:0.5A～20A(6レンジ) 直接入力 ･測定周波数範囲:DCおよび0.5Hz～300kHz ･GP-IB I/F付 | 1 | 150000 | 横河電機 | 6ヶ月 | カバー部に塗装はがれがあります。
| 17622 | 電圧・電流・電力測定器 | 3193/9277×3 | パワーハイテスタ/クランプオンCT(20A)×3 | ・測定項目:電圧/電流/有効電力/無効電力/皮相電力/力率/周波数/電流積算/電力積算/他 ・測定ライン:単相/三相 ・電圧測定レンジ:6.0000V～600.00V ・FDD/GPIB/RS232C I/F ・クランプオンCT(9277):AC/DC 20A 周波数範囲:DC～100KHz | 1 | 460000 | 日置電機 | 6ヶ月 | クランプオンCT(9277)は3個です。
| 17635 | 電圧・電流・電力測定器 | 3168 / 9298×2 | クランプオンパワーハイテスタ/クランプオンセンサ×2 | ・デジタル表示 ・測定ライン:単相2線・単相3線・3相3線(AC50/60Hz) ・有効測定電圧範囲:AC90V～AC240V ・測定電流:最大AC100A(9298クランプオンセンサ)2台 ・測定項目:電圧/電流/有効電力/力率 ・測定確度:電圧±0.2％fs 電流±0.4％fs ・本体電源は電圧測定ラインから供給されます。 ・PCカード・RS232C I/F | 1 | 50000 | 日置電機 | 6ヶ月
| 17880 | 電圧・電流・電力測定器 | 3168 / 9298X2 | クランプオン パワーハイテスタ | ・デジタル表示 ・測定ライン:単相2線/単相3線/3相3線 50Hz/60Hz ・有効測定電圧範囲:AC90V～AC240V ・測定電流:最大AC100A(9298クランプオンセンサ) ・測定項目:電圧/電流/有効電力/力率 ・測定確度:電圧±0.2％fs 電流±0.4％fs ・本体電源は電圧測定ラインから供給されます。 | 1 | 42000 | 日置電機 | 6ヶ月
| 17979 | 電圧・電流・電力測定器 | 2558-01 | 交流標準電圧電流発生器 | ･交流電圧出力レンジ:100mV～1000V(6レンジ)最大1200V ･交流電流出力レンジ:100mA～50A(4レンジ)最大60A ･出力周波数:50Hz/60Hz/400Hz/40～500Hz可変 ・GP-IB I/F付 | 1 | 420000 | 横河電機 | 6ヶ月
| 18022 | 電圧・電流・電力測定器 | 615-3-L | 交流・直流高圧発生装置/アンプリファイア | ・出力電圧:(AC)0～10KVp-p (AC+DC)0～±5KVp(DC)0～±5KV ・出力電流:(AC)0～10mAp-p (DC)0～±8mA DC ・出力周波数:100Hz～10KHz(負荷により変動) ・出力波形:正弦波・三角波・方形波 ・外部入力電圧増幅率:1000倍 ・電源AC100V 50/60Hz | 1 | 460000 | トレック | 6ヶ月
| 18120 | 電圧・電流・電力測定器 | 2558-01 | 交流標準電圧電流発生器 | ･交流電圧出力レンジ:100mV～1000V(6レンジ)最大1200V ･交流電流出力レンジ:100mA～50A(4レンジ)最大60A ･出力周波数:50Hz/60Hz/400Hz/40～500Hz可変 ・GP-IB I/F付 | 1 | 420000 | 横河電機 | 6ヶ月
| 18453 | 電圧・電流・電力測定器 | 2786-20 | ダイヤル形可変抵抗器 | ・可変抵抗範囲:1～1,111,111Ω(6ダイヤル) ・残留抵抗:23mΩ以下 ・最大許容電力:0.5W/step | 1 | 70000 | 横河電機 | 6ヶ月
| 18571 | 電圧・電流・電力測定器 | 2786-10 | ダイヤル形可変抵抗器 | ・可変抵抗範囲:0.1Ω～111.111Ω(6ダイヤル) ・残留抵抗:23mΩ以下 ・最大許容電力:0.5W/step | 1 | 70000 | 横河M&I | 6ヶ月
| 18572 | 電圧・電流・電力測定器 | 2786-10 | ダイヤル形可変抵抗器 | ・可変抵抗範囲:0.1Ω～111.111Ω(6ダイヤル) ・残留抵抗:23mΩ以下 ・最大許容電力:0.5W/step | 1 | 70000 | 横河M&I | 6ヶ月
| 18648 | 電圧・電流・電力測定器 | 7601-01(WT1600) | WT1600デジタルパワーメータ | 760101-60-C1-M/B5/C10/DA/MTR ･測定電路:単相/三相3線/三相4線 ･測定項目:V･I･W･VA･var･λ･deg･ｆ ･測定電圧:1.5V～1000V(12レンジ) ･測定電流:10mA～5A(9レンジ) ･測定周波数範囲:DCおよび0.5Hz～1MHz ･三相2回路同時測定(6入力エレメント) ･GP-IB I/F付 | 1 | 460000 | 横河電機 | 6ヶ月
| 18661 | 電圧・電流・電力測定器 | 7562-01 | デジタルマルチメーター | 756201-C-1/B/DA ・最大表示値:1.999999(6 1/2桁) ・DCVレンジ:200mV～1000V(5レンジ) ・ACVレンジ:200mV～700V(5レンジ) ・DCAレンジ:2mA～2000mA(4レンジ) ・ACAレンジ:2mA～2000mA(4レンジ) ・Ωレンジ:200Ω～200MΩ(7レンジ) ・GP-IB I/F | 1 | 46000 | 横河M&I | 6ヶ月
| 18696 | 電圧・電流・電力測定器 | R6441D | デジタルマルチメータ | ･最大表示:19999(4 1/2桁) ･DCV:20mV～1000V(6レンジ) ･Ω:200Ω～200MΩ(7レンジ) ･ACV:200mV～700V(TrRMS)(5レンジ) ･DCI:200μA～200mA(4レンジ) ･ACI:200μA～200mA(4レンジ) ･RS232 I/F | 1 | 24000 | アドバンテスト | 6ヶ月
| 18805 | 電圧・電流・電力測定器 | RM103 | リップルノイズメータ | ･DCV測定レンジ:±6.0000V/0.1mV ±60V/1.0mV ±500V/10mV ･リップルノイズ:300mV/0.1mV 3000mV/1mV ･BW:50Hz～100MHz ･入力インピーダンス:DC-1MΩ 高周波:50Ω ･GPIB付 | 1 | 130000 | 計測技術研究所 | 6ヶ月
| 18859 | 電圧・電流・電力測定器 | TR8652 | デジタルエレクトロメータ | ･測定項目 直流電圧:200mV～20V(3レンジ) 最少分解能:10μV 直流電流:200pA～2mA(8レンジ) 最少分解能:10fA 抵抗:20kΩ～200GΩ(8レンジ) 最少分解能:1Ω 電荷:200pC～20nC(3レンジ) 最少分解能:10ｆC ･直流電圧出力:0～±20.00V 最小ステップ:10mV ･VSIM(電圧印加電流測定)/VSRM(電流印加抵抗測定) ･GP-IB I/F BCD アナログ(D/A)出力 | 1 | 55000 | アドバンテスト(ADC) | 6ヶ月 | ・バッテリーは内蔵しません。AC電源での使用のみになります。 ・マニュアルはメーカーHPにてダウンロードできます。
| 18952 | 電圧・電流・電力測定器 | LI-575 | シンクロトラックロックインアンプ | ・入力形式:不平衡 BNCコネクタ ・コモンモード除去比:120dB(1KHz) ・測定周波数範囲:10Hz～110KHz (AUTOモード) | 1 | 270000 | NF回路設計ブロック | 初期不良対応
| 18953 | 電圧・電流・電力測定器 | 6581 | デジタルマルチメータ | ･最大表示:119.999.999(8 1/2桁) ･直流電圧レンジ:100mV～1000V 最小分解能:10nV ･交流電圧レンジ(TrueRMS):10mV～750V 最小分解能:100nV ･直流電流レンジ:100nA～1000mA 最小分解能:100fA ･交流電流レンジ:100μA～1000mA 最小分解能:100pA ･抵抗測定レンジ:10Ω～1000MΩ 最小分解能:1μΩ ･周波数測定:1Hz～10MHz ･GP-IB I/F | 1 | 320000 | ADC | 6ヶ月
| 14591 | 電源関連機器 | FA200BS | DC/ACインバーター | ･入力電圧:DC24V ･出力電圧:AC100V ･定格出力:1000VA ･最大出力:2000VA(10秒以内) ･出力周波数:50/60Hz(内部にて切換え可) ･出力波形:正弦波(歪率1％以下) ･出力電圧安定度:±3％以内 ･保護回路(入力逆接続/加熱/入力過電流) | 1 | 36000 | 厚木デバイス | 初期不良対応
| 16214 | 電源関連機器 | FI-S1003 48VDC 50/60Hz | 正弦波インバーター 48VDC | ・直流入力電圧動作範囲:42V～60V ・交流出力電圧:AC/100V 50Hz/60Hz ・出力電圧安定度:±3％ ・連続最大出力:1000VA ・出力波形:正弦波(THD3％) ・変換効率:93％ ・入力:ネジ式 ・出力:3P ACコンセント及びネジ式端子 | 1 | 18000 | 未来舎 | 初期不良対応
| 16215 | 電源関連機器 | FI-S1003 48VDC 50/60Hz | 正弦波インバーター 48VDC | ・直流入力電圧動作範囲:42V～60V ・交流出力電圧:AC/100V 50Hz/60Hz ・出力電圧安定度:±3％ ・連続最大出力:1000VA ・出力波形:正弦波(THD3％) ・変換効率:93％ ・入力:ネジ式 ・出力:3P ACコンセント及びネジ式端子 | 1 | 18000 | 未来舎 | 初期不良対応
| 16504 | 電源関連機器 | EX1500H2 | 直流ズーム電源 | ・ズーム電源 ・デジタル表示 ・出力電圧:0～240V(240V時最大6A) ・出力電流:0～25A(25A時最大60V) ・最大出力:1500W ・入力:85V～246VΦ | 1 | 140000 | 高砂製作所 | 6ヶ月 | マニュアルが必要な場合はご相談下さい。
| 17110 | 電源関連機器 | PAN250-4.5A | 直流安定化電源 | ･最大出力電圧:250V ･最大出力電流:4.5A ･入力:AC100V ･コントロール入力端子付 | 1 | 96000 | 菊水電子工業 | 6ヶ月 | マニュアルはメーカーHPよりダウンロードできます。
| 17417 | 電源関連機器 | PIA4810 | 4スロットパワーサプライコントローラー | ・TP-BUSによるデジタルリモートコントロール(最大31台) ・GPIB/RS-232C I/F ・本体Ver2.21 アナログリモートコントロールを使用する場合別途コントロールボードが必要。 | 1 | 36000 | 菊水電子工業 | 6ヶ月
| 17425 | 電源関連機器 | PIA4810 | 4スロットパワーサプライコントローラー | ・TP-BUSによるデジタルリモートコントロール(最大31台) ・GPIB/RS-232C I/F ・本体Ver2.20 アナログリモートコントロールを使用する場合別途コントロールボードが必要です。 | 1 | 36000 | 菊水電子工業 | 6ヶ月
| 17518 | 電源関連機器 | PR15-50 | 直流安定化電源 | ・出力電圧:0～15V ・出力電流:0～50A ・CV.CC.モード ・過電圧保護(OVP) ・過温度保護(OTP) ・入力電圧:AC100V又は200V(単相) | 1 | 48000 | 松定プレシジョン | 6ヶ月
| 17699 | 電源関連機器 | 6641A | 直流安定化電源 | ･システム電源 ･単出力:0～8V 0～20A ･入力:AC100V ･GP-IB付 | 1 | 80000 | キーサイトテクノロジー (アジレント) | 6ヶ月
| 17739 | 電源関連機器 | PCZ1000 | 交流電子負荷装置 | ・入力電圧:14Vrms～280Vrms 45～65Hz ・最大入力電流:10Arms ・最大入力電力:1000W ・定電流モード/定抵抗モード/定電力モード ・RS232C I/F | 1 | 220000 | 菊水電子工業 | 6ヶ月
| 17803 | 電源関連機器 | 66311B | DC安定化電源 | ・出力:0～15V 0～3A ・RS232 GP-IB I/F | 1 | 65000 | キーサイトテクノロジー (アジレント) | 6ヶ月 | マニュアルはメーカーHPにてダウンロードできます。
| 17927 | 電源関連機器 | PIA4830 | パワーサプライコントローラ | ・Ver2.04 ・デジタル制御専用パワーサプライコントローラ ・TP-BUSコネクター出力 ・対応機種:PMRシリーズ/PWRシリーズ ・GP-IB/RS232C I/F | 1 | 30000 | 菊水電子工業 | 6ヶ月 | マニュアルはメーカーHPよりダウンロードできます。
| 17928 | 電源関連機器 | PIA4830 | パワーサプライコントローラ | ・Ver2.04 ・デジタル制御専用パワーサプライコントローラ ・TP-BUSコネクター出力 ・対応機種:PMRシリーズ/PWRシリーズ ・GP-IB/RS232C I/F | 1 | 30000 | 菊水電子工業 | 6ヶ月 | マニュアルはメーカーHPよりダウンロードできます。
| 18099 | 電源関連機器 | PAN55-6 | DC安定化電源 | ･デジタル表示 ･出力電圧:0～55V ･出力電流:0～6A ･入力電圧:AC100V | 1 | 46000 | 菊水電子工業 | 6ヶ月 | マニュアルはメーカーHPよりダウンロードできます。
| 18162 | 電源関連機器 | HX0500-12M2 | 直流安定化電源 | ・出力電圧:0.0V～525.0V ・出力電流:0.00A～12.60A ・入力電源:AC180～242V 三相 45～65Hz ・出力モード:定電圧/定電流 ・保護機能:過電圧/過電流/過温度 ・RS232C/RS485 I/F | 1 | 240000 | 高砂製作所 | 6ヶ月
| 18180 | 電源関連機器 | 6632B | 直流安定化電源 | ･システム電源 ･単出力:100W 0～20V 0～5A ･GP-IB付 | 1 | 60000 | キーサイトテクノロジー (アジレント) | 6ヶ月
| 18211 | 電源関連機器 | PSR600＋PSR20-18M(5台) | マルチ出力直流安定化電源 | PSR600 ･PSR/PSR-Mシリーズ直流安定化電源用コントローラー ･PSRシリーズ10台又はPSR-Mシリーズ32台のコントロールが可能 ･RS-232C/RS-422A/GP-IB I/F付 PSR20-18M ･出力電圧:0～20V ･出力電流:0～18A | 1 | 200000 | TEXIO (ケンウッド) | 6ヶ月 | PSR20-18Mは別途に在庫あり追加が出来ます。お問合せ下さい。
| 18212 | 電源関連機器 | PCR4000W | AC電源 | ・出力:4KVA ・出力周波数:1～500Hz ・出力電圧:1～150V 2～300V切換 ・出力電流:40A(ローレンジ 100V出力時) ・入力電源:AC85～132V/170～250V切換 47～63Hz | 1 | 480000 | 菊水電子工業 | 6ヶ月 | ・重量 71kg 送料は別途見積りになります。 ・マニュアルはメーカーHPよりダウンロードできます。 | オススメ
| 18213 | 電源関連機器 | PCR4000W | AC電源 | ・出力:4KVA ・出力周波数:1～500Hz ・出力電圧:1～150V 2～300V切換 ・出力電流:40A(ローレンジ 100V出力時) ・入力電源:AC85～132V/170～250V切換 47～63Hz | 1 | 480000 | 菊水電子工業 | 6ヶ月 | ・重量 71kg 送料は別途見積りになります。 ・マニュアルはメーカーHPよりダウンロードできます。 | オススメ
| 18265 | 電源関連機器 | PR15-50 | 直流安定化電源 | ・出力電圧:0～15V ・出力電流:0～50A ・CV.CC.モード ・過電圧保護(OVP) ・過温度保護(OTP) ・入力電圧:AC100V又は200V(単相) | 1 | 48000 | 松定プレシジョン | 6ヶ月
| 18302 | 電源関連機器 | 6674A | 直流安定電源 | ・システム電源(2KW) ・単出力:0～60V 0～35A ・入力:AC200V 1Φ ・GPIB I/F | 1 | 180000 | キーサイトテクノロジー (アジレント) | 6ヶ月
| 18303 | 電源関連機器 | 6674A | 直流安定電源 | ・システム電源(2KW) ・単出力:0～60V 0～35A ・入力:AC200V 1Φ ・GPIB I/F | 1 | 180000 | キーサイトテクノロジー (アジレント) | 6ヶ月
| 18447 | 電源関連機器 | 6632B | 直流安定化電源 | ･システム電源 ･単出力:100W 0～20V 0～5A ･GP-IB付 | 1 | 48000 | キーサイトテクノロジー (HP) | 6ヶ月
| 18489 | 電源関連機器 | EX1500H2 | 直流ズーム電源 | ・ズーム電源 ・デジタル表示 ・出力電圧:0～240V(240V時最大6A) ・出力電流:0～25A(25A時最大60V) ・最大出力:1500W ・入力:85V～246VΦ | 1 | 140000 | 高砂製作所 | 6ヶ月 | マニュアルが必要な場合はご相談下さい。
| 18514 | 電源関連機器 | PR200-6 | 直流安定化電源 | ・出力電圧:0～200V ・出力電流:0～6A ・CV/CCモード ・過電圧保護(OVP) ・過温度保護(OTP) ・入力電圧:AC100V又は200V(単相) | 1 | 60000 | 松定プレシジョン | 6ヶ月
| 18532 | 電源関連機器 | TOS6100 | AC低抵抗試験器 | ・抵抗測定:0～0.12Ω/0～0.6Ω(2レンジ） ・電流:3～30A | 1 | 55000 | 菊水電子工業 | 6ヶ月 | マニュアルはメーカーにてダウンロードできます。
| 18579 | 電源関連機器 | E3644A | 直流安定化電源 | ・出力定格:0～8V 8A又は0～20V 4A ・電源電圧:AC100V ・GP-IB RS232 I/F | 1 | 46000 | キーサイトテクノロジー (アジレント) | 6ヶ月
| 18584 | 電源関連機器 | PAN160-3.5A | 直流安定化電源 | ・デジタル表示 ・出力電圧:0～160V ・出力電流:0～3.5A ・入力:AC100V | 1 | 60000 | 菊水電子工業 | 6ヶ月 | マニュアルはメーカーHPよりダウンロードできます。
| 18585 | 電源関連機器 | PAN160-3.5A | 直流安定化電源 | ・デジタル表示 ・出力電圧:0～160V ・出力電流:0～3.5A ・入力:AC100V | 1 | 60000 | 菊水電子工業 | 6ヶ月 | マニュアルはメーカーHPよりダウンロードできます。
| 18593 | 電源関連機器 | PAK6-60A | 直流安定化電源 | ･デジタル表示 ･出力電圧:0～6V ･出力電流:0～60A ･入力:AC100V | 1 | 40000 | 菊水電子工業 | 6ヶ月 | マニュアルはメーカーHPにてダウンロードできます。
| 18602 | 電源関連機器 | PAN60-6A | 直流安定化電源 | ・デジタル表示 ・出力電圧:0～60V ・出力電流:0～6A | 1 | 50000 | 菊水電子工業 | 6ヶ月 | マニュアルはメーカーHPよりダウンロードできます。
| 18603 | 電源関連機器 | PAN60-6A | 直流安定化電源 | ・デジタル表示 ・出力電圧:0～60V ・出力電流:0～6A | 1 | 50000 | 菊水電子工業 | 6ヶ月 | マニュアルはメーカーHPよりダウンロードできます。
| 18606 | 電源関連機器 | EX375H2 | DCズーム電源 | ･デジタル表示 ･出力電圧:0～240V ･出力電流:0～6.3A(240V時最大1.56A/60V時最大6.3A) ･最大出力:375W ･電源入力:85V～264V 1Φ | 1 | 47000 | 高砂製作所 | 6ヶ月 | マニュアルが必要な場合はご相談下さい。
| 18624 | 電源関連機器 | 6624A | システムDC電源 | ･4CH出力 0～7V/0～5Aまたは0～20V/2A(2CH) 0～20V/0～2Aまたは0～50V/0～0.8A(2CH) ･GP-IB付 | 1 | 80000 | キーサイトテクノロジー (アジレント) | 6ヶ月
| 18626 | 電源関連機器 | EX375U2 | 直流安定化ズーム電源 | ・デジタル表示 ・出力電圧:0～500V ・出力電流:0～2A(500V時最大0.75A/187V時最大2A) ・最大出力:375W ・電源入力:85V～264V 1Φ | 1 | 51000 | 高砂製作所 | 6ヶ月 | マニュアルが必要な場合はご相談下さい。
| 18628 | 電源関連機器 | EX375U2 | 直流安定化ズーム電源 | ・デジタル表示 ・出力電圧:0～500V ・出力電流:0～2A(500V時最大0.75A/187V時最大2A) ・最大出力:375W ・電源入力:85V～264V 1Φ | 1 | 51000 | 高砂製作所 | 6ヶ月 | マニュアルが必要な場合はご相談下さい。
| 18662 | 電源関連機器 | ZX-1600HA | 直流安定化ズーム電源 | ・出力:0～640V/0～20A (640V出力時 最大2.5A/20A出力時 最大80V/最大電力1600W) ・入力:100V～240V ・デジタル表示 | 1 | 160000 | 高砂製作所 | 6ヶ月
| 18663 | 電源関連機器 | ZX-1600HA | 直流安定化ズーム電源 | ・出力:0～640V/0～20A (640V出力時 最大2.5A/20A出力時 最大80V/最大電力1600W) ・入力:100V～240V ・デジタル表示 | 1 | 160000 | 高砂製作所 | 6ヶ月
| 18664 | 電源関連機器 | ZX-1600HA | 直流安定化ズーム電源 | ・出力:0～640V/0～20A (640V出力時 最大2.5A/20A出力時 最大80V/最大電力1600W) ・入力:100V～240V ・デジタル表示 | 1 | 160000 | 高砂製作所 | 6ヶ月
| 18671 | 電源関連機器 | PVD20-300T | 直流安定化電源 | ・出力電圧:0V～20V ・出力電流:0～300A ・入力:3相 AC190V～242V 47Hz～63Hz ・デジタル表示 ・保護機能:OVP/UPV/OCP/UCP/OPP/UPP/OTP/ACF ・RS232C I/F | 1 | 250000 | 菊水電子工業 | 6ヶ月 | 重量34Kg 送料は別途見積もりになります。
| 18715 | 電源関連機器 | EX750U2 | 直流安定化ズーム電源 | ・デジタル表示 ・出力電圧:0～500V ・出力電流:0～4A(500V時最大1.5A/185V時最大4A) ・最大出力:750W ・電源入力:85V～264V 1Φ | 1 | 84000 | 高砂製作所 | 6ヶ月 | マニュアルが必要な場合はご相談下さい。
| 18716 | 電源関連機器 | EX750U2 | 直流安定化ズーム電源 | ・デジタル表示 ・出力電圧:0～500V ・出力電流:0～4A(500V時最大1.5A/185V時最大4A) ・最大出力:750W ・電源入力:85V～264V 1Φ | 1 | 84000 | 高砂製作所 | 6ヶ月 | マニュアルが必要な場合はご相談下さい。
| 18718 | 電源関連機器 | PAN110-5A | DC 安定化電源 | ・デジタル表示 ・出力電圧:0～110V ・出力電流:0～5A ・入力:AC100V | 1 | 62000 | 菊水電子工業 | 6ヶ月 | マニュアルはメーカーHPよりダウンロードできます。
| 18742 | 電源関連機器 | PRK300-8.3 | 直流安定化電源 | ・出力電圧:0～300V ・出力電流:0～8.3A ・CV/CCモード ・過電圧保護(OVP) ・過電流保護(OCP) ・過温度保護(OTP) ・入力電圧:AC200～240V 1Φ | 1 | 120000 | 松定プレシジョン | 6ヶ月
| 18743 | 電源関連機器 | PRK400-5 | 直流安定化電源 | ・出力電圧:0～400V ・出力電流:0～5A ・CV/CCモード ・過電圧保護(OVP) ・過電流保護(OCP) ・過温度保護(OTP) ・入力電圧:AC200～240V 1Φ | 1 | 100000 | 松定プレシジョン | 6ヶ月
| 18755 | 電源関連機器 | GENH150-5 | 直流安定化電源 | ･出力電圧:0～150V ･出力電流:0～5A ・CV/CCモード ･電源:AC85～265V AC(単相47～63Hz) ･過電圧保護/過熱保護付 | 1 | 40000 | DENSEI LAMBDA | 初期不良対応
| 18756 | 電源関連機器 | PK160-2.5 | 直流安定化電源 | ・出力電圧:0～160V ・出力電流:0～2.5A ・CV/CCモード ・過電圧保護(OVP) ・過電流保護(OCP) ・過温度保護(OTP) ・入力電圧:AC100V～240V | 1 | 48000 | 松定プレシジョン | 6ヶ月
| 18757 | 電源関連機器 | PK160-2.5 | 直流安定化電源 | ・出力電圧:0～160V ・出力電流:0～2.5A ・CV/CCモード ・過電圧保護(OVP) ・過電流保護(OCP) ・過温度保護(OTP) ・入力電圧:AC100V～240V | 1 | 48000 | 松定プレシジョン | 6ヶ月
| 18758 | 電源関連機器 | PK250-1.6 | 直流安定化電源 | ・出力電圧:0～250V ・出力電流:0～1.6A ・CV/CCモード ・過電圧保護(OVP) ・過電流保護(OCP) ・過温度保護(OTP) ・入力電圧:AC100V～240V | 1 | 48000 | 松定プレシジョン | 6ヶ月
| 18779 | 電源関連機器 | 2303-PJ | 高速DC電源 | ・出力 45W(15V3A又は9V5A) 電流シンク容量2A | 1 | 56000 | ケースレー | 6ヶ月 | ・フロントパネルに多少変更があります。 ・マニュアルはメーカーHPよりダウンロードできます。
| 18799 | 電源関連機器 | PAK20-18A | DC安定化電源 | ・デジタル表示 ・出力電圧:0～20V ・出力電流:0～18A ・CV/CCモード ・過電圧 過電流保護装置付 | 1 | 40000 | 菊水電子工業 | 6ヶ月 | マニュアルはメーカーHPにてダウンロードできます。
| 18814 | 電源関連機器 | PAR20-4H | 高分解能直流安定化電源 | ・出力電圧:0～+20V 設定分解能 1mV ・出力電流:0～4A 設定分解能 1mA(1mAレンジ)/0.1mA(0.1mAレンジ) ・保護機能(OVP/OCP/OHP) | 1 | 30000 | TEXIO (ケンウッド） | 6ヶ月
| 18829 | 電源関連機器 | PAN110-5A | DC 安定化電源 | ・デジタル表示 ・出力電圧:0～110V ・出力電流:0～5A ・入力:AC100V | 1 | 62000 | 菊水電子工業 | 6ヶ月 | マニュアルはメーカーHPよりダウンロードできます。
| 18830 | 電源関連機器 | PAN110-5A | DC 安定化電源 | ・デジタル表示 ・出力電圧:0～110V ・出力電流:0～5A ・入力:AC100V | 1 | 62000 | 菊水電子工業 | 6ヶ月 | マニュアルはメーカーHPよりダウンロードできます。
| 18831 | 電源関連機器 | PAN110-5A | DC 安定化電源 | ・デジタル表示 ・出力電圧:0～110V ・出力電流:0～5A ・入力:AC100V | 1 | 62000 | 菊水電子工業 | 6ヶ月 | マニュアルはメーカーHPよりダウンロードできます。
| 18900 | 電源関連機器 | EX375H2 | DCズーム電源 | ･デジタル表示 ･出力電圧:0～240V ･出力電流:0～6.3A(240V時最大1.56A/60V時最大6.3A) ･最大出力:375W ･電源入力:85V～264V 1Φ | 1 | 47000 | 高砂製作所 | 6ヶ月 | マニュアルが必要な場合はご相談下さい。
| 18903 | 電源関連機器 | E3631A | トリプル出力直流安定化電源 | ・出力定格 ・出力1:0～6V/0～5A 出力2:0～+25V/0～1A 出力3:0～-25V/0～1A ・電源電圧:AC100V ・GP-IB RS232 I/F | 1 | 40000 | キーサイトテクノロジ－ (アジレント) | 6ヶ月 | ・ディスプレー表示にムラがあります。 ・マニュアルはメーカーHPにてダウンロードできます。
| 18919 | 電源関連機器 | KX-100L | DCズーム電源 | ･デジタル表示 ･出力電圧:0～40V ･出力電流:0～10A(40V時最大2.5A 10A時最大10V) ･最大出力:100W ･電源入力:100V | 1 | 28000 | 高砂製作所 | 6ヶ月 | マニュアルはメーカーHPにてダウンロードできます。
| 18933 | 電源関連機器 | PMC35-2A | 直流安定化電源 | ・出力電圧 0～35V ・出力電流 0～2A ・デジタル表示 ・リモートセンシング付 | 1 | 18000 | 菊水電子工業 | 6ヶ月 | マニュアルはメーカーHPよりダウンロードできます。
| 18934 | 電源関連機器 | PMC35-2A | 直流安定化電源 | ・出力電圧 0～35V ・出力電流 0～2A ・デジタル表示 ・リモートセンシング付 | 1 | 18000 | 菊水電子工業 | 6ヶ月 | マニュアルはメーカーHPよりダウンロードできます。
| 18935 | 電源関連機器 | PMC35-2A | 直流安定化電源 | ・出力電圧 0～35V ・出力電流 0～2A ・デジタル表示 ・リモートセンシング付 | 1 | 18000 | 菊水電子工業 | 6ヶ月 | マニュアルはメーカーHPよりダウンロードできます。
| 18972 | 電源関連機器 | 6633B | 直流安定化電源 | ･システム電源 ･単出力:100W 0～50V 0～2A ･GP-IB付 | 1 | 50000 | キーサイトテクノロジー (HP) | 6ヶ月 | マニュアルはメーカーHPにてダウンロードできます。
| 18973 | 電源関連機器 | 6633B | 直流安定化電源 | ･システム電源 ･単出力:100W 0～50V 0～2A ･GP-IB付 | 1 | 50000 | キーサイトテクノロジー (HP) | 6ヶ月 | マニュアルはメーカーHPにてダウンロードできます。
| 18984 | 電源関連機器 | E3646A | デュアル出力直流安定化電源 | ･出力定格:レンジ1:0～8V 3A レンジ2:0～20V 1.5A ･入力:AC100V ･GP-IB I/F | 1 | 54000 | キーサイトテクノロジー (アジレント) | 6ヶ月 | マニュアルはメーカーHPにてダウンロードできます。
| 30382 | 電源関連機器 | 32613A | 交流直流電子負荷装置 | ･定格電圧:50V～300Vrms 電流:0～72Arms ･電力:最大7200W ･測定モード:定電流/定抵抗モード/リニア定電流モード ･周波数レンジ:DC及び40～400Hz(CCモード) DC及び0.1～400Hz(リニアCC/CRモード) ･GPIB RS232C I/F USB I/F(OP) | 1 | 800000 | 計測技研 | 6ヶ月 | ･重量:150㎏ ･送料は別途見積もりになります。
| 30449 | 電源関連機器 | PCR2000LA | 交流安定化電源 | ・出力:2KVA ・出力周波数:1～999.9Hz ・出力電圧:1～150V 2～300V 切換 ・出力電流:20A(ローレンジ 100V 出力時) 10A(ハイレンジ200V 出力時) ・入力電源:AC85～132V/170～250V 切換47～63Hz | 1 | 420000 | 菊水電子工業 | 6ヶ月 | 重量:70kg 送料は別途見積もりになります。
| 30491 | 電源関連機器 | PCR4000LA | 交流安定化電源 | ・出力:4KVA ・出力周波数:1～999.9Hz ・出力電圧:1～150V 2～300V 切換 ・出力電流:40A(ローレンジ 100V 出力時) 20A(ハイレンジ200V 出力時) ・入力電源:AC85～132V/170～250V 切換47～63Hz | 1 | 780000 | 菊水電子工業 | 6ヶ月 | 重量:120kg 送料は別途見積もりになります。
| 30493 | 電源関連機器 | AS-161-60/60 | バイポーラ電源 | ・出力電圧範囲:-15V～+60V ・最大出力電流:±30ADC/±60Apeak(20ms以下) ・出力周波数範囲:DC～100kHz ・利得:X2/X5/X10/X20(BNCコネクタ入力) ・電源入力:単相AC90V～132V/AC180V～230V(48Hz～62Hz) ・定格消費電力:3kVA | 1 | 800000 | NF回路設計ブロック | 6ヶ月 | ･重量:65㎏ ･送料は別途見積もりになります。
| 30519 | 電源関連機器 | PCR2000LA | 交流安定化電源 | ・出力:2KVA ・出力周波数:1～999.9Hz ・出力電圧:1～150V 2～300V 切換 ・出力電流:20A(ローレンジ 100V 出力時) 10A(ハイレンジ200V 出力時) ・入力電源:AC85～132V/170～250V 切換47～63Hz | 1 | 420000 | 菊水電子工業 | 6ヶ月 | 重量:70kg 送料は別途見積もりになります。
| 30520 | 電源関連機器 | PCR2000LA | 交流安定化電源 | ・出力:2KVA ・出力周波数:1～999.9Hz ・出力電圧:1～150V 2～300V 切換 ・出力電流:20A(ローレンジ 100V 出力時) 10A(ハイレンジ200V 出力時) ・入力電源:AC85～132V/170～250V 切換47～63Hz | 1 | 420000 | 菊水電子工業 | 6ヶ月 | 重量:70kg 送料は別途見積もりになります。
| 50394 | 電源関連機器 | PCR6000LA | 交流安定化電源 | ・出力:6KVA ・出力周波数:1～999.9Hz ・出力電圧:1～150V 2～300V 切換 ・出力電流:60A(ローレンジ 100V 出力時) 30A(ハイレンジ200V 出力時) ・入力電源:170～250V 単相 47～63Hz | 1 | 1050000 | 菊水電子工業 | 6ヶ月 | 重量:160kg 送料は別途見積もりになります。 | オススメ
| 50395 | 電源関連機器 | PCR6000LA | 交流安定化電源 | ・出力:6KVA ・出力周波数:1～999.9Hz ・出力電圧:1～150V 2～300V 切換 ・出力電流:60A(ローレンジ 100V 出力時) 30A(ハイレンジ200V 出力時) ・入力電源:170～250V 単相 47～63Hz | 1 | 1050000 | 菊水電子工業 | 6ヶ月 | 重量:160kg 送料は別途見積もりになります。 | オススメ
| 18874 | 電源関連機器 | HEOP-0.6B50 | 高電圧アンプ | ・出力電圧:-600V～+600V ・出力電流:50mA ・周波数範囲:DC～2.5KHz ・DCバイアス:-100%～+100% ・保護機能:過電流時出力カットオッフ・過電圧保護・アーク放電保護 ・電源入力:AC100V | 1 | 80000 | 松定プレシジョン | 初期不良対応
| 13386 | 電波測定器・ＥＭＩ測定器 | MH669B | 周波数変換器 | ML524B用ダウンコンバーター ･測定周波数:1GHz～3GHz | 1 | 150000 | アンリツ | 6ヶ月
| 14765 | 電波測定器・ＥＭＩ測定器 | 8494G | プログラマブルアッテネータ | ･周波数範囲:DC～4GHz ･減衰量範囲:0～11dB 1dBステップ ･N型コネクタ 50Ω ･DC24V駆動 | 1 | 40000 | キーサイトテクノロジー (アジレント) | 6ヶ月
| 14970 | 電波測定器・ＥＭＩ測定器 | 8541C | パワーメータ | ･終端型 ･デジタル表示 ･パワーセンサーが必要です。 | 1 | 36000 | ギガトロニクス | 6ヶ月
| 15365 | 電波測定器・ＥＭＩ測定器 | R8486D | 導波管パワーセンサ | ･測定周波数範囲:26.5～40GHz ･測定レベル:－70～－20dBm ･導波管フランジ:UG599U | 1 | 140000 | キーサイトテクノロジー (アジレント) | 6ヶ月
| 16310 | 電波測定器・ＥＭＩ測定器 | ALM1520-2840FM | RFパワーアンプ | ・周波数範囲:1500MHz～200MHz ・最大出力:10W ・GAIN:30dB ・NF:＜8dB ・SMAコネクタ入出力(50Ω) ・別途直流電源が必要です(電圧12V/電流7A以上) | 1 | 40000 | R&K | 6ヶ月
| 16617 | 電波測定器・ＥＭＩ測定器 | 11713B | アッテネータ/スイッチドライバー | ・プログラマブルアッテネーター SPDTスイッチを2台コントロール出来ます。 ・GP-IB I/F | 1 | 120000 | キーサイトテクノロジー (アジレント) | 6ヶ月
| 16624 | 電波測定器・ＥＭＩ測定器 | 11713B | アッテネータ/スイッチドライバー | ･プログラマブルアッテネーター SPDTスイッチを2台コントロール出来ます。 ･GP-IB I/F | 1 | 122000 | キーサイトテクノロジー (アジレント) | 6ヶ月
| 16649 | 電波測定器・ＥＭＩ測定器 | 8890-300 | 大電力同軸終端器 | ・インピーダンス:50Ω ・周波数範囲:DC～2.4GHz ・最大入力:1250W (自然空冷時) | 1 | 150000 | BIRD | 6ヶ月 | 重量35kg送料は別途見積もりになります。
| 17102 | 電波測定器・ＥＭＩ測定器 | ML2437A | パワーメータ | パワーメータ終端器 ･表示範囲:-99.999～+99.999dB ・パワーセンサが必要です。 | 1 | 110000 | アンリツ | 6ヶ月
| 17103 | 電波測定器・ＥＭＩ測定器 | ML2437A | パワーメータ | パワーメータ終端器 ･表示範囲:-99.999～+99.999dB ・パワーセンサが必要です。 | 1 | 110000 | アンリツ | 6ヶ月
| 17153 | 電波測定器・ＥＭＩ測定器 | 11713A | プログラマブルアッテネ－タ/ スイッチドライバ | フログラマブルアッテネーター/スイッチ ドライバー ・GPIB I/F | 1 | 50000 | キーサイトテクノロジー (HP) | 6ヶ月 | マニュアルはメーカーHPよりダウンロードできます。
| 17272 | 電波測定器・ＥＭＩ測定器 | MA2499B | センサーアダプター | ・パワーセンサーアダプター(センサー側 10P/メータ側 12P) ・パワメータML2437A/38AとMA4XXXシリーズのセンサーを接続するアダプター。 | 1 | 30000 | アンリツ | 初期不良対応
| 17384 | 電波測定器・ＥＭＩ測定器 | 11713A | プログラマブルアッテネ－タ/ スイッチドライバ | フログラマブルアッテネーター/スイッチドライバー ・GPIB I/F | 1 | 42000 | キーサイトテクノロジー (アジレント) | 6ヶ月
| 17516 | 電波測定器・ＥＭＩ測定器 | ZVH4 | ケーブル・アンテナアナライザ | ･周波数範囲:100KHz～3.6GHz ･周波数分解能:1Hz ･測定モード:リターンロス・VSWR ・本体Ver1.51 | 1 | 320000 | ローデ&シュワルツ | 6ヶ月 | ・バッテリーは消耗品ですので保証は初期不良対応になります。
| 17602 | 電波測定器・ＥＭＩ測定器 | ML2488B | デュアルチャンネルピークパワーメータ | ・2CHパワーメータ ・測定モード:CW・ワイドバンド変調に対応したパルス/変調 ・測定パワー:平均/ピーク/クレスト/最大/最少 ・別途センサーが必要です。 | 1 | 200000 | アンリツ | 6ヶ月
| 17603 | 電波測定器・ＥＭＩ測定器 | ML2488B | デュアルチャンネルピークパワーメータ | ・2CHパワーメータ ・測定モード:CW・ワイドバンド変調に対応したパルス/変調 ・測定パワー:平均/ピーク/クレスト/最大/最少 ・別途センサーが必要です。 | 1 | 200000 | アンリツ | 6ヶ月
| 17656 | 電波測定器・ＥＭＩ測定器 | JD724C-B001 | ケーブル・アンテナアナライザ | ･周波数範囲:5MHz～4GHz ･周波数分解能:10KHz ･測定モード:リターンロス・VSWR・障害位置検出・ケーブルロス・位相測定 ・LAN・USB I/F | 1 | 250000 | JDSU | 6ヶ月 | ・バッテリーは消耗品ですので保証は初期不良対応になります。
| 17657 | 電波測定器・ＥＭＩ測定器 | JD724C-B001 | ケーブル・アンテナアナライザ | ･周波数範囲:5MHz～4GHz ･周波数分解能:10KHz ･測定モード:リターンロス・VSWR・障害位置検出・ケーブルロス・位相測定 ・LAN・USB I/F | 1 | 250000 | JDSU | 6ヶ月 | ・バッテリーは消耗品ですので保証は初期不良対応になります。
| 17691 | 電波測定器・ＥＭＩ測定器 | 11975A | マイクロ波増幅器 | ・周波数範囲:2.0GHz～8.0GHz ・増幅率:2.0～4.5GHz(15dB) 4.5～6.1GHz(11dB) 6.1～8.0GHz(9dB) ・雑音指数:13dB ・出力レベル:＋6dBm～＋16dBm(可変) ・SMAメスコネクタ(入出力) | 1 | 60000 | キーサイトテクノロジー (HP) | 初期不良対応
| 17748 | 電波測定器・ＥＭＩ測定器 | TPA155B | 無瞬断型 プログラマブルアッテネータ | ･周波数範囲:800MHz～2200MHz(800MHzバンド) 2200MHz～3000MHz/3000MHz～6000MHz(2000MHzバンド) ･可変減衰量:70dB(1dBステップ) ･挿入損失:800MHzバンド時 8dB以上/2000MHzバンド時 10dB以上 ･最大入力:-3dBm ･Nメスコネクタ入出力 50Ω ･GP-IB I/F | 1 | 80000 | 多摩川電子 | 6ヶ月
| 17749 | 電波測定器・ＥＭＩ測定器 | TPA155B | 無瞬断型 プログラマブルアッテネータ | ･周波数範囲:800MHz～2200MHz(800MHzバンド) 2200MHz～3000MHz/3000MHz～6000MHz(2000MHzバンド) ･可変減衰量:70dB(1dBステップ) ･挿入損失:800MHzバンド時 8dB以上/2000MHzバンド時 10dB以上 ･最大入力:-3dBm ･Nメスコネクタ入出力 50Ω ･GP-IB I/F | 1 | 80000 | 多摩川電子 | 6ヶ月
| 17787 | 電波測定器・ＥＭＩ測定器 | E4419B | EPMシリーズデュアルチャンネルパワーメータ | ･EPMシリーズアベレージパワーメータ(2CH) ･DSP Revision:A01/11 ･終端型 ･I/F:GPIB RS232/422 ･848Xシリーズセンサー及びEPMシリーズセンサーに対応。 | 1 | 210000 | キーサイトテクノロジー (アジレント) | 6ヶ月
| 17843 | 電波測定器・ＥＭＩ測定器 | E4418B | パワーメーター | ・DSP Revision A.01.11 ・8480シリーズE9300シリーズE4412A/B E4413A/Bセンサに対応。 | 1 | 130000 | キーサイトテクノロジー(アジレント) | 6ヶ月
| 17993 | 電波測定器・ＥＭＩ測定器 | E9327A | アべレージパワーセンサ | ・測定周波数範囲:50MHz～18GHz ・測定レベル範囲:-60dBm～+20dBm(アベレージ専用モード) ・ビデオ帯域幅:5MHz ・50ΩN型コネクタ ・EPM-P(E4416A/17A)シリーズ・ Pシリーズ(N1911A/12A)パワーメータで使用 | 1 | 180000 | キーサイトテクノロジー (アジレント) | 初期不良対応
| 17994 | 電波測定器・ＥＭＩ測定器 | E9327A | アべレージパワーセンサ | ・測定周波数範囲:50MHz～18GHz ・測定レベル範囲:-60dBm～+20dBm(アベレージ専用モード) ・ビデオ帯域幅:5MHz ・50ΩN型コネクタ ・EPM-P(E4416A/17A)シリーズ・ Pシリーズ(N1911A/12A)パワーメータで使用 | 1 | 180000 | キーサイトテクノロジー (アジレント) | 初期不良対応
| 17999 | 電波測定器・ＥＭＩ測定器 | MA2491A | CW/ピークパワーセンサ | ・周波数範囲:50MHz～18GHz ・測定範囲:-60dBm～+20dBm(CWモード) ・50ΩN型コネクタ ・ML2480 ML2490シリーズのパワーメータで使用できます | 1 | 150000 | アンリツ | 初期不良対応
| 18000 | 電波測定器・ＥＭＩ測定器 | MA2491A | CW/ピークパワーセンサ | ・周波数範囲:50MHz～18GHz ・測定範囲:-60dBm～+20dBm(CWモード) ・50ΩN型コネクタ ・ML2480 ML2490シリーズのパワーメータで使用できます | 1 | 150000 | アンリツ | 初期不良対応
| 18155 | 電波測定器・ＥＭＩ測定器 | ML4803A+MA4703A | パワーメータ/センサー | ・パワーセンサーMA4703A ・測定周波数範囲:50MHz～26.5GHz ・測定レベル:-30～+20dBm ・Kコネクタ 50Ω | 1 | 90000 | アンリツ | 初期不良対応
| 18199 | 電波測定器・ＥＭＩ測定器 | E4419B | EPMシリーズデュアルチャンネルパワーメータ | ･EPMシリーズアベレージパワーメータ(2CH) ･DSP Revision:A01/11 ･終端型 ･I/F:GPIB RS232/422 ･848Xシリーズセンサー及びEPMシリーズセンサーに対応。 | 1 | 210000 | キーサイトテクノロジー (アジレント) | 6ヶ月
| 18660 | 電波測定器・ＥＭＩ測定器 | E9301B | アベレージパワーセンサ | ･測定周波数範囲:10MHz～6GHz ･測定レベル範囲:-30dBm～+44dBm ･50ΩN型コネクタ ･EPM/EPM-P/Pシリーズで使用可能 | 1 | 140000 | キーサイトテクノロジー (アジレント) | 初期不良対応 | マニュアルはメーカーよりダウンロドできます。
| 18700 | 電波測定器・ＥＭＩ測定器 | 8348A | マイクロ波増幅器 | ・周波数範囲:2GHz～26.5GHz ・増幅率:23dB以上 ・雑音指数:1～20GHz ＜10dB/20～26.5GHz ＜13dB ・出力レベル:＋23dBm以上 ・APC3.5オスコネクタ(入出力) | 1 | 350000 | キーサイトテクノロジー (HP) | 初期不良対応
| 18811 | 電波測定器・ＥＭＩ測定器 | E9300A | アベレージパワーセンサ | ･測定周波数範囲:10MHz～18GHz ･測定レベル範囲:-60dBm～+20dBm ･50ΩN型コネクタ ･EPM/EPM-P/Pシリーズで使用可能 | 1 | 100000 | キーサイトテクノロジー (アジレント) | 初期不良対応 | マニュアルはメーカーHPにてダウンロードできます。
| 18817 | 電波測定器・ＥＭＩ測定器 | 11713B | アッテネータ/スイッチドライバー | ･プログラマブルアッテネーター SPDTスイッチを2台コントロール出来ます。 ･GP-IB USB/LANインターフェース | 1 | 150000 | キーサイトテクノロジー (アジレント) | 6ヶ月
| 18850 | 電波測定器・ＥＭＩ測定器 | 437B | パワーメーター | ･パワーメータ終端型 ･84XXシリーズパワーセンサーに対応 ･N型 50Ω | 1 | 45000 | キーサイトテクノロジー (HP) | 6ヶ月
| 18851 | 電波測定器・ＥＭＩ測定器 | 437B | パワーメーター | ･パワーメータ終端型 ･84XXシリーズパワーセンサーに対応 ･N型 50Ω | 1 | 45000 | キーサイトテクノロジー (HP) | 6ヶ月
| 18852 | 電波測定器・ＥＭＩ測定器 | EPM-442A | EPMシリーズデュアルチャンネルパワーメータ | ･EPMシリーズアベレージパワーメータ(2CH) ･DSP Revision:A01/10 ･終端型 ･I/F:GPIB RS232/422 ･848Xシリーズセンサー及びEPMシリーズセンサーに対応。 | 1 | 120000 | キーサイトテクノロジー (HP) | 初期不良対応 | ・センサーケーブルに多少変色があります。 ・マニュアルはメーカーHPにてダウンロードできます。
| 18857 | 電波測定器・ＥＭＩ測定器 | 8449B | マイクロ波増幅器 | ・周波数範囲:1GHz～26.5GHz ・増幅率:23dB以上 ・雑音指数:1.0～12.5GHz 8.5dB以下 12.5～22GHz 12.5dB以下 22～26.5GHz 14.5dB以下 ・出力レベル:7dBm以上 ・APC3.5オスコネクタ(入出力) | 1 | 260000 | キーサイトテクノロジー (アジレント) | 初期不良対応
| 18858 | 電波測定器・ＥＭＩ測定器 | 8449B | マイクロ波増幅器 | ・周波数範囲:1GHz～26.5GHz ・増幅率:23dB以上 ・雑音指数:1.0～12.5GHz 8.5dB以下 12.5～22GHz 12.5dB以下 22～26.5GHz 14.5dB以下 ・出力レベル:7dBm以上 ・APC3.5オスコネクタ(入出力) | 1 | 260000 | キーサイトテクノロジー (アジレント) | 初期不良対応
| 18883 | 電波測定器・ＥＭＩ測定器 | 8349B | マイクロ波増幅器 | ・周波数範囲:2GHz～20GHz ・増幅率:13dB以上 ・雑音指数:13dB ・出力レベル:17dBm以上 ・N型コネクタ(入出力) | 1 | 220000 | キーサイトテクノロジー (HP) | 初期不良対応
| 18884 | 電波測定器・ＥＭＩ測定器 | 8349B | マイクロ波増幅器 | ・周波数範囲:2GHz～20GHz ・増幅率:13dB以上 ・雑音指数:13dB ・出力レベル:17dBm以上 ・N型コネクタ(入出力) | 1 | 220000 | キーサイトテクノロジー (HP) | 初期不良対応
| 18889 | 電波測定器・ＥＭＩ測定器 | R8486A | 導波管パワーセンサ | ･測定周波数範囲:26.5～40GHz ･測定レベル:-30～+20dBm ･導波管フランジ:UG599U | 1 | 100000 | キーサイトテクノロジー (アジレント) | 初期不良対応
| 18890 | 電波測定器・ＥＭＩ測定器 | R8486A | 導波管パワーセンサ | ･測定周波数範囲:26.5～40GHz ･測定レベル:-30～+20dBm ･導波管フランジ:UG599U | 1 | 100000 | キーサイトテクノロジー (アジレント) | 初期不良対応
| 18938 | 電波測定器・ＥＭＩ測定器 | E4418B | パワーメーター | ・DSP Revision A.01.11 ・8480シリーズE9300シリーズE4412A/B E4413A/Bセンサに対応。 | 1 | 130000 | キーサイトテクノロジー(アジレント) | 6ヶ月 | マニュアルはメーカーHPにてダウンロードできます。
| 18954 | 電波測定器・ＥＭＩ測定器 | MA2445A | アベレージパワーセンサ | ･測定周波数範囲:10MHz～50GHz ･測定レベル範囲:-67dBm～+20dBm ･50ΩV型(1.85mm)オスコネクタ ･MA2400A/Bシリーズにて使用出来ます。 | 1 | 130000 | アンリツ | 初期不良対応 | マニュアルはメーカーHPにてダウンロードできます。
| 18974 | 電波測定器・ＥＭＩ測定器 | E4416A | EPM-P シリーズピーク/アベレージパワーメーター | ・MAIN F/W Rev A1.04.07 ・使用可能センサ:E9320 シリーズ 8480/N8480 シリーズ E9300 | 1 | 170000 | キーサイトテクノロジー (アジレント) | 6ヶ月 | マニュアルはメーカーHPにてダウンロードできます。
| 18975 | 電波測定器・ＥＭＩ測定器 | E9323A | ピーク/アベレージパワーセンサー | ･測定周波数範囲:50MHz～6GHz ･測定レベル範囲:-60dBm～+20dBm ･帯域幅:5MHz ･N型コネクタ 50Ω ･EPM-P/Pシリーズパワーメータで動作 | 1 | 120000 | キーサイトテクノロジー (アジレント) | 初期不良対応 | マニュアルはメーカーHPよりダウンロードできます。
| 30487 | 電波測定器・ＥＭＩ測定器 | N1913A | パワーメーター | ・EPMシリーズパワーメーター ・USB/LAN/GPIB I/F ・8480/E9300/E4410/N8480/U2000各シリーズパワーセンサーに対応 | 1 | 290000 | キーサイトテクノロジー (アジレント) | 6ヶ月
| 30541 | 電波測定器・ＥＭＩ測定器 | 83020A/87422A | マイクロ波増幅器/パワーサプライ | ・周波数範囲:2GHz～26.5GHz ・増幅率:27dB以上 ・雑音指数:10dB(2～20GHz)/13dB (20～26.5GHz) ・出力レベル:＋30dBm(2～20GHz) ＋30dBm-0.7dB/GHz(20GHz～26.5GHz) ・APC3.5メスコネクタ(入出力) | 1 | 600000 | キーサイトテクノロジー (アジレント) | 初期不良対応
| 30542 | 電波測定器・ＥＭＩ測定器 | 83020A/87422A | マイクロ波増幅器/パワーサプライ | ・周波数範囲:2GHz～26.5GHz ・増幅率:27dB以上 ・雑音指数:10dB(2～20GHz)/13dB (20～26.5GHz) ・出力レベル:＋30dBm(2～20GHz) ＋30dBm-0.7dB/GHz(20GHz～26.5GHz) ・APC3.5メスコネクタ(入出力) | 1 | 600000 | キーサイトテクノロジー (HP・アジレント) | 初期不良対応
| 15824 | 発振機・信号発生器 | KSG3421 | RDS/RBDSステレオ信号発生器 | ラジオデータ信号発生器 ･RDS/RBDS信号周波数:57kHz ･TRI(ARI)信号:SK信号周波数:57kHz ･DK変調周波数:125Hz ･BK変調周波数:A～F(23.75～53.98Hz) ･ステレオ/モノラル信号周波数:(ステレオ)30Hz～15kHz (モノラル)30Hz～80kHz ･S/N比:86dB以上 ･リモートコントロール機能/ステレオ変調機能 ･GP-IB RS232C I/F | 1 | 200000 | 菊水電子工業 | 6ヶ月
| 18189 | 発振機・信号発生器 | 8648C | シンセサイズド シグナル ジェネレーター | ･周波数範囲:9kHz～3200MHz ･周波数分解能:1Hz ･出力レベル:－136dBm～＋10dBm ･周波数安定度:2×10-6/年 ･AM/FM/φm変調 ･GP-IB I/F付 ･50ΩN型コネクター | 1 | 200000 | キーサイトテクノロジー (アジレント) | 6ヶ月
| 18695 | 発振機・信号発生器 | 8648B | シンセサイズドシグナルジェネレーター | ･周波数範囲:9KHz～2000MHz 分解能:0.001Hz ･出力レベル:-136～＋17dBm 分解能:0.1dB (1EA) ･AM/FM/φm変調 ･GP-IB I/F付 ･50ΩN型コネクター | 1 | 150000 | キーサイトテクノロジ－ (HP) | 6ヶ月
| 18887 | 発振機・信号発生器 | MG3700A | ベクトル信号発生器 | ･周波数範囲:250kHz～3GHz 分解能:0.01Hz ･出力レベル範囲:-140～+6dBm (25MHz～3GHz) -140～-1dBm (250KHz～25MHz) 分解能:0.01dB ･エージングレート:±1×10-8/月 ･LAN GPIB I/F | 1 | 300000 | アンリツ | 初期不良対応 | マニュアルはメーカーHPよりダウンロードできます。
| 18951 | 発振機・信号発生器 | 7060-11(FG110) | FG110 ファンクションジェネレーター | 706011-1-M ･1CH出力 ･発振周波数:1μHz～2MHz ･波形:正弦波/方形波/三角波/ランプ波/パルス波 ･出力電圧:0～20Vp-p(開放) ･出力インピーダンス:50Ω BNCコネクタ ・GP-IB I/F付 | 1 | 80000 | 横河電機 | 6ヶ月
| S100013831 | 電圧・電流・電力測定器 | 2636A | 2ﾁｬﾝﾈﾙｼｽﾃﾑｿｰｽﾒｰﾀ | I-V特性試験用 印加電圧ﾚﾝｼﾞ:200mV～200V 印加電流ﾚﾝｼﾞ:1nA～10A 電圧測定ﾚﾝｼﾞ:200mV～200V 電流測定ﾚﾝｼﾞ:100pA～10A ﾊﾟﾙｽ発生機能 I/F:GP-IB,RS-232C,ｲｰｻﾈｯﾄ,USB1.0 | 1 | 620000 | 株式会社ＴＦＦ ケースレーインスツルメンツ社 | 1ヶ月
| S50160 | 電圧・電流・電力測定器 | 2721 | ﾊﾟﾜｰﾏﾙﾁﾒｰﾀ | 測定電路:単相～3相4線 電流(A):10m～25 電圧(V):200ｍ～640 電力(W):(V.Aの組み合わせによる) 周波数(Hz):10～20k 備考:GP-IB付,RS-232C | 1 | 780000 | 株式会社エヌエフ回路設計ブロック | 1ヶ月
| S100003632 | 電圧・電流・電力測定器 | 3193/9602×6,9603,9604,9605 | ﾊﾟﾜｰﾊｲﾃｽﾀ | 測定電路:単相～3相4線 電流(A):電流ｾﾝｻによる(op9602) 電圧(V):6～600(op9602) 電力(W):V･Aの組合せによる 周波数(Hz):- op9602:AC/DCｸﾗﾝﾌﾟ入力ﾕﾆｯﾄ op9603:外部信号入力ﾕﾆｯﾄ op9604:ﾌﾟﾘﾝﾀ･ﾕﾆｯﾄ op9605:高調波解析/ﾌﾘｯｶ測定ﾕﾆｯﾄ FDD,GP-IB,RS-232C付 消耗品:9000030 9232(紙) ※使用ｸﾗﾝﾌﾟ入力ﾕﾆｯﾄ(9602)と同数の電流ｾﾝｻが別途必要 | 1 | 400000 | 日置電機株式会社 | 1ヶ月
| S100014945 | 電圧・電流・電力測定器 | 3193-10/9600×6,9604,9605 | ﾊﾟﾜｰﾊｲﾃｽﾀ | ※AC/DC直接入力ﾕﾆｯﾄが実装済みのためｸﾗﾝﾌﾟ使用不可 測定電路:単相～三相4線 電流(A):200m～50(op9600) 電圧(V):6～1k(op9600) 電力(W):V･Aの組合せによる 周波数測定(Hz):0.5～2MHz 電源:AC100,120,200,230V op9600:AC/DC直接入力ﾕﾆｯﾄ op9604:ﾌﾟﾘﾝﾀ･ﾕﾆｯﾄ op9605:高調波解析/ﾌﾘｯｶ測定ﾕﾆｯﾄ GP-IB,RS-232C付 | 1 | 950000 | 日置電機株式会社 | 3ヶ月
| S100003644 | 電圧・電流・電力測定器 | 3194/9600×6,9603-01,9604,9605-01 | ﾓｰﾀ･ﾊｰﾓﾆｯｸﾊｲﾃｽﾀ | ※AC/DC直接入力ﾕﾆｯﾄが実装済みのためｸﾗﾝﾌﾟ使用不可 測定電路:単相～3相4線 電流(A):200m～50(op9600) 電圧(V):6～1k(op9600) 電力(W):V･Aの組合せによる 周波数(Hz):- op9600:AC/DC直接入力ﾕﾆｯﾄ op9603-01:外部信号入力ﾕﾆｯﾄ op9604:ﾌﾟﾘﾝﾀ･ﾕﾆｯﾄ op9605-01:高調波解析測定ﾕﾆｯﾄ FDD,GP-IB,RS-232C付 消耗品:9000030 9232(紙) | 1 | 950000 | 日置電機株式会社 | 3ヶ月
| S100003623 | 電圧・電流・電力測定器 | 3194/9602×6,9603-01,9604,9605-01 | ﾓｰﾀ･ﾊｰﾓﾆｯｸﾊｲﾃｽﾀ | 測定電路:単相～3相4線 電流(A):電流ｾﾝｻによる(op9602) 電圧(V):6～600(op9602) 電力(W):V･Aの組合せによる 周波数(Hz):- op9602:AC/DCｸﾗﾝﾌﾟ入力ﾕﾆｯﾄ op9603-01:外部信号入力ﾕﾆｯﾄ op9604:ﾌﾟﾘﾝﾀ･ﾕﾆｯﾄ op9605-01:高調波解析測定ﾕﾆｯﾄ(標準装備) FDD,GP-IB,RS-232C付 消耗品:9000030 9232(紙) ※使用ｸﾗﾝﾌﾟ入力ﾕﾆｯﾄ(9602)と同数の電流ｾﾝｻが別途必要 | 1 | 360000 | 日置電機株式会社 | 1ヶ月
| S100014489 | 電圧・電流・電力測定器 | WT1806-33-M-HE/EX6,B5,G6,V1,DA,MTR,758917×6,758923×12,758929×6 | ﾌﾟﾚｼｼﾞｮﾝﾊﾟﾜｰｱﾅﾗｲｻﾞ | WT1800(5A6入力ｴﾚﾒﾝﾄﾓﾃﾞﾙ) 測定電路:単相3線,三相3線,三相3線(3電圧,3電流),三相4線 ｴﾚﾒﾝﾄ数:6(5A直接入力×3,50A直接入力×3,電流外部ｾﾝｻ入力付) 電流(A):0.05～5(5A直接入力),0.5～50(50A直接入力) 電圧(V):0.75～1,000 電力(W):- 周波数(Hz):DC,0.1～1M I/F:GP-IB,ｲｰｻﾈｯﾄ,USB2.0(ﾀｲﾌﾟA,B) 電源:AC100～240V opEX6:電流外部ｾﾝｻ入力 opB5:内蔵ﾌﾟﾘﾝﾀ opG6:2系統同時高調波測定 opV1:RGB出力 opDA:20ﾁｬﾈﾙDA出力 opMTR:ﾓｰﾀ評価機能 op758917:測定ﾘｰﾄﾞ op758923:安全端子ｱﾀﾞﾌﾟﾀ op758929:ﾜﾆｸﾞﾁｱﾀﾞﾌﾟﾀ(大) | 1 | 900000 | 横河計測株式会社 | 1ヶ月
| S990359 | 電圧・電流・電力測定器 | 279303 | 可変抵抗器 | 0～111.1110MΩ 6ﾀﾞｲﾔﾙ 分解能:100Ω | 1 | 250000 | 横河計測株式会社 | 1ヶ月
| S100015081 | 電圧・電流・電力測定器 | DSM-8104/0GE00001,0GE00002 | ﾃﾞｼﾞﾀﾙ超絶縁･微少電流計 | 1chﾓﾃﾞﾙ 抵抗測定範囲:1×10^7～3×10^16Ω(測定電圧1000V時) 直流電流測定ﾚﾝｼﾞ:10pA～100μA 電圧発生器:0.1～1000V I/F:GP-IB,RS-232C 電源:AC100V op0GE00001:ﾃｽﾄ棒付測定ﾘｰﾄﾞ(黒.1m) op0GE00002:ﾃｽﾄ棒付測定ﾘｰﾄﾞ(赤,1m) | 1 | 260000 | 日置電機株式会社 | 3ヶ月
| S100009849 | 周波数・時間計測器 | 53150A/001 | ﾏｲｸﾛ波ｶｳﾝﾀ | 周波数範囲:10Hz～125MHz,50MHz～20GHz 周波数分解能:1Hz～1MHz ﾁｬﾈﾙ数:2 ﾊﾟﾜｰ測定分解能:0.01dB ｴｰｼﾞﾝｸﾞﾚｰﾄ:5×10^-10/日 入力ｺﾈｸﾀ:BNC(ﾒｽ),SMA･3.5mm互換(ﾒｽ) I/F:GP-IB,RS-232C 備考:周波数･ﾊﾟﾜｰを同時測定可能 電源:AC90～132,216～264V op001:ｵｰﾌﾞﾝ･ﾀｲﾑﾍﾞｰｽ | 1 | 650000 | キーサイト・テクノロジー合同会社 | 6ヶ月
| S100004003 | 周波数・時間計測器 | 537A | 周波数計 | 周波数3.7～12.4GHzの同軸用直読周波数計 総合確度:0.17% 校正ｽﾃｯﾌﾟ:10MHz 同軸ｺﾈｸﾀ:N型(f) | 1 | 280000 | キーサイト・テクノロジー合同会社 | 6ヶ月
| S100009936 | 周波数・時間計測器 | MF2413C/003 | ﾏｲｸﾛ波周波数ｶｳﾝﾀ | 周波数範囲:10Hz～10MHz(1MΩ) 10MHz～1GHz(50Ω) 600MHz～27GHz ﾊﾟﾙｽ繰返し周期:340ns～0.1s(休止時間:≧40ns) 表示桁数:12桁および1桁(1符号) I/F:GPIB op003:水晶発振器(±5×10^-10/日) | 1 | 650000 | アンリツ株式会社 | 6ヶ月
| S200001 | 周波数・時間計測器 | 53181A/010,030 | 周波数ｶｳﾝﾀ | 周波数範囲(Hz):1M～3G 表示桁数:10 ｴｰｼﾞﾝｸﾞﾚｰﾄ:5×10^-10/日 備考:GP-IB付 op010:高安定ﾀｲﾑﾍﾞｰｽ op030:3GHzﾁｬﾝﾈﾙ | 1 | 250000 | キーサイト・テクノロジー合同会社 | 1ヶ月
| S3090120 | 周波数・時間計測器 | FV-1400 | 高速F/Vｺﾝﾊﾞｰﾀ | 入力周波数範囲：1Hz～120kHz、入力電圧：AC(0.3～30Vp-p)・DC(Lo+1V以下、Hi +4～30V)、電圧出力：0～10V、電流出力：0～16mA・4～20mA、電源：DC10～42V・ACアダプタ、デジタル表示：Hz・r/min、表示範囲：1Hz～120,000Hz・1～120,000r/min、使用電源：DC10～42V・付属ACｱﾀﾞﾌﾟﾀ | 1 | 97000 | 株式会社小野測器 | 1ヶ月
| S100011752 | ロジック開発機器 | 16803A/004,103 | ﾛｼﾞｯｸｱﾅﾗｲｻﾞ | ﾛｼﾞｯｸｱﾅﾗｲｻﾞのﾁｬﾈﾙ数:102ch、ﾊﾟﾀｰﾝ･ｼﾞｪﾈﾚｰﾀのﾁｬﾈﾙ数:48ch、高速ﾀｲﾐﾝｸﾞ･ｽﾞｰﾑ:4GHz(64Kのﾒﾓﾘ長)、最大ﾀｲﾐﾝｸﾞ･ｻﾝﾌﾟﾘﾝｸﾞ･ﾚｰﾄ:1GHz(ﾊｰﾌﾁｬﾈﾙ)/500MHz(ﾌﾙﾁｬﾈﾙ)、最大ﾒﾓﾘ長:4M(op004)、ｵﾍﾟﾚｰﾃｨﾝｸﾞｼｽﾃﾑ:Windows XP Professional、15ｲﾝﾁLCDﾃﾞｨｽﾌﾟﾚｲ、I/F:LAN、op004:ﾒﾓﾘ長4M、op103:ﾀｯﾁ･ｽｸﾘｰﾝ追加 | 1 | 720000 | キーサイト・テクノロジー合同会社 | 1ヶ月
| S100018593 | その他の機器 | 16950B/064,E5382A×3,E5382B | ｽﾃｰﾄﾛｼﾞｯｸｱﾅﾗｲｻﾞﾓｼﾞｭｰﾙ | 16900ｼﾘｰｽﾞ用、4GHzﾀｲﾐﾝｸﾞ/667MHzｽﾃｰﾄ、68ch(最大5ﾓｼﾞｭｰﾙ搭載時340ch) 最高ﾀｲﾐﾝｸﾞｻﾝﾌﾟﾘﾝｸﾞﾚｰﾄ:1.2GHz/600MHz(ﾊｰﾌ/ﾌﾙ) 最高ｽﾃｰﾄｸﾛｯｸﾚｰﾄ:667MHz op064:ﾒﾓﾘ長:64M opE5382A:ｼﾝｸﾞﾙｴﾝﾄﾞﾌﾗｲﾝｸﾞﾘｰﾄﾞﾌﾟﾛｰﾌﾞｾｯﾄ(90ﾋﾟﾝ･ｹｰﾌﾞﾙｺﾈｸﾀ付) opE5382B:ｼﾝｸﾞﾙｴﾝﾄﾞﾌﾗｲﾝｸﾞﾘｰﾄﾞﾌﾟﾛｰﾌﾞｾｯﾄ(90ﾋﾟﾝ･ｹｰﾌﾞﾙｺﾈｸﾀ付) | 1 | 300000 | キーサイト・テクノロジー合同会社 | 1ヶ月
| S100015065 | その他の機器 | M9502A | AXIeｼｬｰｼ | AXIeｼｬｰｼ ｽﾛｯﾄ数:2 電源:AC100～240V | 1 | 450000 | キーサイト・テクノロジー合同会社 | 6ヶ月
| S100003765 | その他の機器 | 701230-M-J3-HJ/M2,C8,C10,P4(DL750P) | ｽｺｰﾌﾟｺｰﾀﾞ | 画面:10.4"TFTｶﾗｰ PCｶｰﾄﾞﾄﾞﾗｲﾌﾞ 25MW/CH:へのﾒﾓﾘ拡張 内蔵HDD30GB ｲｰｻﾈｯﾄ(10BASE-T/100BASE-TX) ﾌﾟﾛｰﾌﾞ電源4出力 消耗品:100005985 701966(紙) | 1 | 320000 | 横河計測株式会社 | 1ヶ月
| S311161 | オシロスコープ・関連機器 | 701730-M-J1/B5,P4,C10(DL1740E) | ﾃﾞｼﾞﾀﾙｵｼﾛｽｺｰﾌﾟ | 周波数帯域：DC～500MHz 現象数：4 最高ｻﾝﾌﾟﾙﾚｰﾄ（S/s）：1G 垂直分解能（bit）：8 ﾚｺｰﾄﾞ長（word/ch）：2M(ｲﾝﾀｰﾘｰﾌﾟﾓｰﾄﾞON時) 付属ﾌﾟﾛｰﾌﾞ（型番・数）：700988(ﾊﾟｯｼﾌﾞﾌﾟﾛｰﾌﾞ)×4 備考：GP-IB付 opJ1:FDD opB5:内蔵ﾌﾟﾘﾝﾀ opP4:701730,701740用ﾌﾟﾛｰﾌﾞﾊﾟﾜｰ opC10:ｲｰｻﾈｯﾄI/F 消耗品:9000059 B9850NX(紙) | 1 | 350000 | 横河計測株式会社 | 1ヶ月
| S100003748 | オシロスコープ・関連機器 | 701730-M-J3/B5,C10,P4(DL1740E) | ﾃﾞｼﾞﾀﾙｵｼﾛｽｺｰﾌﾟ | 周波数帯域:DC～500MHz 感度:2mV～10V/div ｻﾝﾌﾟﾘﾝｸﾞ周波数:1GS/s 垂直分解能ﾒﾓﾘ長:8bit CH:4 画面:6.4&quot;TFTｶﾗｰ PCｶｰﾄﾞｲﾝﾀﾌｪｰｽ ﾌﾟﾛｰﾌﾞ(7009-88)×4 opB5:内蔵ﾌﾟﾘﾝﾀ opP4:FETﾌﾟﾛｰﾌﾞ用電源 opC10:ｲｰｻﾈｯﾄｲﾝﾀﾌｪｰｽ 消耗品:9000059 B9850NX(紙) | 1 | 450000 | 横河計測株式会社 | 1ヶ月
| S100019768 | オシロスコープ・関連機器 | MSOX3104T/DSOXLAN,N6457A | ﾃﾞｼﾞﾀﾙｵｼﾛｽｺｰﾌﾟ | InfiniiVision3000TXｼﾘｰｽﾞ ｱﾅﾛｸﾞﾁｬﾈﾙ数:4 ﾃﾞｼﾞﾀﾙﾁｬﾈﾙ数:16 最高ｻﾝﾌﾟﾘﾝｸﾞﾚｰﾄ:5GSa/s(ﾊｰﾌﾁｬﾈﾙ),2.5GSa/s(全てのﾁｬﾈﾙ) 帯域幅:1GHz ﾒﾓﾘ容量:2Mﾎﾟｲﾝﾄ(全てのﾁｬﾈﾙ) 垂直軸分解能:8bit ﾌﾟﾛｰﾌﾞ:N2843A(500MHz,10:1),N2756A(16chﾃﾞｼﾞﾀﾙ) I/F:RS-232C,USB2.0(A,B) 電源:AC100～120V(50/60/400Hz),AC100～240V(50/60Hz) opDSOXLAN:LAN/VGAﾓｼﾞｭｰﾙ opN6457A:ｿﾌﾄ･ｷｬﾘﾝｸﾞ･ｹｰｽ | 1 | 1475000 | キーサイト・テクノロジー合同会社 | 6ヶ月
| S100002127 | オシロスコープ・関連機器 | 1132A | ｱｸﾃｨﾌﾞ差動ﾌﾟﾛｰﾌﾞ | 帯域幅:DC～5GHz 減衰:10:1 ﾀﾞｲﾅﾐｯｸﾚﾝｼﾞ:±2.5V DCｵﾌｾｯﾄﾚﾝｼﾞ:±12V 最大電圧:±30V 差動入力抵抗:50kΩ(別途ﾌﾟﾛｰﾌﾞﾍｯﾄﾞ必要) | 1 | 295000 | キーサイト・テクノロジー合同会社 | 1ヶ月
| S100012704 | オシロスコープ・関連機器 | N2802A | ﾌﾟﾛｰﾌﾞｱﾝﾌﾟ | InfiniiMaxⅢｼﾘｰｽﾞ･ﾌﾟﾛｰﾌﾞｱﾝﾌﾟ 帯域幅:25GHz | 1 | 880000 | キーサイト・テクノロジー合同会社 | 6ヶ月
| S100011351 | オシロスコープ・関連機器 | N5395C | ｲｰｻﾈｯﾄﾃｽﾄﾌｨｸｽﾁｬ | ｲｰｻﾈｯﾄ･ﾃｽﾄﾌｨｸｽﾁｬ 10BASE-T,00BASE-TX,1000BASE-Tｺﾝﾌﾟﾗｲｱﾝｽﾃｽﾄ用 | 1 | 197000 | キーサイト・テクノロジー合同会社 | 6ヶ月
| S100010735 | オシロスコープ・関連機器 | N5439A | ZIFﾌﾟﾛｰﾌﾞﾍｯﾄﾞ | InfiniiMax Ⅲ ZIFﾌﾟﾛｰﾌﾞ･ﾍｯﾄﾞ(別途ZIFﾌﾟﾛｰﾌﾞ･ﾁｯﾌﾟ必要) 帯域幅:28GHz ※InfiniiMax Ⅲﾌﾟﾛｰﾌﾞ･ｱﾝﾌﾟに対応 | 1 | 197000 | キーサイト・テクノロジー合同会社 | 6ヶ月
| S100010734 | オシロスコープ・関連機器 | N5445A | ﾌﾞﾗｳｻﾞﾍｯﾄﾞ | 30GHz､Z軸ｺﾝﾌﾟﾗｲｱﾝｽおよび20ﾐﾙ～ 125ﾐﾙ(0.5mm～3.1mm)の可変間隔により､差動信号の汎用ﾄﾗﾌﾞﾙｼｭｰﾃｨﾝｸﾞ用｡内蔵LEDﾗｲﾄ | 1 | 151000 | キーサイト・テクノロジー合同会社 | 6ヶ月
| S100010888 | オシロスコープ・関連機器 | P5210A | 高電圧差動ﾌﾟﾛｰﾌﾞ | ｹｰﾌﾞﾙ長1.8m､減衰比1000:1/100:1､差動入力電圧1000:1で5600V100:1で560V､ｺﾓﾝﾓｰﾄﾞ電圧2300V CAT I1000V CAT III､周波数帯域50MHz､立上り時間(10～90%) 7.8ns以下､差動入力ｲﾝﾋﾟｰﾀﾞﾝｽ40MΩ､2.5pF､各入力とｸﾞﾗﾝﾄﾞ間の入力ｲﾝﾋﾟｰﾀﾞﾝｽ20MΩ､5pF､CMRR(代表値) DC:80dB以上 100kHz:60dB以上 3.2MHz:40dB以上50MHz:30dB以上 | 1 | 197000 | 株式会社ＴＦＦ テクトロニクス社 | 1ヶ月
| S310670 | オシロスコープ・関連機器 | P7240 | FETﾌﾟﾛｰﾌﾞ | TDS7404専用 DC～4GHz TekConnectｲﾝﾀｰﾌｪｰｽ対応 | 1 | 248000 | 株式会社ＴＦＦ テクトロニクス社 | 6ヶ月
| S100015555 | オシロスコープ・関連機器 | P7504 | 差動ﾌﾟﾛｰﾌﾞ | P7500ｼﾘｰｽﾞ・TriModeﾌﾟﾛｰﾌﾞ 周波数帯域:4GHz 減衰比:(5:1,12.5:1) 差動入力ﾚﾝｼﾞ:±0.75V(5:1),±1.75V(12.5:1) ﾌﾟﾛｰﾌﾞｲﾝﾀﾌｪｰｽ:TekConnect ｹｰﾌﾞﾙ長:1.3m 消耗品:100016592 006823700(TAPE,ADHESIVE) 100016593 020275400(SOLDER KIT) | 1 | 270000 | 株式会社ＴＦＦ テクトロニクス社 | 6ヶ月
| S100004572 | オシロスコープ・関連機器 | 11974V/001 | ﾌﾟﾘｾﾚｸﾄﾐﾘ波ﾐｷｻ | 周波数範囲:50～75GHz 感度:≦-95dBm LO入力/IF出力:SMAｺﾈｸﾀ op001:ｷｬﾘﾌﾞﾚｰｼｮﾝのためのRF入力断路器 ※ｺﾝﾊﾟﾁﾋﾞﾘﾃｨに条件あり ﾃﾞｰﾄｺｰﾄﾞ2948以前の8560A,61B,66B/全ての70907A,8561A,62A/Bはｱｯﾌﾟｸﾞﾚｰﾄﾞが必要(8560A/002付はｱｯﾌﾟｸﾞﾚｰﾄﾞ対応不可) | 1 | 1800000 | キーサイト・テクノロジー合同会社 | 6ヶ月
| S100000377 | オシロスコープ・関連機器 | 87405B | ﾌﾟﾘｱﾝﾌﾟ | ﾌﾟﾘｱﾝﾌﾟ 0.01GHz～4GHz 22dBｹﾞｲﾝ 5.0dBﾉｲｽﾞﾌｨｷﾞｭｱ | 1 | 250000 | キーサイト・テクノロジー合同会社 | 1ヶ月
| S100018255 | オシロスコープ・関連機器 | N9000A/513,FSA | ｼｸﾞﾅﾙｱﾅﾗｲｻﾞ | CXAｼｸﾞﾅﾙｱﾅﾗｲｻﾞ 周波数範囲:9kHz～13.6GHz(op513) 分解能帯域幅:1Hz～3MHz,4,5,6,8MHz 測定ﾚﾍﾞﾙ:-143～+23dBm(op513) ｴｰｼﾞﾝｸﾞﾚｰﾄ:±1×10^-6/年 RF入力:N(ﾒｽ)50Ω(op513) I/F:GP-IB,USB2.0,LAN 電源:AC100～120V(50/60/400Hz),AC220～240V(50/60Hz) op513:周波数範囲(9kHz～13.6GHz) opFSA:高分解能ｽﾃｯﾌﾟ･ｱｯﾃﾈｰﾀ | 1 | 1200000 | キーサイト・テクノロジー合同会社 | 6ヶ月
| S100003945 | スペクトラム・アナライザ | N9340B/1DC,AMA,DMA,PA3,TG3 | ﾊﾝﾄﾞﾍﾙﾄﾞｽﾍﾟｸﾄﾗﾑｱﾅﾗｲｻﾞ | 周波数範囲:100kHz～3GHz,分解能帯域幅:30Hz～1MHz,表示平均ﾉｲｽﾞﾚﾍﾞﾙ:-144dBm(ﾌﾟﾘｱﾝﾌﾟｵﾝ・10MHz～1.5GHzにて),入力ｲﾝﾋﾟｰﾀﾞﾝｽｺﾈｸﾀ種類:50ΩN型(ﾒｽ) op1DC:自動車用12Vdcｱﾀﾞﾌﾟﾀ opAMA:AM/FM変調解析 opDMA:ASK/FSK変調解析 opPA3:3GHzﾌﾟﾘｱﾝﾌﾟ opTG3:3GHzﾄﾗｯｷﾝｸﾞ･ｼﾞｪﾈﾚｰﾀ | 1 | 350000 | キーサイト・テクノロジー合同会社 | 1ヶ月
| S100016033 | 発振機・信号発生器 | MG3633A/03,04 | ｼﾝｾｻｲｽﾞﾄﾞ信号発生器 | 周波数範囲:10kHz～2700MHz 出力ﾚﾍﾞﾙ範囲:-143～+23dBm 変調形式:AM,FM,φM 変調範囲:10～100% I/F:GP-IB 電源:AC100V op03:基準水晶発振器(5X10^-10/日) op04:背面RF出力(SMA) | 1 | 350000 | アンリツ株式会社 | 1ヶ月
| S400240 | 発振機・信号発生器 | MG3642A | ｼﾝｾｻｲｽﾞﾄﾞ信号発生器 | 周波数範囲(Hz):125k～2080M、分解能(Hz):0.01、出力ﾚﾍﾞﾙ(dBm):-143～+17(設定可能範囲:-143～+23)、変調形式:AM,FM、出力ｲﾝﾋﾟｰﾀﾞﾝｽｺﾈｸﾀ種類:50ΩN型、ｴｰｼﾞﾝｸﾞﾚｰﾄ:±5×10^-9/日、GP-IB付 | 1 | 350000 | アンリツ株式会社 | 1ヶ月
| S100018537 | 発振機・信号発生器 | MG3710A/002,018,021,036,041,042,043,046,048,049,MX370084A,MX370108A | ﾍﾞｸﾄﾙ信号発生器 | 周波数範囲(1stRF):100kHz～6GHz(op036) 周波数範囲(2ndRF):未実装 周波数分解能:0.01Hz 出力ﾚﾍﾞﾙ(1stRF):-144～+25dBm(op041,042,043) 出力ﾚﾍﾞﾙ(2ndRF):未実装 ｺﾈｸﾀ:N(ﾒｽ)50Ω I/F:Ethernet,GPIB,USB2.0(A,B) 電源:AC100～120/200～240V op002:高安定基準発振器(±1×10^-7/日) op018:ｱﾅﾛｸﾞIQ入出力 op021:BER測定機能 op036:1stRF(100kHz～6GHz) op041:1stRF,ﾊｲﾊﾟﾜｰ拡張 op042:1stRF,ﾛｰﾊﾟﾜｰ拡張 op043:1stRF,逆入力電力保護 op046:1stRF,ARBﾒﾓﾘ拡張(1024Mｻﾝﾌﾟﾙ) op048:1stRF,ﾍﾞｰｽﾊﾞﾝﾄﾞ信号加算 op049:1stRF,AWGN opMX370084A:ISDB-Tmm波形ﾊﾟﾀｰﾝ opMX370108A:LTE IQproducer | 1 | 2800000 | アンリツ株式会社 | 1ヶ月
| S100016350 | 発振機・信号発生器 | AFG3101C | ﾌｧﾝｸｼｮﾝｼﾞｪﾈﾚｰﾀ | ﾁｬﾝﾈﾙ数:1 周波数範囲:1μHz～100MHz(正弦波) 出力波形:正弦,方形,ﾊﾟﾙｽ、ﾗﾝﾌﾟ,その他(Sin(x)/x,指数立上り,指数立下り,Gaussian,Lorenz,Haversine,DC,ﾉｲｽﾞ),任意波形 出力ﾚﾍﾞﾙ:20mVp-p～10Vp-p 出力ｲﾝﾋﾟｰﾀﾞﾝｽ:50Ω 変調:AM,FM,PM,FSK,PWM I/F:GP-IB,LAN,USB1.1 電源:AC100～240V,47～63Hz(AC115V,360～440Hz可) | 1 | 300000 | 株式会社ＴＦＦ テクトロニクス社 | 6ヶ月
| S100015503 | その他の機器 | 3531-04 | 1軸式電界ﾌﾟﾛｰﾌﾞ | SRM用1軸式電界ﾌﾟﾛｰﾌﾞ 周波数ﾚﾝｼﾞ:9kHz～300MHz 最大測定ﾚﾝｼﾞ:50V/m | 1 | 650000 | Ｎａｒｄａ Ｓａｆｅｔｙ Ｔｅｓｔ Ｓｏｌｕｔｉｏｎｓ | 6ヶ月
| S100009585 | その他の機器 | 3581-02 | 3軸式磁界ﾌﾟﾛｰﾌﾞ | SRM用3軸式磁界ﾌﾟﾛｰﾌﾞ 周波数ﾚﾝｼﾞ:9kHz～250MHz 最大測定ﾚﾝｼﾞ:560mA/m | 1 | 1200000 | Ｎａｒｄａ Ｓａｆｅｔｙ Ｔｅｓｔ Ｓｏｌｕｔｉｏｎｓ | 6ヶ月
| S100016700 | その他の機器 | EF1891 | 電界ﾌﾟﾛｰﾌﾞ | NBM-500ﾌｧﾐﾘ用電界ﾌﾟﾛｰﾌﾞ 周波数範囲:3MHz～18GHz 測定ﾚﾝｼﾞ:0.6～1000V/m(CW) | 1 | 570000 | Ｎａｒｄａ Ｓａｆｅｔｙ Ｔｅｓｔ Ｓｏｌｕｔｉｏｎｓ | 6ヶ月
| S100014173 | その他の機器 | ELT-400(2304-06)/2300-90.10,2300-90.20 | 磁界曝露ﾚﾍﾞﾙﾃｽﾀ | ICNIRP2010ｶﾞｲﾄﾞﾗｲﾝ対応ﾓﾃﾞﾙ 周波数ﾚﾝｼﾞ:1Hz～400kHz ﾀﾞﾒｰｼﾞﾚﾍﾞﾙ(rms):160mT(op2300-90.10),1500mT(op2300-90.20) 測定ﾓｰﾄﾞ:Exposure STDﾓｰﾄﾞ,FIELD STRENGTHﾓｰﾄﾞ ｱﾅﾛｸﾞ出力:3ch(X,Y,Z) I/F:RS232C 電源:NiMHﾊﾞｯﾃﾘ op2300-90.10:100cm^2(等方性)磁界ﾌﾟﾛｰﾌﾞ op2300-90.20:3cm^2(等方性)磁界ﾌﾟﾛｰﾌﾞ | 1 | 720000 | Ｎａｒｄａ Ｓａｆｅｔｙ Ｔｅｓｔ Ｓｏｌｕｔｉｏｎｓ | 6ヶ月
| S100009580 | その他の機器 | HF0191 | 磁界ﾌﾟﾛｰﾌﾞ | NBM-500ｼﾘｰｽﾞ用磁界強度測定ﾌﾟﾛｰﾌﾞ 周波数ﾚﾝｼﾞ:27MHz～1GHz 測定ﾚﾝｼﾞ:0.018～16A/m(CW) 方向性:等方性(3軸) | 1 | 360000 | Ｎａｒｄａ Ｓａｆｅｔｙ Ｔｅｓｔ Ｓｏｌｕｔｉｏｎｓ | 6ヶ月
| S100015502 | その他の機器 | SRM-3006/3501-03,3502-01 | ｾﾚｸﾃｨﾌﾞﾒｰﾀ | 周波数ﾚﾝｼﾞ:27MHz～6GHz(op3501-03,3502-01) 最大測定ﾚﾝｼﾞ:200V/m(op3501-03,3502-01) RF入力:N型,50Ω 測定ﾓｰﾄﾞ:ｽﾍﾟｸﾄﾗﾑ解析,安全性評価,ﾚﾍﾞﾙﾚｺｰﾀﾞ PCｿﾌﾄｳｪｱ:SRM-3006(ﾃﾞｰﾀ転送等) I/F:USB2.0(mini-B),光-RS232 電源:Li-ION充電池,ACｱﾀﾞﾌﾟﾀ op3501-03:3軸式電界ﾌﾟﾛｰﾌﾞ(27MHz～3GHz) op3502-01:3軸式電界ﾌﾟﾛｰﾌﾞ(420MHz～6GHz) | 1 | 2700000 | Ｎａｒｄａ Ｓａｆｅｔｙ Ｔｅｓｔ Ｓｏｌｕｔｉｏｎｓ | 6ヶ月
| S100013926 | 電波測定器・ＥＭＩ測定器 | SRM-3006/3581-02 | ｾﾚｸﾃｨﾌﾞﾒｰﾀ | 周波数ﾚﾝｼﾞ:9kHz～250MHz(op3581-02) 最大測定ﾚﾍﾞﾙ:560mA/m(op3581-02) 測定ﾓｰﾄﾞ:ｽﾍﾟｸﾄﾗﾑ解析,安全性評価,ﾚﾍﾞﾙﾚｺｰﾀﾞ PCｿﾌﾄｳｪｱ:SRM-3006(ﾃﾞｰﾀ転送等) 電源:Li-ION充電池,ACｱﾀﾞﾌﾟﾀ op3581-02:3軸式磁界ﾌﾟﾛｰﾌﾞ(9kHz～250MHz) | 1 | 2300000 | Ｎａｒｄａ Ｓａｆｅｔｙ Ｔｅｓｔ Ｓｏｌｕｔｉｏｎｓ | 1ヶ月
| S100019629 | 電波測定器・ＥＭＩ測定器 | E4413A/100 | ﾊﾟﾜｰｾﾝｻ | EｼﾘｰｽﾞCWﾊﾟﾜｰｾﾝｻ 周波数範囲:50MHz～26.5GHz 測定ﾚﾍﾞﾙ:-70dBm～+20dBm(広ﾀﾞｲﾅﾐｯｸﾚﾝｼﾞCWｾﾝｻ) ｺﾈｸﾀ:APC3.5mm(ｵｽ),50Ω op100:CWﾊﾟﾜｰｾﾝｻ(50MHz～26.5GHz,-70～+20dBm) 備考:Eｼﾘｰｽﾞ･8480ｼﾘｰｽﾞ及びN8480ｼﾘｰｽﾞのﾊﾟﾜｰｾﾝｻをPｼﾘｰｽﾞﾊﾟﾜｰﾒｰﾀに接続する場合、N1917A/B/C(Pｼﾘｰｽﾞﾒｰﾀｹｰﾌﾞﾙｱﾀﾞﾌﾟﾀ)が必要です。 | 1 | 270000 | キーサイト・テクノロジー合同会社 | 6ヶ月
| S530630 | 電波測定器・ＥＭＩ測定器 | E9300B | ﾊﾟﾜｰｾﾝｻ | 周波数範囲(Hz):10M～18G、測定ﾚﾍﾞﾙ(dBm):-30～+44(広ﾀﾞｲﾅﾐｯｸﾚﾝｼﾞｾﾝｻ)、ｺﾈｸﾀﾀｲﾌﾟ:N型(ｵｽ)・50Ω、備考:Eｼﾘｰｽﾞ・8480ｼﾘｰｽﾞ及びN8480ｼﾘｰｽﾞのﾊﾟﾜｰｾﾝｻをPｼﾘｰｽﾞﾊﾟﾜｰﾒｰﾀに接続する場合、N1917A/B/C(Pｼﾘｰｽﾞﾒｰﾀｹｰﾌﾞﾙｱﾀﾞﾌﾟﾀ)が必要です。 | 1 | 240000 | キーサイト・テクノロジー合同会社 | 6ヶ月
| S530610 | 電波測定器・ＥＭＩ測定器 | E9301B | ﾊﾟﾜｰｾﾝｻ | 周波数範囲(Hz):10M～6.0G、測定ﾚﾍﾞﾙ(dBm):-30～+44(広ﾀﾞｲﾅﾐｯｸﾚﾝｼﾞｾﾝｻ)、ｺﾈｸﾀﾀｲﾌﾟ:N型(ｵｽ)・50Ω、備考:Eｼﾘｰｽﾞ・8480ｼﾘｰｽﾞ及びN8480ｼﾘｰｽﾞのﾊﾟﾜｰｾﾝｻをPｼﾘｰｽﾞﾊﾟﾜｰﾒｰﾀに接続する場合、N1917A/B/C(Pｼﾘｰｽﾞﾒｰﾀｹｰﾌﾞﾙｱﾀﾞﾌﾟﾀ)が必要です。 | 1 | 195000 | キーサイト・テクノロジー合同会社 | 6ヶ月
| S100009699 | 電波測定器・ＥＭＩ測定器 | N1913A/005,101 | ﾊﾟﾜｰﾒｰﾀ | 周波数範囲:9k～110GHz(使用するｾﾝｻによる) 測定ﾚﾍﾞﾙ:-70～+44dBm(使用するｾﾝｻによる) I/F:GP-IB,LAN,LXI-C,USB op005:ﾊﾟﾜｰｾﾝｻｹｰﾌﾞﾙ1.5m op101:ｼﾝｸﾞﾙﾁｬﾈﾙｱﾍﾞﾚｰｼﾞﾊﾟﾜｰﾒｰﾀ | 1 | 250000 | キーサイト・テクノロジー合同会社 | 1ヶ月
| S530380 | 電波測定器・ＥＭＩ測定器 | NRT/NRT-B1 | ﾊﾟﾜｰﾒｰﾀ | 周波数範囲(Hz):200k～4G 測定ﾚﾍﾞﾙ(W):0.7m～2k(ｾﾝｻによって異なる) ch数:2ch,ﾌﾛﾝﾄ･ﾊﾟﾈﾙに1入力(NRT-Zｾﾝｻ用),ﾘｱ･ﾊﾟﾈﾙに1入力(NAP-Zｾﾝｻ用) opNRT-B1:NAP-Zｾﾝｻ用ｲﾝﾀﾌｪｰｽ | 1 | 170000 | Ｒｏｈｄｅ ＆ Ｓｃｈｗａｒｚ | 1ヶ月
| S100008999 | その他の機器 | E5515C/002,003,500,506,508,515,607,609,613,E1991B(E1963A-403･413,E1968A-410) | 10ﾜｲﾔﾚｽ通信ﾃｽﾄｾｯﾄ | 8960ｼﾘｰｽﾞ、I/F:GP-IB/LAN、op002:ｾｶﾝﾄﾞRFｿｰｽ op003:ﾌﾚｷｼﾌﾞﾙCDMA基地局ｴﾐｭﾚｰﾀ op506:MDC Upgrade1 op609:RFIO Upgrade2 opE1991B:ﾃｽﾄ･ｱﾌﾟﾘｹｰｼｮﾝ･ｽｲｰﾄ(E1961A(AMPS/136)+E1962B(cdma2000/IS-95A)+E1963A(W-CDMA)+E1966A(1xEVDO)+E1968A-202(GSM/GPRS/EGPRS)+E1987A(高速ｽｲｯﾁﾝｸﾞ))+E1963A-403(HSDPAﾃｽﾄ･ﾓｰﾄﾞ)+E1963-413(HSUPAﾃｽﾄ･ﾓｰﾄﾞ)+E1968A-410(PAvT)) | 1 | 800000 | キーサイト・テクノロジー合同会社 | 1ヶ月
| S100001985 | その他の機器 | MS8609A/04,05,08,31,32,MX860901B,MX860903A,MX860904A,B0479,B0480,B0488,NLP-1200 | ﾃﾞｼﾞﾀﾙ移動無線送信機ﾃｽﾀ | 周波数範囲:9kHz～13.2GHz 最大入力ﾚﾍﾞﾙ:+26dBm(400mW) GP-IB付 op04:ﾃﾞｨｼﾞﾀﾙ分解能帯域幅 op05:ﾙﾋﾞｼﾞｳﾑ基準発振器 op08:ﾌﾟﾘｱﾝﾌﾟ op31:ﾛｰﾉｲｽﾞﾌﾛｱ op32:最大入力ﾚﾍﾞﾙ拡張 opMX860901B:W-CDMA測定ｿﾌﾄｳｪｱ opMX860903A:cdma測定ｿﾌﾄｳｪｱ opMX860904A:CDMA2000 1xEV-DO測定ｿﾌﾄｳｪｱ opB0479:ｿﾌﾄｷｬﾘﾝｸﾞｹｰｽ opB0480:ｿﾌﾄﾁﾙﾄﾊﾝﾄﾞﾙ opB0488:背面ﾌﾟﾛﾃｸﾀ opNLP-1200:1GHz低域ろ波器 | 1 | 800000 | アンリツ株式会社 | 1ヶ月
| S100016278 | その他の機器 | 89601B/200,300,AYA,B7R,B7U,B7Z,BHD(PROBOOK4530S/LV733PA#ABJ) | ﾍﾞｸﾄﾙ信号解析ｿﾌﾄｳｪｱ | 仕様は使用するXｼﾘｰｽﾞ･PSAｼﾘｰｽﾞ･ESAｼﾘｰｽﾞに依存 op200:基本ﾍﾞｸﾄﾙ信号解析ｿﾌﾄｳｪｱ op300:ﾊｰﾄﾞｳｪｱ･ｺﾈｸﾃｨﾋﾞﾃｨ opAYA:ﾍﾞｸﾄﾙ変調解析 opB7R:無線LAN変調解析(802.11a/b/g) opB7U:CDMA/HSPA+変調解析 opB7Z:802.11n MIMO変調解析 opBHD:LTE変調解析 opPROBOOK4530S/LV733PA#ABJ(ﾉｰﾄPC) | 1 | 2500000 | キーサイト・テクノロジー合同会社 | 1ヶ月
| S700481 | アクセサリー・パーツ | 85033E/400 | 50Ω 3.5mm校正ｷｯﾄ | PNA/8753ES/Eｼﾘｰｽﾞ用ｱｸｾｻﾘ 50Ω 3.5mm校正ｷｯﾄ | 1 | 350000 | キーサイト・テクノロジー合同会社 | 6ヶ月
| S100015782 | アクセサリー・パーツ | N4431B/105,201,301,401 | 4ﾎﾟｰﾄ電子校正ﾓｼﾞｭｰﾙ | ﾎﾟｰﾄ数:4 周波数範囲:9k～13.5GHz op105:ﾎﾟｰﾄA,7-16(ﾒｽ) op201:ﾎﾟｰﾄB,3.5mm(ﾒｽ)50Ω op301:ﾎﾟｰﾄC,3.5mm(ﾒｽ)50Ω op401:ﾎﾟｰﾄD,3.5mm(ﾒｽ)50Ω PNA,ENAｼﾘｰｽﾞで使用可能 | 1 | 1500000 | キーサイト・テクノロジー合同会社 | 6ヶ月
| S100014797 | 回路素子測定器 | NC5110/05 | ﾉｲｽﾞｿｰｽ | NC5000ｼﾘｰｽﾞ導波管型ﾉｲｽﾞ発生器 周波数範囲:75～105GHz ﾉｲｽﾞ出力:15.5dB(ENR) 導波管:WR10 ﾌﾗﾝｼﾞ:UG387/U 入力ﾊﾞｲｱｽ用ｺﾈｸﾀ:BNC(ﾒｽ) op05:出力ｱｲｿﾚｰﾀ | 1 | 970000 | Ｎｏｉｓｅｃｏｍ | 6ヶ月
| S100014790 | 回路素子測定器 | V281A | 同軸導波管ｱﾀﾞﾌﾟﾀ | 周波数ﾚﾝｼﾞ:50～67GHz 導波管規格:WR-15(EIA) ﾌﾗﾝｼﾞ規格:UG-385/U 同軸ｺﾈｸﾀ:1.85mm(ﾒｽ) | 1 | 197000 | キーサイト・テクノロジー合同会社 | 6ヶ月
| S100009101 | 電源関連機器 | BA4850 | 高速ﾊﾞｲﾎﾟｰﾗ電源 | 周波数帯域:DC～50MHz 出力:±20V(<20MHz)、±1A(DC) 利得:固定×可変,固定(1,2,5,10倍),可変(1～3倍連続) 最大入力電圧:±10V 端子:入出力共にBNC ※別途、信号源が必要 | 1 | 430000 | 株式会社エヌエフ回路設計ブロック | 3ヶ月
| S100016342 | 電源関連機器 | A801M402-4040R | 高周波電力増幅器 | 周波数範囲:800MHz～4GHz ｹﾞｲﾝ(SSG):+40.dB 出力:10W 最大RF入力:+3dBm ｺﾈｸﾀ(入出力):N(ﾒｽ),50Ω 電源:AC100V(単相),250VA | 1 | 700000 | 株式会社アールアンドケー | 3ヶ月
| S100016572 | その他の機器 | USBTZP3V02-X/USBAC05V01-A | USBﾌﾟﾛﾄｺﾙｱﾅﾗｲｻﾞ | ﾌﾟﾛﾄｺﾙｱﾅﾗｲｻﾞ&ｴｷｻｻｲｻﾞ･ｼｽﾃﾑ(Voyager M3i USB3.0 PRO) ｻﾎﾟｰﾄﾌﾟﾛﾄｺﾙ:USB1.1/2.0/3.0 ﾚｺｰﾃﾞｨﾝｸﾞ･ﾒﾓﾘ:4GB I/F:Ethernet(GbE),USB2.0 電源:AC90～254V opUSBAC05V01-A:Voyager USB3.0ｺﾝﾌﾟﾗｲｱﾝｽ･ｽｲｰﾄ 別途ﾎｽﾄPC必要 | 1 | 2550000 | Ｔｅｌｅｄｙｎｅ ＬｅＣｒｏｙ | 6ヶ月
| S100016726 | その他の機器 | AQ1301-HJ-M/SX,735454-LX,SU2006A | ﾏﾙﾁﾌｨｰﾙﾄﾞﾃｽﾀ | AQ1300ｼﾘｰｽﾞ・ｲｰｻﾈｯﾄﾃｽﾀ(GbE回線開通･保守試験用ﾊﾝﾃﾞｨﾃｽﾀ) 試験項目:ｽﾙｰﾌﾟｯﾄ試験,遅延時間測定,ﾋﾞｯﾄｴﾗｰﾚｰﾄ試験,PING試験,RFC2544測定試験等 測定ﾎﾟｰﾄ:10BASE-T,100BASE-TX,1000BASE-T,1000BASE-SX,1000BASE-LX I/F:LAN,USB(A,mini-B) 電源:AC100～120/200～240V,ﾊﾞｯﾃﾘ opSX:1000BASE-SX SFPﾓｼﾞｭｰﾙ op735454-LX:1000BASE-LX SFPﾓｼﾞｭｰﾙ opSU2006A:ｿﾌﾄｷｬﾘﾝｸﾞｹｰｽ | 1 | 270000 | 横河計測株式会社 | 6ヶ月
| S100022037 | その他の機器 | FTB-1/S1,00,EXT,00,00,00,00,00,FTB-880-FLEX-SDH-9953M-PDH-GigE-10GLAN･10GWAN-OTU2,FTB-8190,FTB-8590,FTB-8693 | 10Gﾏﾙﾁｻｰﾋﾞｽﾃｽﾀ | FTTH/ｲｰｻﾈｯﾄ試験用10Gﾈｯﾄﾜｰｸﾃｽﾀ I/F:USB2.0,LAN(10,100,1000Mb/s) 電源:ACｱﾀﾞﾌﾟﾀ(AC100～240V),Li-ionﾊﾞｯﾃﾘ opS1:TFT active screen,00:8GB内蔵ﾒﾓﾘ,EXT:Extended-Life Li-ionﾊﾞｯﾃﾘ,00:RFｺﾝﾎﾟｰﾈﾝﾄなし,00:ﾊﾟﾜｰﾒｰﾀなし,00:ﾌﾟﾛｰﾌﾞなし,00:ｿﾌﾄｳｪｱなし,00:ConnectorMaxｿﾌﾄｳｪｱなし opFTB-880-FLEX-SDH(NetBlazerﾏﾙﾁｻｰﾋﾞｽ･ﾃｽﾄﾓｼﾞｭｰﾙ:SDH testing)-9953M(伝送ﾚｰﾄ:10Gb/s,OC-192/STM-64)-PDH:PDH test capability-GigE:1000Mbit/s optical and electrical-10GLAN･10GWAN(Ethernetﾚｰﾄ:10GigE LAN interface,10GigE WAN interface)-OTU2:OTN optical rate 10.709Gbit/s opFTB-8190:SPFﾓｼﾞｭｰﾙ(155/622Mbit/s,2.5/2.7Gbit/s,GigE/FC/2FC:1310nm,LCｺﾈｸﾀ,15km) opFTB-8590:SPFﾓｼﾞｭｰﾙ(GigE/FC/2FC at 850nm,MM,<500m) opFTB-8693:SPF+ﾓｼﾞｭｰﾙ(9.953～10.709/11.3Gb/s,1310nm,SMF,10km) | 1 | 1970000 | ＥＸＦＯ | 6ヶ月
| S100019172 | その他の機器 | FTB-8830NGE/GigE-Bundle,10GigE,2.5G-Bundle,9953M,SONET-SDH,FTB-8190,FTB-8191,FTB-8192,FTB-8193,FTB-8590,FTB-8693,FTB-8694,FTB-8695 | 10Gﾏﾙﾁｻｰﾋﾞｽﾃｽﾄﾓｼﾞｭｰﾙ | Power Blazer Series Base HW model(Platform:FTB-500,FTB-2 or FTB-2 Pro,IQS-600) opGigE-Bundle:10/100/1000BASE-T,100BASE-FX(optical),1000BASE-X(optical) op10GigE:10G LAN and 10G WAN op2.5G-Bundle:OC-1/STM-0,OC3/STM-1,OC-12/STM-4,OC-48/STM-16 op9953M:OC-192/STM-64 opSONET-SDH:SONET and SDH combo software opFTB-8190:Multirate Optical Transceiver module(SFP,1310nm,LC,15km reach) opFTB-8191:Multirate Optical Transceiver module(SFP,1310nm,LC,40km reach) opFTB-8192:Multirate Optical Transceiver module(SFP,1550nm,LC,80km reach) opFTB-8193:Multirate Optical Transceiver module(SFP,1550nm,LC,40km reach) opFTB-8590:Multirate Optical Transceiver module(SFP,850nm,LC,MMF,<500m reach) opFTB-8693:Multirate Optical Transceiver module(SFP+,1310nm,LC,SMF,10km reach) opFTB-8694:Multirate Optical Transceiver module(SFP+,1550nm,LC,SMF,40km reach) opFTB-8695:Multirate Optical Transceiver module(SFP+,1550nm,LC,SMF,80km reach) | 1 | 2700000 | ＥＸＦＯ | 6ヶ月
| S100016984 | 光測定器 | 81636B/STD,81000FI | ｵﾌﾟﾃｨｶﾙﾊﾟﾜｰｾﾝｻ | 816x光測定ﾒｲﾝﾌﾚｰﾑ用 波長範囲:1250～1640nm ﾊﾟﾜｰ範囲:-80dBm～+10dBm ｱﾅﾛｸﾞ出力内蔵 opSTD:Fast Power Sensor Module op81000FI:FC/PCｺﾈｸﾀ | 1 | 230000 | キーサイト・テクノロジー合同会社 | 6ヶ月
| S1350011 | 光測定器 | 83440D/012 | O/E変換器 | 1.0～1.6μm、DC～30GHz、出力ｺﾈｸﾀ:2.4mm(ｵｽ) op012:光入力ｺﾈｸﾀFC/PC | 1 | 450000 | キーサイト・テクノロジー合同会社 | 1ヶ月
| S1310031 | 光測定器 | 11896A/022 | 偏波ｺﾝﾄﾛｰﾗ | 使用波長範囲：1250～1600nm、挿入損失：2.0dB未満 op022:FC/APCｺﾈｸﾀ・ｲﾝﾀｰﾌｪｰｽ | 1 | 280000 | キーサイト・テクノロジー合同会社 | 1ヶ月
| S100013703 | オーディオ用測定器 | 3628 | ﾌﾟﾛｸﾞﾗﾏﾌﾞﾙﾌｨﾙﾀ | 遮断周波数設定範囲:1Hz～1.59MHz ﾁｬﾈﾙ数:2 ﾌｧﾝｸｼｮﾝ:LP-MF,LP-PL,HPF,BPF,BEF,THRU 減衰傾度:24dB/oct 利得:×1,×2,×5(入力ｱﾝﾌﾟ,出力ｱﾝﾌﾟ各自) I/F:GPIB | 1 | 400000 | 株式会社エヌエフ回路設計ブロック | 1ヶ月
| S100021642 | テレビ・ビデオ測定器 | SFE/B3-04,B15,K1,K2,K3,K6,K8,K11,K16-02,K17,K20,K22,K35,K40,K228,K351 | 放送試験信号発生器 | ｺﾝﾊﾟｸﾄTV信号発生器(ﾏﾙﾁｽﾀﾝﾀﾞｰﾄﾞ対応) 周波数範囲:100kHz～2.7GHz 周波数分解能:1Hz 信号ﾚﾍﾞﾙ:-110dBm～+15dBm I/F:LAN,USB2.0(A) 電源:AC90～240V opB3-04:4GB RAMﾓｼﾞｭｰﾙ(K35用) opB15:拡張ﾎﾞｰﾄﾞ(ｺｰﾀﾞHW拡張) opK1:ｺｰﾀﾞ(DVB-T/H) opK2:ｺｰﾀﾞ(DVB-C/ISDB-C) opK3:ｺｰﾀﾞ(DVB-S/DVB-DSNG) opK6:J.83/B opK8:ｺｰﾀﾞ(DVB-S2) opK11:T-DMB/DAB opK16-02:ｺｰﾀﾞ(DVB-T2) opK17:ｺｰﾀﾞ(DVB-C2) opK20:TSｼﾞｪﾈﾚｰﾀ(GTSﾌｧｲﾙ再生専用),SDTVｽﾄﾘｰﾑ同梱 opK22:TRPﾌﾟﾚｰﾔ(汎用TSﾌﾟﾚｰﾔ) opK35:ARBｼﾞｪﾈﾚｰﾀ opK40:AWGNｼﾞｪﾈﾚｰﾀ opK228:EMCﾃｽﾄｽﾄﾘｰﾑ opK351:T-DMB/DAB ARB用波形(IQ-STREAM,ｵｰﾃﾞｨｵｺﾝﾃﾝﾄ付) ※opB6:CFﾒﾓﾘ(4GB)本体に標準付属 | 1 | 6000000 | Ｒｏｈｄｅ ＆ Ｓｃｈｗａｒｚ | 6ヶ月
| S100014836 | テレビ・ビデオ測定器 | SXE/PHSXOEA,PHSXOF,PHSXOR,PHSXOS,PHSXOSD,PHSXOZ | ﾋﾞﾃﾞｵｱﾅﾗｲｻﾞ | Phabrix Sxｼﾘｰｽﾞ(ﾋﾞﾃﾞｵ信号発生器,波形ﾓﾆﾀ,ｱﾅﾗｲｻﾞ,ｱｲﾊﾟﾀｰﾝ測定) 対応ﾌｫｰﾏｯﾄ:3G-SDI,HD-SDI,SD-SDI 表示器:4.3ｲﾝﾁ(16:9)液晶 SDI入出力ｺﾈｸﾀ:BNC(ﾒｽ)75Ω各2個 I/F:LAN,USB(B) 電源:内蔵ﾘﾁｳﾑ電池,ACｱﾀﾞﾌﾟﾀ opPHSXOEA:ｱｲﾊﾟﾀｰﾝ･ｼﾞｯﾀ解析 opPHSXOF:拡張ﾋﾞﾃﾞｵﾌｫｰﾏｯﾄ opPHSXOR:ｴﾝﾊﾝｽﾄﾞ･ﾘﾓｰﾄｺﾝﾄﾛｰﾙ opPHSXOS:ｺﾏﾝﾄﾞｽｸﾘﾌﾟﾄ opPHSXOSD:SDIﾃﾞｰﾀﾃﾞｨｽﾌﾟﾚｲ opPHSXOZ:ﾑｰﾋﾞﾝｸﾞｿﾞｰﾝ･ﾌﾟﾚｰﾄ | 1 | 350000 | ＰＨＡＢＲＩＸ | 6ヶ月
| S100014320 | テレビ・ビデオ測定器 | MS8901A/01,02,04,09,46,MX890110A,MX890120B1,B0452A | ﾃﾞｼﾞﾀﾙ放送信号ｱﾅﾗｲｻﾞ | 周波数範囲(Hz):9k～3.0G 最大入力ﾚﾍﾞﾙ:+30dBm ｺﾈｸﾀ:N(ﾒｽ)50Ω I/F:GPIB,Ethernet,ATAﾌﾗｯｼｭｶｰﾄﾞ 電源:AC85～132V/AC170～250V op01:高安定基準水晶発振器(ｴｰｼﾞﾝｸﾞﾚｰﾄ:5×10^-10/日) op02:狭帯域分解能帯域幅(1Hz～1kHz) op04:ﾃﾞｼﾞﾀﾙ分解能帯域幅(10Hz～1MHz) op09:Ethernetｲﾝﾀﾌｪｰｽ op46:停電後の電源復帰 opMX890110A:ISDB-T電測ｿﾌﾄｳｪｱ opMX890120B1:ISDB-T信号解析ｿﾌﾄｳｪｱ(ｱｯﾌﾟｸﾞﾚｰﾄﾞ) opB0452A:ｷｬﾘﾝｸﾞｹｰｽ(ﾊｰﾄﾞ,ｷｬｽﾀ付) | 1 | 800000 | アンリツ株式会社 | 1ヶ月
| S100000583 | テレビ・ビデオ測定器 | MS8901A/01,02,04,53,MU890100A,MX890110A,MX890120B | ﾃﾞｼﾞﾀﾙ放送信号ｱﾅﾗｲｻﾞ | 周波数範囲:9kHz～3GHz 最大入力ﾚﾍﾞﾙ:+30dBm 入力ｺﾈｸﾀ:N(f)(50Ω) 6.5"TFTｶﾗｰ GP-IB op01:高安定基準水晶発振器 (ｴｰｼﾞﾝｸﾞﾚｰﾄ:5×10^-10/日) op02:狭帯域分解能帯域幅(FFT) (1Hz～1kHz) op04:ﾃﾞｼﾞﾀﾙ分解能帯域幅(10Hz～1MHz) op53:高確度変調周波数測定 opMU890100A:ISDB-T復調ﾕﾆｯﾄ opMX890110A:ISDB-T電測ｿﾌﾄｳｪｱ opMX890120B:ISDB-T信号解析ｿﾌﾄｳｪｱ | 1 | 800000 | アンリツ株式会社 | 1ヶ月
| S100016384 | 電源関連機器 | 6315P/606,608,616,650 | 交流電源 | 三相PWM出力 出力容量:15kVA 出力電圧ﾚﾝｼﾞ:0～300V/0～600V(op608:出力電圧600V) 最大出力電流:21A(0～300Vﾚﾝｼﾞ)/10.5A(0～600Vﾚﾝｼﾞ) 周波数ﾚﾝｼﾞ:45Hz～500Hz(op616) 入力電圧:AC200V(三相3線) op606:GP-IBｲﾝﾀｰﾌｪｰｽ op608:出力電圧600V変更 op616:周波数45～500Hz op650:ﾘﾓｰﾄｾﾝｼﾝｸﾞ | 1 | 1670000 | 株式会社計測技術研究所 | 3ヶ月
| S100016385 | 電源関連機器 | 6510P/606,608,616,650 | 交流電源 | 単相PWM出力 出力容量:10kVA 出力電圧ﾚﾝｼﾞ:0～300V/0～600V(op608:出力電圧600V) 最大出力電流:42A(0～300Vﾚﾝｼﾞ)/21A(0～600Vﾚﾝｼﾞ) 周波数ﾚﾝｼﾞ:45Hz～500Hz(op616) 入力電圧:AC200V(三相3線) op606:GP-IBｲﾝﾀｰﾌｪｰｽ op608:出力電圧600V変更 op616:周波数45～500Hz op650:ﾘﾓｰﾄｾﾝｼﾝｸﾞ | 1 | 870000 | 株式会社計測技術研究所 | 3ヶ月
| S100009205 | 電源関連機器 | AA2000XG2/AOP-110CC2,ZA-0882 | ｱﾅﾗｲｼﾞﾝｸﾞ交流電源 | 定格出力電圧:AC100V,DC140V(150V(Lo)ﾚﾝｼﾞ)/AC200V,DC280V(300V(Hi)ﾚﾝｼﾞ) 可変範囲:AC0～150V,DC±200V(150V(Lo)ﾚﾝｼﾞ)/AC0～300V,DC±400V(300V(Hi)ﾚﾝｼﾞ) opAOP-110CC2:定電流ｺﾝﾄﾛｰﾙ opZA-0882:出力ｹｰﾌﾞﾙ | 1 | 800000 | 株式会社高砂製作所 | 3ヶ月
| S100016365 | 電源関連機器 | ES12000(ﾀﾝｿｳ3ｾﾝｼｭﾂﾘｮｸ,ﾀﾝｿｳ200Vﾆｭｳﾘｮｸ) | 高効率ｼｽﾃﾑ電源 | 単相3線(12kVA)ｷｬﾋﾞﾈｯﾄｼｽﾃﾑ ｼｽﾃﾑ構成:ES2000U(ﾏｽﾀ)×1,ES2000P(ｽﾚｰﾌﾞ)×1,ES2000B(ﾌﾞｰｽﾀ)×4 定格出力電力:12kVA 出力形式:単相3線式(ﾌﾛｰﾃｨﾝｸﾞ出力,中性点接地可能) 出力端子:M6 出力電圧設定範囲(線間電圧):0～300Vrms(100Vﾚﾝｼﾞ),0～600Vrms(200Vﾚﾝｼﾞ) 出力周波数設定範囲:5Hz～1100Hz 計測機能:電圧計(実効値,ﾋﾟｰｸ値),電流計(実効値,ﾋﾟｰｸ値),有効電力計,皮相電力および力率 低周波ｲﾐｭﾆﾃｨ試験機能:電圧急変(周波数不変),電圧変動(周波数変動あり) 電源入力電圧:170～220Vrms(単相) | 1 | 2700000 | 株式会社エヌエフ回路設計ブロック | 3ヶ月
| S100016323 | 電源関連機器 | ES12000W/ES4473,ES4493P×2,ES4493U | 高効率ｼｽﾃﾑ電源三相単相切替 | P-STATION/ESｼﾘｰｽﾞ(三相単相切換) 定格出力電力:12kVA 出力電圧設定範囲:0～150V(100Vﾚﾝｼﾞ)/0～300V(200Vﾚﾝｼﾞ) 出力周波数設定範囲:5Hz～1100Hz(直流出力可) 電源入力電圧:AC170V～220V(48～62Hz) opES4473:ｲﾝﾀｰﾌｪｰｽ・ﾎﾞｰﾄﾞ(GP-IB,RS-232C等) opES4493P:ES2000P用外部信号入力 opES4493U:ES2000U用外部信号入力 | 1 | 2500000 | 株式会社エヌエフ回路設計ブロック | 3ヶ月
| S100000057 | 電源関連機器 | ES2000B | 高効率ｼｽﾃﾑ電源ﾌﾞｰｽﾀ | 電源環境ｼﾐｭﾚｰﾀES2000ｼﾘｰｽﾞ用2kVAﾌﾞｰｽﾀ 単相:ES2000S×1(2kVA)にES2000B(2kVA)をN台で構成,2kVA～20kVA 三相:ES2000U×1+ES2000P×2台(6kVA)にES2000B×3(6kVA)をN組で構成,6kVA～60kVA | 1 | 500000 | 株式会社エヌエフ回路設計ブロック | 1ヶ月
| S1600370 | 電源関連機器 | ES2000P | 高効率ｼｽﾃﾑ電源三相ｽﾚｰﾌﾞ | ｺﾝﾎﾟｰﾈﾝﾄｽﾀｲﾙ ES2000U+ES2000P×2台で6kVA | 1 | 330000 | 株式会社エヌエフ回路設計ブロック | 1ヶ月
| S100000244 | 電源関連機器 | PCR12000W2 | 交流安定化電源 | 出力電圧(V):AC1～150/DC1.4～212(100Vﾚﾝｼﾞ),AC2～300/DC2.8～424(200Vﾚﾝｼﾞ) 電力容量(VA):12k 出力ﾚﾝｼﾞ(Hz):1～500 入力電圧(V):AC170～250 単相/三相出力切替機能 備考:PCR12000W2のGPIBｲﾝﾀｰﾌｪｰｽは型番(IB11)、RS-232Cｲﾝﾀｰﾌｪｰｽは型番(RS11)、ﾘﾓｰﾄ･ｺﾝﾄﾛｰﾗは型番(RC02-PCR-L)となり、別途必要です。 | 1 | 2540000 | 菊水電子工業株式会社 | 1ヶ月
| S100013873 | 電源関連機器 | PCR4000LE/AC22-1P3M-M8C-3S | 交流安定化電源 | 出力容量:単相4kVA 出力電圧:1V～150V(100Vﾚﾝｼﾞ),2V～300V(200Vﾚﾝｼﾞ) 最大電流:40A(100Vﾚﾝｼﾞ)/20A(200Vﾚﾝｼﾞ) 周波数設定範囲:1Hz～999.9Hz(DC出力ﾓｰﾄﾞ有) 入力電源:85V～132V,170V～250V/47Hz～63Hz I/F:RS-232C 質量:約96kg opAC22-1P3M-M8C-3S:入力電源ｺｰﾄﾞ(M8,3m,3本) | 1 | 1200000 | 菊水電子工業株式会社 | 3ヶ月
| S100021263 | 電源関連機器 | PCR6000LE(3φ3Wﾆｭｳﾘｮｸﾓﾃﾞﾙ)/AC14-1P3M-M5C-4S | 交流安定化電源 | PCR-LEｼﾘｰｽﾞ 電力容量:単相6kVA 出力電圧:1～150V/2～300V 最大電流:60A/30A 出力周波数:1～999.9Hz I/F:RS-232C 拡張運転(ﾄﾞﾗｲﾊﾞ必要):並列運転最大5台(27kVAまで),単相3線･三相運転可 入力電圧:AC170～250V(三相3線) opAC14-1P3M-M5C-4S:入力電源ｺｰﾄﾞ | 1 | 1970000 | 菊水電子工業株式会社 | 3ヶ月
| S100012724 | 電源関連機器 | PP-2501A | ﾎﾟｰﾀﾌﾞﾙ電源 | 大容量ﾘﾁｳﾑ電池内蔵ﾎﾟｰﾀﾌﾞﾙ電源(標準ﾀｲﾌﾟ) 交流定格負荷電力:250W(2.5A) 交流出力電圧:単相AC100V(50Hz又は60Hz) 交流出力端子:3極ｺﾝｾﾝﾄ×1 直流出力電圧:DC5V(最大500mA/ﾎﾟｰﾄ) 直流出力端子:USB(TYPE-A)×2 入力電圧:AC90～110V(50/60Hz) 並列接続:最大6台(同一のﾎﾟｰﾀﾌﾞﾙ電源) 出力可能時間(目安時間):約90分(1台,100W時) | 1 | 127000 | 株式会社高砂製作所 | 1ヶ月
| S100020329 | 電源関連機器 | US21 | USBｲﾝﾀﾌｪｰｽﾎﾞｰﾄﾞ | PCR-Mｼﾘｰｽﾞ用USBｲﾝﾀﾌｪｰｽﾎﾞｰﾄﾞ | 1 | 25000 | 菊水電子工業株式会社 | 1ヶ月
| S100014112 | 電源関連機器 | 66309D/0L1 | 移動体通信用DC電源 | 出力数:2 出力電圧(V):0～15,0～12 出力電流(A):0～3,0～1.5 表示:ﾃﾞｼﾞﾀﾙ I/F:GP-IB ※DVM付 op0L1:標準ﾄﾞｷｭﾒﾝﾄ･ﾊﾟｯｹｰｼﾞ | 1 | 250000 | キーサイト・テクノロジー合同会社 | 1ヶ月
| S1610550 | 電源関連機器 | EX-375L2 | ｽﾞｰﾑ直流電源 | 出力電圧(V)：0～60 出力電流(A)：0～25 入力電圧(ACV)：85～264 表示：ﾃﾞｼﾞﾀﾙ 備考：最大出力電力375W | 1 | 60000 | 株式会社高砂製作所 | 1ヶ月
| S1610830 | 電源関連機器 | EX-750H2 | ｽﾞｰﾑ直流電源 | 出力電圧(V)：0～240 出力電流(A)：0～12.5 入力電圧(ACV)：85～264 表示：ﾃﾞｼﾞﾀﾙ 備考：最大出力電力750W | 1 | 110000 | 株式会社高砂製作所 | 3ヶ月
| S100008366 | 電源関連機器 | GP-600B | GP-IBｱﾀﾞﾌﾟﾀ | PA-Bｼﾘｰｽﾞ,PSｼﾘｰｽﾞ,PDｼﾘｰｽﾞ,PTｼﾘｰｽﾞを2台GPIBﾊﾞｽ(IEEE-488-1978)を使用し、PC制御(定電圧設定/定電流設定/OUTPUTｽｲｯﾁ/ﾊﾟﾜｰﾘﾚｰ) | 1 | 40000 | 株式会社テクシオ・テクノロジー | 3ヶ月
| S100011213 | 電源関連機器 | HV1.0-10 | 定電圧/定電流直流電源 | 出力電圧:0～1000V 出力電流:0～1000mA 入力電圧:100ACV 1φ ﾘｯﾌﾟﾙ:5mVrms ｼﾘｰｽﾞﾚｷﾞｭﾚｰﾀﾀｲﾌﾟ | 1 | 330000 | 株式会社高砂製作所 | 1ヶ月
| S100004645 | 電源関連機器 | HV1.5-03 | 定電圧/定電流直流電源 | 出力電圧:0～1500V 出力電流:0～30mA 入力電圧:100ACV 1φ ﾘｯﾌﾟﾙ:5mVrms ｼﾘｰｽﾞﾚｷﾞｭﾚｰﾀﾀｲﾌﾟ | 1 | 120000 | 株式会社高砂製作所 | 1ヶ月
| S100000277 | 電源関連機器 | HX0300-50 | 定電圧/定電流直流電源 | 出力電圧(V)：0～300,出力電流(A)：0～50, 入力電圧(ACV)：3相 180～220,表示：ﾃﾞｼﾞﾀﾙ,備考：最大出力電力15kW, 並列運転：同一機種最大10台,直列運転：同一機種最大2台 | 1 | 780000 | 株式会社高砂製作所 | 1ヶ月
| S100020509 | 電源関連機器 | IF-70GU | GP-IB/USBｺﾝﾄﾛｰﾙﾎﾞｰﾄﾞ | PS-A,PDS-Aｼﾘｰｽﾞ用ｺﾝﾄﾛｰﾙﾎﾞｰﾄﾞ I/F:GP-IB,USB | 1 | 20000 | 株式会社テクシオ・テクノロジー | 1ヶ月
| S100010814 | 電源関連機器 | KX-100L | 直流安定化電源 | KXｼﾘｰｽﾞ(ｽﾞｰﾑ方式) 最大出力電力:100W 出力電圧:0～40V 出力電流:0～10A I/F:RS-232C ﾏﾙﾁ接続:RS-232Cで31台まで(要、専用ｹｰﾌﾞﾙ) 入力電圧:AV90～125V | 1 | 59000 | 株式会社高砂製作所 | 3ヶ月
| S100016486 | 電源関連機器 | N6774A | DC電源ﾓｼﾞｭｰﾙ | N6700ｼﾘｰｽﾞ･DC電源ﾓｼﾞｭｰﾙ 出力電圧:DC35V 出力電流:8.5A 出力電力:300W | 1 | 120000 | キーサイト・テクノロジー合同会社 | 3ヶ月
| S1610520 | 電源関連機器 | PAB18-3A | 直流安定化電源 | 出力電圧(V)：0～18 出力電流(A)：0～3 入力電圧(ACV)：100 表示：ﾃﾞｼﾞﾀﾙ | 1 | 18000 | 菊水電子工業株式会社 | 1ヶ月
| S1610110 | 電源関連機器 | PAK20-50A | ｺﾝﾊﾟｸﾄ可変ｽｲｯﾁﾝｸﾞ電源 | 出力電圧(V)：0～20 出力電流(A)：0～50 入力電圧(ACV)：85～132 表示：ﾃﾞｼﾞﾀﾙ | 1 | 72000 | 菊水電子工業株式会社 | 1ヶ月
| S1610800 | 電源関連機器 | PAN110-1.5A | 直流安定化電源 | 出力電圧(V)：0～110 出力電流(A)：0～1.5 入力電圧(ACV)：100 表示：ﾃﾞｼﾞﾀﾙ | 1 | 70000 | 菊水電子工業株式会社 | 3ヶ月
| S100004643 | 電源関連機器 | PAN160-7A | 直流安定化電源 | 1000Wﾀｲﾌﾟ(PAN-Aｼﾘｰｽﾞ) 出力電圧範囲:0～160V 出力電流範囲:0～7A 入力電圧:AC100V ﾃﾞｼﾞﾀﾙ表示 | 1 | 142000 | 菊水電子工業株式会社 | 3ヶ月
| S100000389 | 電源関連機器 | PAN60-20A | 直流安定化電源 | PAN-Aｼﾘｰｽﾞ(1000Wﾀｲﾌﾟ) 出力電圧:0～60V 出力電流:0～20A 並列運転:同一機種3台まで(ﾏｽﾀ1台+ｽﾚｰﾌﾞ2台) 直列運転:同一機種4台まで 入力電圧:AC100V 表示:ﾃﾞｼﾞﾀﾙ | 1 | 162000 | 菊水電子工業株式会社 | 3ヶ月
| S100014818 | 電源関連機器 | PAR36-3A | 直流安定化電源 | 1出力ﾓﾃﾞﾙ(PAR-Aｼﾘｰｽﾞ) 出力電圧範囲:0～36V 出力電流範囲:0～3A 入力電圧:AC100,115,200,230V ﾃﾞｼﾞﾀﾙ表示 | 1 | 48000 | 株式会社テクシオ・テクノロジー | 1ヶ月
| S100014627 | 電源関連機器 | PAS10-105 | ｺﾝﾊﾟｸﾄ可変ｽｲｯﾁﾝｸﾞ電源 | 1000Wﾀｲﾌﾟ 出力電圧(V):0～10 出力電流(A):0～105 入力電圧(ACV):単相100V～240V 表示:ﾃﾞｼﾞﾀﾙ、ｽｲｯﾁﾝｸﾞ方式 直並列運転:同一モデル2台まで | 1 | 87000 | 菊水電子工業株式会社 | 3ヶ月
| S100011858 | 電源関連機器 | PAS160-4 | ｺﾝﾊﾟｸﾄ可変ｽｲｯﾁﾝｸﾞ電源 | 出力電圧(V):0～160、出力電流(A):0～4、入力電圧(ACV):85V～250V 1φ、表示:ﾃﾞｼﾞﾀﾙ、ｽｲｯﾁﾝｸﾞ方式 | 1 | 65000 | 菊水電子工業株式会社 | 1ヶ月
| S100008770 | 電源関連機器 | PAT350-22.8T/AC8-4P4M-M6C | 高効率大容量ｽｲｯﾁﾝｸﾞ電源 | 出力電圧(V):350.0 出力電流(A):22.8 出力電力:8kW 入力電圧(ACV):200～240(3相) 表示:ﾃﾞｼﾞﾀﾙ 備考:RS232C付,質量/約22kg 並列運転:同一機種最大5台(専用ｹｰﾌﾞﾙ:PC01-PAT必要) opAC8-4P4M-M6C:電源ｹｰﾌﾞﾙ（三相4芯,4ｍ） | 1 | 400000 | 菊水電子工業株式会社 | 3ヶ月
| S100014098 | 電源関連機器 | PAT850-9.4T/AC8-4P4M-M6C | 高効率大容量ｽｲｯﾁﾝｸﾞ電源 | 定格電力:8kW 出力電圧:0～850V 出力電流:0～9.4A 入力電圧:AC200～240V(3相) I/F:RS232C opAC8-4P4M-M6C:入力電源ｹｰﾌﾞﾙ | 1 | 470000 | 菊水電子工業株式会社 | 3ヶ月
| S100011644 | 電源関連機器 | PBZ40-10 | ｲﾝﾃﾘｼﾞｪﾝﾄ･ﾊﾞｲﾎﾟｰﾗ電源 | 出力電圧:±40V、出力電流:±10A、公称入力電圧:100V～240Vac,50/60Hz、ﾌｧﾝｸｼｮﾝｼﾞｪﾈﾚｰﾀ内蔵、I/F:RS232C,GPIB,USB | 1 | 450000 | 菊水電子工業株式会社 | 1ヶ月
| S1610060 | 電源関連機器 | PMC18-3A | 直流安定化電源 | 出力電圧(V)：0～18 出力電流(A)：0～3 入力電圧(ACV)：100 表示：ﾃﾞｼﾞﾀﾙ | 1 | 28000 | 菊水電子工業株式会社 | 1ヶ月
| S100015365 | 電源関連機器 | PS20-20A | 直流安定化電源 | PS-Aｼﾘｰｽﾞ(ｽｲｯﾁﾝｸﾞ方式) 出力電力:400Wﾀｲﾌﾟ 出力電圧:0～20V 出力電流:0～20A 直並列動作:同一電圧機種最大2400Wまで(並列,op接続ｹｰﾌﾞﾙ必要),同一機種2台(直列,op接続ｹｰﾌﾞﾙ必要) 表示:ﾃﾞｼﾞﾀﾙ 入力電圧:100～240V | 1 | 40000 | 株式会社テクシオ・テクノロジー | 3ヶ月
| S100015095 | 電源関連機器 | 32616A/GPIB-USB-HS | AC/DC電子負荷 | 定格電力:12.6kW 定格電流:126Arms 定格電圧:60～300Vrms 周波数ﾚﾝｼﾞ:DC,40～400Hz(CCﾓｰﾄﾞ) I/F:GP-IB,RS-232C 電源:AC100/200V opGPIB-USB-HS:GP-IBｲﾝﾀｰﾌｪｰｽ(NI) | 1 | 1200000 | 株式会社計測技術研究所 | 3ヶ月
| S100017325 | 電源関連機器 | 33703/13300F811 | 大容量直流電子負荷装置 | 定格電力:20kW 定格電流:0～100/0～1000A 定格電圧:0～60V I/F:GP-IB(op13300F811) 電源電圧:AC100/200V op13300F811:GP-IBｲﾝﾀﾌｪｰｽ | 1 | 3000000 | 株式会社計測技術研究所 | 3ヶ月
| S100019344 | 電源関連機器 | 34320/13300F811 | 大容量直流電子負荷装置 | 定格電力:20kW 定格電圧:0～1000V 定格電流:0～20A,0～200A 入力電圧:AC100V～230V(50/60Hz) op13300F811:GP-IBｲﾝﾀﾌｪｰｽ | 1 | 4000000 | 株式会社計測技術研究所 | 3ヶ月
| S100018542 | 電源関連機器 | 3RZ-200-12B | 可変抵抗器(AC負荷) | 負荷抵抗器(ﾛｰﾀﾘｰｽｲｯﾁ式) 容量:12kW 電圧:AC200V(三相3線) 電流:OFF,3.46A～34.6A | 1 | 540000 | 山菱電機株式会社 | 3ヶ月
| S100011844 | 電源関連機器 | EWL-4000 | 交流電子負荷装置 | 動作電圧:14～150Vrms(150Vﾚﾝｼﾞ)/14～300Ｖrms(300Vﾚﾝｼﾞ)、最大電流:40A(150Vﾚﾝｼﾞ)/20A(300Vﾚﾝｼﾞ)、最大負荷有効電力:4000W、最大負荷皮相電力:4000VA、定電流(CC)ﾓｰﾄﾞ:0～4A/0～40A(150Vﾚﾝｼﾞ),0～2A/0～20A（300Vﾚﾝｼﾞ)、定抵抗(CR)ﾓｰﾄﾞ:0.1～19.9Ω(ﾚﾝｼﾞ1)/20～400Ω(ﾚﾝｼﾞ2)、定電力(CP)ﾓｰﾄﾞ:0～4000W、I/F:RS-232C,RS-485 | 1 | 890000 | 株式会社高砂製作所 | 3ヶ月
| S1620100 | 電源関連機器 | FK-1000H | 電子負荷装置 | 動作電圧(V):5～500 入力電流(A):50 電力(W):1000 | 1 | 200000 | 株式会社高砂製作所 | 3ヶ月
| S100017409 | 電源関連機器 | LN-1000A-G7/LX-OP01,RC-02A | 電子負荷装置 | 電力:1kW 電圧:0～120V 電流:0～180A ﾌﾞｰｽﾀｰ接続:最大10kW,10台まで(要opLX-OP03:ﾏｽﾀ/ｽﾚｰﾌﾞ接続ｹｰﾌﾞﾙ) I/F:USB,GP-IB(opLX-OP01) 電源:AC85～264V opLX-OP01:GP-IB/DIDOｲﾝﾀｰﾌｪｰｽ opRC-02A:ﾘｯﾌﾟﾙﾉｲｽﾞ測定ﾓｼﾞｭｰﾙ ※G7ﾓﾃﾞﾙ:CEﾏｰｸ付 | 1 | 280000 | 株式会社計測技術研究所 | 3ヶ月
| S100015728 | 電源関連機器 | LN-300C-G7/LX-OP01,LX-OP03 | 電子負荷装置 | 電力:300W 電圧:500V 電流:12A ﾌﾞｰｽﾀｰ接続:最大10kW,10台まで I/F:USB,GP-IB 電源:AC85～264V opLX-OP01:GP-IB/DIDO opLX-OP03:ﾏｽﾀ/ｽﾚｰﾌﾞ接続ｹｰﾌﾞﾙ | 1 | 150000 | 株式会社計測技術研究所 | 3ヶ月
| S100001424 | 電源関連機器 | PC01-PCZ1000A | 並列運転ｹｰﾌﾞﾙ | PCZ1000A用 | 1 | 1500 | 菊水電子工業株式会社 | 1ヶ月
| S100011071 | 電源関連機器 | TOS5301 | 耐電圧･絶縁抵抗試験器 | AC耐電圧試験:5kV/100mA､DC耐電圧試験:6kV/Max50W､TL31-TOS(ﾃｽﾄﾘｰﾄﾞ)､USB2.0 ､RS-232C付 | 1 | 142000 | 菊水電子工業株式会社 | 3ヶ月
| S100000021 | 電源関連機器 | TOS6200 | ｱｰｽ導通試験器 | 0.001Ω～1.200Ω AC3～30A | 1 | 97000 | 菊水電子工業株式会社 | 1ヶ月
| S100004679 | 電源関連機器 | IJ-4050 | ﾉｲｽﾞｼﾐｭﾚｰﾀ用重畳ﾕﾆｯﾄ | INS4001用三相用 INS4001本体1台+INS4001三相ﾕﾆｯﾄ1台で三相出力可 | 1 | 350000 | 株式会社ノイズ研究所 | 1ヶ月
| S100017411 | 電源関連機器 | MCD-05-05002/MCD-05-DCO-TYPEB | 多ﾁｬﾝﾈﾙ充放電試験器 | 充放電試験器/ﾊﾞｯﾃﾘ･ｴﾐｭﾚｰﾀ ﾁｬﾈﾙ数:5(独立絶縁ﾁｬﾈﾙ) 充電部(直流電圧電流出力):0～5V,0～200mA 放電部(直流電流負荷):0～5V,-200～0mA 測定部(直流電圧測定):0～6V,-220～220mA I/F:USB1.1 電源:AC100～240V opMCD-05-DCO-TYPEB:MCD用断線制御ｵﾌﾟｼｮﾝﾕﾆｯﾄ(MCD-05-B00を含む) | 1 | 380000 | 株式会社計測技術研究所 | 3ヶ月
| S100011609 | 電源関連機器 | PFX2332/PFX2011×5,PFX2121,SD002,TL06-PFX×5 | ﾊﾞｯﾃﾘﾃｽﾄｼｽﾃﾑ | 5ﾕﾆｯﾄ用ﾌﾚｰﾑ(PFX2332) 最大電圧:5V/ch(opPFX2011) 最大電流:5A/ch(opPFX2011) 最大充放電電力:25W/ch(opPFX2011) 出力数:2ch×5台 PFX2121とPC(別途必要)は、付属USBｹｰﾌﾞﾙで接続 opPFX2121:ｺﾝﾄﾛｰﾙﾕﾆｯﾄ opPFX2011:充放電電源ﾕﾆｯﾄ(2ch) opSD002:ｱﾌﾟﾘｹｰｼｮﾝｿﾌﾄｳｪｱ(BPChecker2000,USBｷｰ対応) opTL06-PFX:負荷ｹｰﾌﾞﾙ(7m) | 1 | 650000 | 菊水電子工業株式会社 | 1ヶ月
| S100008281 | 電源関連機器 | PFX2511/PFX2121,TL08-PFX | 充放電ｼｽﾃﾑｺﾝﾄﾛｰﾗ | 菊水電子製直流電源と電子負荷で充放電試験ｼｽﾃﾑ構築 対応最大電圧：60V 対応最大電流:50A 充電ﾓｰﾄﾞ:CC-CV,CC 放置ﾓｰﾄﾞ:CC,CP,CCﾊﾟﾙｽ,CPﾊﾟﾙｽ opPFX2121:ｺﾝﾄﾛｰﾙﾕﾆｯﾄ opTL08-PFX:負荷ｹｰﾌﾞﾙ(電圧/電流/温直線のｾｯﾄ) | 1 | 500000 | 菊水電子工業株式会社 | 1ヶ月
| S100009310 | 電源関連機器 | SPEC90476 | ﾊﾞｯﾃﾘﾃｽﾀ(PFX2011S) | ﾊﾞｯﾃﾘﾃｽﾀﾍﾞｰｼｯｸﾊﾟｯｹｰｼﾞ(PFX2011S) ﾊﾟｯｹｰｼﾞ内容:充放電電源ﾕﾆｯﾄ,ｺﾝﾄﾛｰﾙﾕﾆｯﾄ,単ﾕﾆｯﾄ専用ﾌﾚｰﾑ,専用ｱﾌﾟﾘｹｰｼｮﾝｿﾌﾄｳｪｱ,試料接続用負荷ｹｰﾌﾞﾙ(ﾜﾆ口) 出力数:2 充電電流範囲:0.0mA～5000.0mA(Highﾚﾝｼﾞ),0.00mA～500.00mA(Lowﾚﾝｼﾞ) 充電電圧範囲:0.0001～5.0000V 放電電流範囲:0.0mA～5000.0mA(Highﾚﾝｼﾞ),0.00mA～500.00mA(Lowﾚﾝｼﾞ) 最大充放電電力:25W | 1 | 197000 | 菊水電子工業株式会社 | 1ヶ月
| S100018973 | 電源関連機器 | ISS-7630/00-00006A,00-00007A,07-00022A,ISS-7630-CUP | 車載用ｻｰｼﾞ発生器 | ISO7637規格準拠 Pulse3a,3b発生器 出力電圧:-20V～-350V(-1Vｽﾃｯﾌﾟ),20V～350V(1Vｽﾃｯﾌﾟ) 出力抵抗:50Ω パルス幅:150ns±45ns 繰り返し周期:10μs～999μs(1μsｽﾃｯﾌﾟ) 供試体電力容量:DC60V/30A op00-00006A:50Ω Load波形確認ATT op00-00007A:No Load波形確認ATT op07-00022A:光ｲﾝﾀｰﾌｪｰｽ・ﾕﾆｯﾄ opISS-7630-CUP:ｶｯﾌﾟﾘﾝｸﾞｸﾗﾝﾌﾟ | 1 | 1300000 | 株式会社ノイズ研究所 | 3ヶ月
| S100014282 | 電源関連機器 | LSS-F02C1/05-00136A,11-00008A,18-00048B,TF-2302P | 雷ｻｰｼﾞ試験器 | IEC61000-4-5 ed2.0対応 単相ﾓﾃﾞﾙ 1.2/50 C/W(ｻｰｼﾞ波形:1.2/50μs(電圧)-8/20μs(電流),開放電圧:0.5～15kV,短絡電流:250～7500A,出力極性:正または負,出力ｲﾝﾋﾟｰﾀﾞﾝｽ:2Ω) ﾃﾚｺﾑ(10/700 C/W)･ｻｰｼﾞ(ｻｰｼﾞ波形:10/700μs(電圧)-5/320μs(電流),開放電圧:0.5～15kV,短絡電流:1.25～375A,出力極性:正または負,出力ｲﾝﾋﾟｰﾀﾞﾝｽ:40Ω) EUT電源容量:AC240V/20A 駆動電源:AC100～240V op05-00136A:DC入力用ｹｰﾌﾞﾙ op11-00008A:警告灯 op18-00048B:ﾏﾙﾁｺﾝｾﾝﾄ付接続端子台(3P) opTF-2302P:絶縁ﾄﾗﾝｽ(単相用) | 1 | 2800000 | 株式会社ノイズ研究所 | 3ヶ月
| S100016424 | 電源関連機器 | LSS-INJ6400SIG/05-H1784,06-K909-1 | 重畳ﾕﾆｯﾄ | ｻｰｼﾞ入力電圧:500～6600V EUT電源容量:DC50V/1A 最大ﾗｲﾝ数:4 ﾃﾞｶｯﾌﾟﾘﾝｸﾞｺｲﾙ:20mH ﾏｯﾁﾝｸﾞ抵抗:40Ω op05-H1784:本体変換ｹｰﾌﾞﾙ op06-K909-1:外部抵抗BOX(40Ω) | 1 | 400000 | 株式会社ノイズ研究所 | 3ヶ月
| S100016425 | 電源関連機器 | SWCS-900-100K-B | 低周波減衰波振動波試験器 | IEC61000-4-18 Ed1.0対応 電圧出力:250～3000V 短絡電流:1.25～15A 発振周波数:100kHz CND電源容量:単相/三相AC240V20A,DC125V20A 電源:AC100～240V | 1 | 400000 | 株式会社ノイズ研究所 | 3ヶ月
| S100004702 | 電源関連機器 | SWCS-932/S4 | 減衰振動波試験器 | IEEE STD-472(ANSI C37.90a)/JIS C4602準拠ﾃｽﾄ可能 出力波形:減衰振動波 出力電圧:1500～4000V 周波数:1MHz～1.5MHz(範囲内固定) 繰返周期:50Hz/60Hz 被試験装置電力容量:AC240V/20A 単相/三相 DC 120V/20A | 1 | 620000 | 株式会社ノイズ研究所 | 1ヶ月
| S100002379 | 電源関連機器 | ESH2-Z5 | 擬似電源回路網 | 周波数範囲：9k～30MHz、ﾘﾓｰﾄｺﾝﾄﾛｰﾙ入力：50ﾋﾟﾝ ｱﾝﾌｪﾉｰﾙ ﾒｽ | 1 | 580000 | Ｒｏｈｄｅ ＆ Ｓｃｈｗａｒｚ | 3ヶ月
| S100015362 | 電源関連機器 | KNW-342F/KFL-009D | 擬似電源回路網 | CISPR16-1-2(Amendment 2)適合 周波数範囲:150kHz～30MHz 測定線路:単相,三相3線 線路形式:50Ω/50μH,V型 電源線路定格:440V,200A(50/60Hz) 測定端子:BNC,50Ω opKFL-009D:ﾊｲﾊﾟｽﾌｨﾙﾀ(ﾘﾐｯﾀ付) | 1 | 550000 | 協立電子工業株式会社 | 3ヶ月
| S100013727 | 記録計・波形・温度測定器 | 8826/8936×16,9599,L9198×32 | ﾒﾓﾘﾊｲｺｰﾀﾞ | ch数(ｱﾅﾛｸﾞ･ﾛｼﾞｯｸ):ｱﾅﾛｸﾞ32･ﾛｼﾞｯｸ32（ﾌﾟﾛｰﾌﾞ要） 測定範囲(V/Fs):5m～20 ﾒﾓﾘ（word/ch):2M（4ch時16M） ｻﾝﾌﾟﾙ(kS/s):100 備考:GP-IB付、op8936:ｱﾅﾛｸﾞﾕﾆｯﾄ op9599:ﾒﾓﾘﾎﾞｰﾄﾞ opL9198:接続ｺｰﾄﾞ(低圧用) 消耗品:9000028 9229(紙) | 1 | 700000 | 日置電機株式会社 | 3ヶ月
| S100004273 | 記録計・波形・温度測定器 | 8842/8936×8,9197×16,9607,9608 | ﾒﾓﾘﾊｲｺｰﾀﾞ | ｱﾅﾛｸﾞ16ch+ﾛｼﾞｯｸ16ch 測定ﾚﾝｼﾞ5mV～20V/div 16M(2ch)～2M(16ch) PCｶｰﾄﾞI/F FDD MO op8936:2chｱﾅﾛｸﾞﾕﾆｯﾄ実装 op9197:接続ｹｰﾌﾞﾙ(最大500V) op9607:640MB MOﾕﾆｯﾄ op9608:24Mﾜｰﾄﾞ ﾒﾓﾘﾎﾞｰﾄﾞ 消耗品:9000029 9231(紙) | 1 | 280000 | 日置電機株式会社 | 1ヶ月
| S100012282 | 記録計・波形・温度測定器 | 8847/8966×4,9664,9198×8 | ﾒﾓﾘﾊｲｺｰﾀﾞ | ｱﾅﾛｸﾞ8ch+ﾛｼﾞｯｸ16ch(要、ﾛｼﾞｯｸ･ﾌﾟﾛｰﾌﾞ) CFｶｰﾄﾞｽﾛｯﾄ×1 10.4型SVGA-TFTｶﾗｰ液晶 外部I/F:LAN,USB op8966:2chｱﾅﾛｸﾞﾕﾆｯﾄ(測定ﾚﾝｼﾞ:5mV～20V/DIV(12ﾚﾝｼﾞ),AD分解能:12bit,最高ｻﾝﾌﾟﾘﾝｸﾞ速度:20MS/s,最大入力電圧:DC400V) op9664:HDﾕﾆｯﾄ(80GB) op9198:接続ｺｰﾄﾞ(1.5m,CATⅡ300V) 消耗品:9000029 9231(紙) | 1 | 600000 | 日置電機株式会社 | 1ヶ月
| S100004447 | 記録計・波形・温度測定器 | 8855/8950×8,8994,9198×8,9645-01,9663 | ﾒﾓﾘﾊｲｺｰﾀﾞ | ｱﾅﾛｸﾞ8ch+ﾛｼﾞｯｸ16ch 最大32Mﾜｰﾄﾞ FDD×1,PCｶｰﾄﾞ(TypeⅡ)ｽﾛｯﾄ×1 10.4型TFTｶﾗｰ液晶 op8950:ｱﾅﾛｸﾞﾕﾆｯﾄ(1ch) op8994:ﾌﾟﾘﾝﾀﾕﾆｯﾄ op9198:接続ｺｰﾄﾞ op9663:HDﾕﾆｯﾄ(20GB) op9645-01:ﾒﾓﾘﾎﾞｰﾄﾞ(512M) 消耗品:9000029 9231(感熱ﾛｰﾙ紙) | 1 | 550000 | 日置電機株式会社 | 1ヶ月
| S100004435 | 記録計・波形・温度測定器 | 8855/8950×8,8994,9327,9645-01,9646,9198×8 | ﾒﾓﾘﾊｲｺｰﾀﾞ | ｱﾅﾛｸﾞ8ch+ﾛｼﾞｯｸ16ch 最大512Mﾜｰﾄﾞ FDD×1,PCｶｰﾄﾞ(TYPEⅡ)ｽﾛｯﾄ×1 10.4型TFTｶﾗｰ液晶 op8950:ｱﾅﾛｸﾞﾕﾆｯﾄ(1ch) op8994:ﾌﾟﾘﾝﾀﾕﾆｯﾄ op9198:接続ｺｰﾄﾞ op9327:ﾛｼﾞｯｸﾌﾟﾛｰﾌﾞ op9645-01:ﾒﾓﾘﾎﾞｰﾄﾞ(512M) op9646:MOﾕﾆｯﾄ(1.3G) 消耗品:9000029 9231(紙) | 1 | 550000 | 日置電機株式会社 | 1ヶ月
| S100004444 | その他の機器 | RA2800/AP11-101×16,0311-5175×32 | ｵﾑﾆｴｰｽⅢ | RA2800ｼﾘｰｽﾞ 32ch(16ｽﾛｯﾄ)+本体ﾛｼﾞｯｸ16入力 ﾒﾓﾘ容量:1Mﾜｰﾄﾞ/ch(ﾁｬﾈﾙ1ch使用時 32Mﾜｰﾄﾞ) 紙送速度:50mm/s～1mm/min ｻｰﾏﾙﾍｯﾄﾞによる感熱記録 ｻﾝﾌﾟﾘﾝｸﾞ速度:MAX2μs(500kS/s)～ 記録装置:40G HDD,USB(USBﾎﾟｰﾄ使用) I/F:LAN(100BASE-T),USB(ｽﾄﾚｰｼﾞﾃﾞﾊﾞｲｽ用MO・USBﾒﾓﾘ) 12.1型TFTｶﾗｰ液晶ﾃﾞｨｽﾌﾟﾚｲ 測定ﾓｰﾄﾞ:ﾍﾟﾝﾚｺｰﾀﾞ,HDﾚｺｰﾀﾞ,ﾒﾓﾘﾚｺｰﾀﾞ,ﾏﾙﾁﾚｺｰﾀﾞ,X-Yﾚｺｰﾀﾞ opAP11-101:2ch高分解能DCｱﾝﾌﾟ(入力±100mV～±500V) op0311-5175:BNC-ﾜﾆ口ｹｰﾌﾞﾙ(2m) 消耗品:0511-3166(YPS108)30mﾛｰﾙ紙(ﾐｼﾝ目),0511-3167(YPS106)30mﾛｰﾙ紙,0511-3182(YPS112)折畳紙(折紙ﾕﾆｯﾄRA28-115別途必要） | 1 | 600000 | 株式会社エー・アンド・デイ | 1ヶ月
| S100004520 | その他の機器 | DA-40/MC-40HS2,NC-99 | ﾃﾞｰﾀﾚｺｰﾀﾞ | CH数:8,周波数範囲:DC～20kHz,opMC40HS2:CFｶｰﾄﾞ(4GB),opNC-99:ACｱﾀﾞﾌﾟﾀ付 | 1 | 350000 | リオン株式会社 | 1ヶ月
| S100009587 | その他の機器 | LX-120/AU-LX100EPIO,AR-LXDC100×4,16GBCF,CL-407×32,LAN | ﾚｺｰﾃﾞｨﾝｸﾞﾕﾆｯﾄ | ﾚｺｰﾃﾞｨﾝｸﾞﾕﾆｯﾄ/DC32IN(DC入力ｱﾝﾌﾟﾀｲﾌﾟ)、ｻﾝﾌﾟﾘﾝｸﾞ周波数:102.4/51.2/25.6/12.8/5.12/2.56/1.28kHz、ﾀｺﾊﾟﾙｽ入力ﾁｬﾈﾙ数:16bit(2ch)/32bit(2ch)、ｼﾞｪﾈﾚｰﾀ出力ﾁｬﾈﾙ:1ch 記録媒体:CFｶｰﾄﾞ 内蔵ﾒﾓﾘ標準64MB op16GBCF:ｺﾝﾊﾟｸﾄﾌﾗｯｼｭﾒﾓﾘｶｰﾄﾞ16G opCL-407:BNC-BNCｹｰﾌﾞﾙ(1.5m)×32 opLAN:LANｸﾛｽｹｰﾌﾞﾙ(2m) | 1 | 1200000 | ティアック株式会社 | 1ヶ月
| S100014522 | その他の機器 | WX-7032/8667,CL-407×64 | ﾜｲﾄﾞﾊﾞﾝﾄﾞﾃﾞｰﾀﾚｺｰﾀﾞｰ | 入出力ﾁｬﾝﾈﾙ:32 周波数帯域:DC～20kHz(32ch,24bitﾓｰﾄﾞ時) 入力ﾚﾝｼﾞ:±0.1～20V 出力ﾚﾝｼﾞ:±1～5V I/F:LAN 電源:ACｱﾀﾞﾌﾟﾀ,DC11～30V op8667:RDXﾄﾞｯｷﾝｸﾞｽﾃｰｼｮﾝ opCL-407:入出力ｹｰﾌﾞﾙ,BNC-BNC(1.5m) ※別途必要記録媒体:SDHC,RDX(SSD使用可) | 1 | 1200000 | ティアック株式会社 | 3ヶ月
| S100007061 | その他の機器 | TI10 | IR-FUSIONｻｰﾓｸﾞﾗﾌｨ | ﾊﾝﾃﾞｨｻｰﾓｸﾞﾗﾌｨｰ 温度ﾚﾝｼﾞ-20～250℃,確度±5℃または5% 放射率補正なし｡温度分解能0.2℃以下(30℃),ﾌﾚｰﾑﾚｰﾄ9Hz 最小焦点距離15cm(熱画像)46cm(可視画像),手動焦点,測定波長7.5μm～14μm 3.6"ﾃﾞｨｽﾌﾟﾚｲ,熱画像､可視画像重ね合せ可能､ｽﾏｰﾄﾋﾞｭｰ分析/ﾚﾎﾟ-ﾄ作成ｿﾌﾄ付き,2GBﾒﾓﾘ標準,SDｶｰﾄﾞ対応可,ﾊﾞｯﾃﾘﾊﾟｯｸ×1付,連続使用時間3～4時間 | 1 | 280000 | 株式会社ＴＦＦ フルーク社 | 1ヶ月
| S100011524 | その他の機器 | CRC/SC2-32 | 差動ｱﾝﾌﾟﾓｼﾞｭｰﾙ | CRONOS-COMPACT用、入力信号ﾀｲﾌﾟ:電圧・電流・ICP加速度計、入力ﾁｬﾝﾈﾙ数:32ch、ｽﾛｯﾄ数：4ｽﾛｯﾄ、入力ｺﾈｸﾀﾀｲﾌﾟ:D-SUB(ｵｽ)またはLEMO、測定ﾚﾝｼﾞ:±250mV～±10V(電圧)/±5mA～±50mA(電流)、入力ｶｯﾌﾟﾘﾝｸﾞ:DC、入力ｲﾝﾋﾟｰﾀﾞﾝｽ:20MΩ(DC電圧)、最大ｻﾝﾌﾟﾘﾝｸﾞﾚｰﾄ:100kHz/ch | 1 | 500000 | ｉｍｃ | 1ヶ月
| S100012231 | その他の機器 | CRC/SC2-32,DS-G-V1-M-C-1.5×8 | 差動ｱﾝﾌﾟﾓｼﾞｭｰﾙ | CRONOS-COMPACT用 入力信号ﾀｲﾌﾟ:電圧･電流･ICP加速度計 入力ﾁｬﾝﾈﾙ数:32ch ｽﾛｯﾄ数：4ｽﾛｯﾄ 入力ｺﾈｸﾀﾀｲﾌﾟ:D-SUB(ｵｽ)またはLEMO 測定ﾚﾝｼﾞ:±250mV～±10V(電圧)/±5mA～±50mA(電流) 入力ｶｯﾌﾟﾘﾝｸﾞ:DC 入力ｲﾝﾋﾟｰﾀﾞﾝｽ:20MΩ(DC電圧) 最大ｻﾝﾌﾟﾘﾝｸﾞﾚｰﾄ:100kHz/ch opDS-G-V1-M-C-1.5:BNCｹｰﾌﾞﾙ(1.5m) | 1 | 600000 | ｉｍｃ | 3ヶ月
| S100011796 | その他の機器 | CRONOS-COMPACT-400-08/CRC-GPS-5HZ,CRC-GPS-PRP,CRC-OFA | ｺﾝﾊﾟｸﾄｲﾝﾃﾘｼﾞｪﾝﾄﾃﾞｰﾀﾛｶﾞｰ(8ｽﾛｯﾄ) | 本体8ｽﾛｯﾄ opCRC-GPS-5HZ:GPSﾘｱﾙﾀｲﾑｵﾌﾟｼｮﾝ、opCRC-GPS-PRP:GPSﾘｱﾙﾀｲﾑｸﾛｯｸ受信対応ﾓﾃﾞﾙへの改修(外部ﾃﾞｨｽﾌﾟﾚｲorﾓﾃﾞﾑの使用不可)、opCRC-OFA:ﾘｱﾙﾀｲﾑ演算DSPｵﾌﾟｼｮﾝ | 1 | 970000 | ｉｍｃ | 1ヶ月
| S100012904 | その他の機器 | CRONOS-COMPACT-400-08/CRC-GPS-5HZ,CRC-GPS-PRP,CRC-OFA,CRC-ONKLASS,CRC-SC2-32 | ｺﾝﾊﾟｸﾄｲﾝﾃﾘｼﾞｪﾝﾄﾃﾞｰﾀﾛｶﾞｰ(8ｽﾛｯﾄ) | 本体8ｽﾛｯﾄ opCRC-GPS-5HZ:GPSﾘｱﾙﾀｲﾑｸﾛｯｸ opCRC-GPS-PRP:GPSﾘｱﾙﾀｲﾑｸﾛｯｸ受信対応ﾓﾃﾞﾙ opCRC-OFA:ﾘｱﾙﾀｲﾑ演算DSP opCRC-ONKLASS:ｵﾝﾗｲﾝ頻度処理 opCRC-SC2-32:32ch差動ｱﾝﾌﾟﾓｼﾞｭｰﾙ(電圧,電流,ICP加速度計) | 1 | 1400000 | ｉｍｃ | 1ヶ月
| S100010643 | その他の機器 | CRONOS-COMPACT-400-08/CRC-OFA,CRC-SC2-32,DS-I-V1-M-C-1.5×8 | ｺﾝﾊﾟｸﾄｲﾝﾃﾘｼﾞｪﾝﾄﾃﾞｰﾀﾛｶﾞｰ(8ｽﾛｯﾄ) | 本体8ｽﾛｯﾄ opCRPL-OFA:ﾊﾟｰｿﾅﾙｱﾅﾗｲｻﾞOnline-FAMOS､opCRC/SC2-32:電圧/電流/ICP加速度計､32ch､4ｽﾛｯﾄ､最大ｻﾝﾌﾟﾘﾝｸﾞﾚｰﾄ100kHz/ch､周波数帯域28kHz､opDS-I-V1-M-C-1.5:BNCｹｰﾌﾞﾙ(1.5m) | 1 | 1200000 | ｉｍｃ | 1ヶ月
| S100016270 | その他の機器 | CRONOS-PL8/CRPL-BR4×8,CRPL-OFA,CRPL-ONKLASS,CRPL-GPS-PRP,CRPL-GPS,IMC-DEV-UP28 | ﾓｼﾞｭﾗｰｲﾝﾃﾘｼﾞｪﾝﾄﾃﾞｰﾀﾛｶﾞｰ(8ｽﾛｯﾄ) | ﾓｼﾞｭｰﾙ式ﾃﾞｰﾀﾛｶﾞｰ 本体ｽﾛｯﾄ数:8 ﾁｬﾈﾙ数:32(opCRPL-BR4) 周波数帯域:8.6kHz(opCRPL-BR4) 測定物理量:電圧,ひずみ(opCRPL-BR4) ｺﾈｸﾀ:imc製DSUBﾌﾟﾗｸﾞ I/F:Ethernet(100Base-T) 電源:DC10～36V,ACｱﾀﾞﾌﾟﾀ(AC100～230V) opCRPL-BR4:AC/DC4ch高感度ｱﾝﾌﾟﾓｼﾞｭｰﾙ(TEDS対応) opCRPL-OFA:ﾊﾟｰｿﾅﾙｱﾅﾗｲｻﾞOnline-FAMOS opCRPL-ONKLASS:ﾘｱﾙﾀｲﾑ頻度処理 opCRPL-GPS-PRP:GPS受信ｸﾛｯｸ opIMC-DEV-UP28:制御ｿﾌﾄｳｪｱｱｯﾌﾟﾃﾞｰﾄ(CRONOS-COMPACTと同期可能) | 1 | 1800000 | ｉｍｃ | 1ヶ月
| S100000177 | その他の機器 | ASW-50C-05 | ｽｲｯﾁﾎﾞｯｸｽ | TDS-530の測定点数拡張用 測定点数:50 測定対象:ひずみ,直流電圧(±40V),温度測定(熱電対 T,K,E,B,J,S,D,N) ※NDISﾜﾝﾀｯﾁｺﾈｸﾀ付き | 1 | 400000 | 株式会社東京測器研究所 | 3ヶ月
| S100013092 | その他の機器 | EDX-100A-2H/CDV-40B-F×2,FV-1A×16,U-39×2,UIA345-12 | ﾕﾆﾊﾞｰｻﾙﾚｺｰﾀﾞ | ｽﾛｯﾄ数:2 ｱﾅﾛｸﾞ入力:16ch(ひずみ,電圧) 周波数範囲:DC～50kHz(opCDV-40B-F) ﾃﾞｰﾀ記録:CFｶｰﾄﾞ I/F:LAN,USB2.0(Bｺﾈｸﾀ) opCDV-40B-F:ひずみ/電圧測定ｶｰﾄﾞ(ｱﾝﾁｴﾘｱｼﾞﾝｸﾞﾌｨﾙﾀ付),8ch opFV-1A:電圧変換ｱﾀﾞﾌﾟﾀ opU-39:8ﾁｬﾈﾙ入力ｹｰﾌﾞﾙ(長さ:1m) opUIA345-12:ACｱﾀﾞﾌﾟﾀ | 1 | 650000 | 株式会社共和電業 | 1ヶ月
| S100011632 | その他の機器 | EDX-100A-4H/CDV-40B-F×4,U-39×4,FV-1A×32,UIA345-12 | ﾕﾆﾊﾞｰｻﾙﾚｺｰﾀﾞ | ｽﾛｯﾄ数:4 最大ｱﾅﾛｸﾞ入力:32ch opCDV-40B-F:HIZUMI/電圧測定ｶｰﾄﾞ(ｱﾝﾁｴﾘｱｼﾞﾝｸﾞﾌｨﾙﾀ付) 入力8ch,測定ﾚﾝｼﾞ:500,1k,2k,5k,10k,20k,50k×10^-6ひずみ,OFF(ひずみ測定) 0.1,0.2,0.5,1,2,5,10V,OFF(電圧測定) opU-39:CDV-40A用入力ｹｰﾌﾞﾙ、opFV-1A:電圧変換ｱﾀﾞﾌﾟﾀ、opUIA345-12:ACｱﾀﾞﾌﾟﾀ | 1 | 650000 | 株式会社共和電業 | 1ヶ月
| S100004512 | その他の機器 | ISW-50G | ｽｲｯﾁﾎﾞｯｸｽ | TDS-602/TDS-303用ｽｲｯﾁﾎﾞｯｸｽ | 1 | 320000 | 株式会社東京測器研究所 | 3ヶ月
| S100004513 | その他の機器 | ISW-50G-05 | ｽｲｯﾁﾎﾞｯｸｽ(ｺﾈｸﾀ付) | TDS-602/TDS-303用ｽｲｯﾁﾎﾞｯｸｽ(ｺﾈｸﾀ併用型) | 1 | 650000 | 株式会社東京測器研究所 | 3ヶ月
| S100008103 | その他の機器 | TDS-530-30 | ﾃﾞｰﾀﾛｶﾞ | 測定対象:ひずみ,定電流ひずみ,高分解能ひずみ,高分解能定電流ひずみ,直流電圧,熱電対温度,白金測温抵抗体温度 測定ch数:外部ｽｲｯﾁﾎﾞｯｸｽにより最大1000ch 内蔵ｽｲｯﾁﾎﾞｯｸｽ:30ch I/F:USB,RS-232C,LAN 消耗品:100010195 P-80(紙) | 1 | 670000 | 株式会社東京測器研究所 | 1ヶ月
| S100016976 | その他の機器 | TMR-211/TMR-211-01,TMR-221×4,TMR-281,TMR-7630-H,CR-1890,CR-4010×16,ﾌﾞﾗｹｯﾄ,ﾊﾝﾄﾞﾙ,4GBCFｶｰﾄﾞ | ﾏﾙﾁﾚｺｰﾀﾞ | TMR-200ｼﾘｰｽﾞ ﾏﾙﾁﾚｺｰﾀﾞ 測定点数:32(ひずみ),16(電圧:opCR-4010)) 応答周波数範囲:DC～10kHz ｻﾝﾌﾟﾘﾝｸﾞ速度:0.01～20000ms ﾃﾞｰﾀﾒﾓﾘ:1Mﾜｰﾄﾞ/CH 記録媒体:ｺﾝﾊﾟｸﾄﾌﾗｯｼｭﾒﾓﾘｶｰﾄﾞ(op4GBCFｶｰﾄﾞ) I/F:LAN,USB 電源:DC10V～30V,AC90～250V(opCR-1890) opTMR-211-01:頻度解析ﾗｲﾌﾞﾗﾘ opTMR-221:ひずみ4ｹﾞｰｼﾞﾕﾆｯﾄ(8ch) opTMR-281:表示ﾕﾆｯﾄ opTMR-7630-H:動的計測ｿﾌﾄｳｪｱ(頻度解析処理版) opCR-1890:ACｱﾀﾞﾌﾟﾀ opCR-4010:ｱｯﾃﾈｰﾀ･ｹｰﾌﾞﾙ(電圧測定用(1/1000),±20V) opﾌﾞﾗｹｯﾄ:据付用L金具 opﾊﾝﾄﾞﾙ:運搬および固定用ﾊﾝﾄﾞﾙ op4GBCFｶｰﾄﾞ:4Gｺﾝﾊﾟｸﾄﾌﾗｯｼｭﾒﾓﾘｶｰﾄﾞ | 1 | 1500000 | 株式会社東京測器研究所 | 3ヶ月
| S100008236 | その他の機器 | TMR-211/TMR-221×4,TMR-281,CR-4010×16,ﾌﾞﾗｹｯﾄ,ﾊﾝﾄﾞﾙ,4GBCFｶｰﾄﾞ | ﾏﾙﾁﾚｺｰﾀﾞｺﾝﾄﾛｰﾙﾕﾆｯﾄ | ﾏﾙﾁﾚｺｰﾀﾞｺﾝﾄﾛｰﾙﾕﾆｯﾄ 測定点数:32点(最大80点)、ﾃﾞｰﾀﾒﾓﾘ:1Mﾜｰﾄﾞ/CH、記録媒体:ｺﾝﾊﾟｸﾄﾌﾗｯｼｭﾒﾓﾘｶｰﾄﾞ(最大4G)、opTMR-221:ひずみ4ｹﾞｰｼﾞﾕﾆｯﾄ、opTMR-281:表示ﾕﾆｯﾄ、opCR-4010:ｱｯﾃﾈｰﾀｹｰﾌﾞﾙ、ﾌﾞﾗｹｯﾄ・ﾊﾝﾄﾞﾙ・4Gｺﾝﾊﾟｸﾄﾌﾗｯｼｭﾒﾓﾘｶｰﾄﾞ付き | 1 | 970000 | 株式会社東京測器研究所 | 1ヶ月
| S100011633 | その他の機器 | UCAM-550A/KB-STP-02L,USS-51B×5,UT-50A×5 | 高速ﾃﾞｰﾀﾛｶﾞ | 測定ﾁｬﾈﾙ数:最大50ﾁｬﾈﾙ/台(測定ﾕﾆｯﾄ5台まで混載可能）、ｻﾝﾌﾟﾘﾝｸﾞ周波数:1,2,10,20,50Hz、DCS-100A(ﾀﾞｲﾅﾐｯｸﾃﾞｰﾀ収録ｿﾌﾄｳｪｱ)付、opKB-STP-02L:LANｹｰﾌﾞﾙ2m、opUSS-51B:ひずみﾕﾆｯﾄ、opUT-50A:入力部保護・防塵用端子ｶﾊﾞｰ | 1 | 780000 | 株式会社共和電業 | 1ヶ月
| S100022406 | その他の機器 | UCAM-550A/USS-51B×3,UT-50A×3 | 高速ﾃﾞｰﾀﾛｶﾞ | 測定ﾁｬﾈﾙ数:最大50ﾁｬﾈﾙ/台(測定ﾕﾆｯﾄ5台まで混載可能）、ｻﾝﾌﾟﾘﾝｸﾞ周波数:1,2,10,20,50Hz、DCS-100A(ﾀﾞｲﾅﾐｯｸﾃﾞｰﾀ収録ｿﾌﾄｳｪｱ)付、opUSS-51B:ひずみﾕﾆｯﾄ、opUT-50A:入力部保護・防塵用端子ｶﾊﾞｰ | 1 | 450000 | 株式会社共和電業 | 3ヶ月
| S100010645 | その他の機器 | UCAM-60B-AC/USS-62B×3,UCS-60B,USI-67A | ﾃﾞｰﾀﾛｶﾞ | 測定対象:ひずみｹﾞｰｼﾞ,ひずみｹﾞｰｼﾞ式変換器,測温機能付き土木変換器,ﾎﾟﾃﾝｼｮﾒｰﾀ式ｾﾝｻ,熱電対,直流電圧､測定ch数:専用ｽｷｬﾅ実装時 最大30,外部ｽｷｬﾅ実装時 最大1000､設定･測定･ｸﾞﾗﾌ表示はﾊﾟｿｺﾝで実行 ｲﾝﾀﾌｪｰｽ:RS-232C(D-sub9ｵｽ),LAN(10BASE-T/100BASE0-TX) opUSS-62B:ｽｷｬﾆﾝｸﾞﾕﾆｯﾄ10CH､opUSI-67A:ｽｷｬﾅｲﾝﾀｰﾌｪｰｽ､opUCS-60B:制御ｿﾌﾄｳｴｱ | 1 | 650000 | 株式会社共和電業 | 3ヶ月
| S100014380 | その他の機器 | 3053-B-120/7708,3099-A,AO-0699-D-100×12 | 音響振動ﾃﾞｰﾀ収集ｼｽﾃﾑ | 周波数ﾚﾝｼﾞ:DC～25.6kHz 電圧ﾚﾝｼﾞ:10Vpeak 入力ch数:12 ADC:12bit ｺﾈｸﾀ:SMB I/F:LAN 電源:ACｱﾀﾞﾌﾟﾀ op7708:ﾃﾞｰﾀﾚｺｰﾀﾞ･ｿﾌﾄｳｪｱ op3099-A:ノードﾛｯｸ･ﾗｲｾﾝｽ opAO-0699-D-100:低雑音ｹｰﾌﾞﾙ,10-32UNF(ｵｽ)-SMB(ﾒｽ) | 1 | 630000 | Ｂｒｕｅｌ ＆ Ｋｊａｅｒ | 1ヶ月
| S100019792 | その他の機器 | VM-55EX/NC-98C | 振動ﾚﾍﾞﾙ計（検定済証付き） | VX-55EX(機能拡張ﾌﾟﾛｸﾞﾗﾑ)付ﾓﾃﾞﾙ 測定周波数範囲:1～80Hz 測定ﾚﾍﾞﾙ範囲:25～120dB(鉛直方向),30～120dB(水平方向) 振動ﾋﾟｯｸｱｯﾌﾟ:PV-83C(3方向) I/F:USB,RS-232C,SDｶｰﾄﾞ 電源:単3形乾電池,ACｱﾀﾞﾌﾟﾀ(opNC-98C),外部電源(DC5～7V) opNC-98C:ACｱﾀﾞﾌﾟﾀ | 1 | 330000 | リオン株式会社 | 3ヶ月
| S100019793 | その他の機器 | VM-55EX/NC-98C,VX-55WR | 振動ﾚﾍﾞﾙ計（検定済証付き） | 機能拡張ﾌﾟﾛｸﾞﾗﾑ(VX-55EX)付 測定周波数範囲:1～80Hz(振動ﾚﾍﾞﾙ) 振動ﾚﾍﾞﾙ範囲:25～120dB(Z方向),30～120dB(X/Y方向) 振動ﾋﾟｯｸｱｯﾌﾟ:PV-83C(3方向),EC-54S(延長ｺｰﾄﾞ,3m) I/F:USB,RS-232C,SDｶｰﾄﾞ 電源:単3形乾電池,ACｱﾀﾞﾌﾟﾀ(opNC-98C) opNC-98C:ACｱﾀﾞﾌﾟﾀ opVX-55WR:波形集録ﾌﾟﾛｸﾞﾗﾑ | 1 | 400000 | リオン株式会社 | 3ヶ月
| S100007952 | その他の機器 | FM-1500/FZ-0300 | ﾃﾞｼﾞﾀﾙ流量計 | 流量表示器 FP/FZｼﾘｰｽﾞ流量検出器用 I/F:RS232C、opFZ-0300:連続質量流量検出器用計測ﾓｼﾞｭｰﾙ | 1 | 210000 | 株式会社小野測器 | 1ヶ月
| S100011671 | その他の機器 | FSCS10A1-10J/FSD120Y1 | 超音波流量計 | 測線:伝搬時間差式(1測線)、適用流体:水,温水,蒸留水,ｱﾙｺｰﾙ,ﾐﾙｸ,ｴﾀﾉｰﾙ,その他超音波が通る均一な液体、測定流速ﾚﾝｼﾞ:0～±32m/s(最小±0.3m/s)、ｱﾅﾛｸﾞ出力信号:DC4～20mA、基本ｼｽﾃﾑ(ﾌﾟﾘﾝﾀ無し構成)、opFSD120Y1:検出器(種類:小形検出器,適用配管口径:φ50～φ400mm,流体温度:-40～100℃)、消耗品:(ｺｰﾄﾞ:0100005986 G40M(ｸﾞﾘｰｽ)) | 1 | 380000 | 富士電機株式会社 | 1ヶ月
| S100011672 | その他の機器 | FSCS20A1-10J/FSD120Y1 | 超音波流量計 | 測線:伝搬時間差式(1測線)、適用流体:水,温水,蒸留水,ｱﾙｺｰﾙ,ﾐﾙｸ,ｴﾀﾉｰﾙ,その他超音波が通る均一な液体、測定流速ﾚﾝｼﾞ:0～±32m/s(最小±0.3m/s)、ｱﾅﾛｸﾞ出力信号:DC4～20mA、基本ｼｽﾃﾑ+ﾌﾟﾘﾝﾀ付き、opFSD120Y1:検出器(種類:小形検出器,適用配管口径:φ50～φ400mm,流体温度:-40～100℃)、消耗品:(ｺｰﾄﾞ:0100005986 G40M(ｸﾞﾘｰｽ),ｺｰﾄﾞ:0100012157 TP-211C(ﾛｰﾙ紙)) | 1 | 380000 | 富士電機株式会社 | 1ヶ月
| S100005549 | その他の機器 | FVPST VER.3 | 車輌速度距離計 | 最大周波数:交流波100kHz/矩形波100kHz 最大耐圧:DC/AV150V 出力範囲:0～±5V ｹﾞｲﾝ:±10% 最大出力電流:1mA 表示速度範囲:0.0～999.9km/h 表示周波数範囲:0.0～99.9kHz 距離ﾚﾝｼﾞ:0.0～9999.9km RS232C | 1 | 330000 | 株式会社アイドニック | 1ヶ月
| S100013880 | その他の機器 | LG-916/MX-7120 | 光電式回転検出器 | 検出方式:光電反射方式 検出距離:最大20mm 最大応答速度:20m/s 出力電圧:矩形波 電源:DC12V,60mA以下 質量:約150g opMX-7120:回転計用信号ｹｰﾌﾞﾙ(長さ:20m) | 1 | 30000 | 株式会社小野測器 | 1ヶ月
| S100014034 | その他の機器 | TM-3130/AX-2050N | ﾃﾞｼﾞﾀﾙ回転計 | 接続可能検出器:電磁式･光電式等回転検出器(別途用意) 入力端子:M3 出力:電圧(0～10V,1～5V等),電流(4～20mA等) 演算表示:回転速度,周期,周波数,通過時間等 検出器用電源出力:DC12V,100mA 本体電源:AC100～240V opAX-2050N:AC100V用電源ｹｰﾌﾞﾙ(圧着端子-3P,3m) | 1 | 50000 | 株式会社小野測器 | 1ヶ月
| S100012433 | その他の機器 | TS3(100-X,MONOCHROME)/50mm-F0.95,25mm-F0.95,RING,LIGHT,BULB,BAG | 小型ﾎﾟｰﾀﾌﾞﾙ高速度ｶﾒﾗ | ｾﾝｻｰ感度:ISO 3200(ﾓﾉｸﾛ) 最大撮影速度:20000fps(分割ﾌﾚｰﾑ) 最大解像度:1280ｘ1024ﾋﾟｸｾﾙ 内部ﾒﾓﾘ:4GB ﾃﾞｨｽｸ内蔵:64GB I/F:HDMI,LAN,USB2.0,SDHCｶｰﾄﾞｽﾛｯﾄ ※WindowsOS,MacOS,LinuxOS標準ﾌﾞﾗｳｻﾞにより、制御可能。 op50mm-F0.95:高感度Cﾏｳﾝﾄﾚﾝｽﾞ(50mm,f/0.95) op25mm-F0.95:高感度Cﾏｳﾝﾄﾚﾝｽﾞ(25mm,f/0.95) opRING:Cﾏｳﾝﾄ用接写ﾘﾝｸﾞｾｯﾄ opLIGHT:ﾊﾝﾃﾞｨﾐﾆﾗｲﾄ(300W,AC100V) opBULB:予備ﾊﾞﾙﾌﾞ(ﾊﾝﾃﾞｨﾐﾆﾗｲﾄ用) opBAG:収納用ﾊﾞｯｸﾞ | 1 | 1500000 | ＦＡＳＴＥＣ ＩＭＡＧＩＮＧ | 1ヶ月
| S100020831 | その他の機器 | 9110-01 | ﾊﾟｰﾃｨｸﾙｶｳﾝﾀ | ﾎﾟｰﾀﾌﾞﾙ型気中ﾊﾟｰﾃｨｸﾙｶｳﾝﾀ(ISO21501-4,JIS B9921準拠) 最小可測粒径:0.1μｍ 粒径区分:0.1/0.15/0.2/0.25/0.3/0.5/1.0/5.0μｍ(8粒径同時測定) 試料吸引量:28.3L/min 最大可測粒子濃度:100,000個/28.3L 光源:HeNeﾚｰｻﾞｰ I/F:Ethernet,USB 電源:AC100～240V(50～60Hz),ﾊﾞｯﾃﾘ | 1 | 2600000 | ニッタ株式会社 | 3ヶ月
| S100015993 | その他の機器 | EQUOTIP3(D) | 硬さ試験機 | ｲﾝﾊﾟｸﾄ装置:D形(標準ﾀｲﾌﾟ) ｲﾝﾊﾟｸﾄｴﾈﾙｷﾞｰ:11Nmm ﾃｽﾄﾁｯﾌﾟ径:φ3mm 試験範囲:1～999HL I/F:USB,LAN,RS232C 電源:充電式Li-Ionﾊﾞｯﾃﾘ,ACｱﾀﾞﾌﾟﾀ(AC100～240V) | 1 | 720000 | ＰＲＯＣＥＱ | 3ヶ月
| S100015994 | その他の機器 | EQUOTIP3(DL) | 硬さ試験機 | ｲﾝﾊﾟｸﾄ装置:DL形(溝部の試験等) ｲﾝﾊﾟｸﾄｴﾈﾙｷﾞｰ:11Nmm ﾃｽﾄﾁｯﾌﾟ径:φ3mm 試験範囲:1～999HL I/F:USB,LAN,RS232C 電源:充電式Li-Ionﾊﾞｯﾃﾘ,ACｱﾀﾞﾌﾟﾀ(AC100～240V) | 1 | 810000 | ＰＲＯＣＥＱ | 3ヶ月
| S100016573 | その他の機器 | MOVTRA | 交通量観測ｼｽﾃﾑ | MOVTRA(ﾓﾊﾞﾄﾗ),可搬型交通量計測装置(対向2車線用),標準ﾓﾃﾞﾙ ﾕﾆｯﾄ数:ﾒｲﾝｾﾝｻ･ﾕﾆｯﾄ(MVT-3000)2台,ｻﾌﾞｾﾝｻ･ﾕﾆｯﾄ(MVT-3010)2台 測定方式:赤外線測距ｾﾝｻ方式 幅員:3～4.75m対応 測定項目:通過日時,車両速度,車長,車種分類等 記録媒体:SDｶｰﾄﾞ 電源:専用ﾊﾞｯﾃﾘ | 1 | 550000 | 株式会社エイテック | 3ヶ月
| S100016763 | その他の機器 | MOVTRA-WIDE/ﾕﾆｯﾄｾﾂｿﾞｸﾎﾟｰﾙ(500mm)×4,ﾕﾆｯﾄｾﾂｿﾞｸﾎﾟｰﾙ(1200mm)×4 | 交通量観測ｼｽﾃﾑ | MOVTRA(ﾓﾊﾞﾄﾗ),WIDE可搬型交通量計測装置(対向2車線用),広幅員ﾓﾃﾞﾙ(広幅員ｾﾝｻﾌｨﾙﾀ,広幅員用ﾎﾟｰﾙ800/1200mm) ﾕﾆｯﾄ数:ﾒｲﾝｾﾝｻ･ﾕﾆｯﾄ(MVT-3000)2台,ｻﾌﾞｾﾝｻ･ﾕﾆｯﾄ(MVT-3010)2台 測定方式:赤外線測距ｾﾝｻ方式 幅員:4.75～6.5m対応 測定項目:通過日時,車両速度,車長,車種分類等 記録媒体:SDｶｰﾄﾞ 電源:専用ﾊﾞｯﾃﾘ | 1 | 550000 | 株式会社エイテック | 3ヶ月
<お問合わせ先> セブンシックス株式会社 東京都港区麻布十番1-5-18-7F
03-6721-1077 / info@sevensix.co.jp
＊5%OFF セール品＊
ここに○がついている製品は税抜3万円以上購入時に
5%OFFになります

## 光部品リスト
光部品リスト【在庫品】
*納期は約1～2週間です
*最新の在庫状況につきましてはお問い合わせください
セール品 | 管理番号 | カテゴリ | 品名・仕様 | 在庫 | 単価(税抜) | メーカ | オススメ品
○ | L1 | 10Gb レシーバー | 10Gb O/E Converter, with SMA RF output connector, NTT model: MOS42AM | 28 | 66000 | NEL
○ | L2 | 10Gb レシーバー | 10Gb JDS APD receiver, Model: ERM 598 AGC | 1 | 55000 | JDS
○ | L3 | 10Gb レシーバー | 10Gb APD/Preamp receiver, Model: FRM5N142GW202A01 or FRM5N142GW202A03 | 8 | 65000 | Fujitsu
○ | L4 | 10Gb レシーバー | 10 Gb/s Surface-Mount APD-TIA Receiverr, Agere model: RA194W | 4 | 70000 | Agere
○ | L5 | 10Gb レシーバー | 10Gb JDS PIN-TIA receiver with AGC, with LC/SPC connector. JDS model: ERM 588 AGC LC/SPC | 5 | 50000 | JDS
○ | L6 | 10Gb レシーバー | 10Gb/s surface mount coplanar APD preamp receiver for low OSNR applications, Bookham model: AT10GC | 7 | 43000 | Bookham
○ | L7 | 10Gb レシーバー | 10Gb PIN-type linear receiver, with LC/PC connector. Eudyna model: ES/ERP1402GT205L | 1 | 24000 | Eudyna
○ | L8 | 10Gb レシーバー | 10Gb JDS PIN-TIA high gain SFF receiver, with SC/UPC connector. JDS model: ERM 568 JMX MICRO SC/UPC | 1 | 50000 | JDS
○ | L9 | 10Gb レシーバー | 10Gb JDS PIN-TIA high gain SFF receiver, with SC/SPC connector. JDS model: ERM568 EC SC/SPC. with PCB. Sell 'As Is' | 1 | 11000 | JDS | オススメ
○ | L10 | 10Gb レシーバー | 10Gb APD/Preamp receiver, Epitaxx model: ERM578 EC FC/SPC. With FC/SPC fiber connector. Sell 'As Is', no Warranty. | 1 | 12000 | EPITAXX
○ | L11 | 10Gb レシーバー | 10.7Gb APD/Preamp receiver module. Optium model:12RCRBXXMAS,. Including Fujitsu APD/Preamp receiver device FRM5N142GW | 5 | 18000 | Optium
○ | L12 | 10Gb レシーバー | 10 - 10.7 Gb PIN-Preamp receiver, with LC/PC fiber connector. Fujitsu model: FRM5J142GW. `Sell As Is`, no return. | 1 | 12000 | Fujitsu
○ | L13 | 10Gb レシーバー | 10Gb APD/Preamp receiver, without fiber connector. Eudyna model: ERA1422GW | 4 | 12000 | Eudyna
○ | L14 | 10Gb レシーバー | Up-to-12.5Gb APD/Preamp receiver. With SC/APC connector. Removed or to be removed from unused systems. Fujitsu model: FRM5N141GW. | 27 | 17000 | Fujitsu
○ | L15 | 10Gb レシーバー | 10Gb optical pin receiver module. Multiplex model: MTRX192L. With FC/PC fiber connector | 1 | 52000 | Multiplex
○ | L16 | 10Gb レシーバー | 10Gb JDS PIN-TIA SFF receiver, micro pin, with SC/UPC connector. JDS model: ERM568 JMX MICRO SC/UPC. P/N: 21033795-001 | 6 | 42000 | JDS
○ | L17 | 10Gb レシーバー | 10Gb JDS PIN-TIA high gain SFF receiver, with LC/PC connector. JDS model: ERM568 ECB LC | 1 | 49000 | JDS
○ | L18 | 10Gb レシーバー | 10Gb APD/Preamp receiver, Epitaxx model: ERM578 CCF SC/SPC. With SC/SPC fiber connector | 34 | 38000 | JDS
○ | L19 | 10Gb レシーバー | Up-to-12.5Gb APD/Preamp receiver. With MU fiber connector. Fujitsu model: FRM5N141GW. Removed or to be removed from unused systems. of 1.55um 8-50GHz-channel tunable 10Gb 60km DWDM transponder (Hitachi model: HTR8806J-3-Bx). | 88 | 13000 | Fujitsu
○ | L20 | アナログレシーバー | 1.3/1.55um 860MHz high linearity optical AM CATV receiver module. >14dB gain. With SC/APC connector. JDS(Epitaxx) model: ERM723FJ-S. | 11 | 15000 | JDS
○ | L21 | アナログレシーバー | 1.3/1.55um broadband fiber PHOTODIODE Receiver module, 1GHz flat response. 6-dB internal current gain. Agere model: 2609C | 30 | 15000 | Agere
○ | L22 | APD ディテクタ | 2.5 Gb/s InGaAs APD, by Sensors Unlimited Inc.: SU055-02A-FO . Slightly used | 4 | 16000 | Sensors Unlimited Inc.
○ | L23 | APD ディテクタ | 2.5 Gb/s InGaAs APD, by Sensors Unlimited Inc.: SU055-02A-FO. Desoldered | 11 | 15000 | Sensors Unlimited Inc.
○ | L24 | APD/プリアンプ レシーバー | Up to 2.5Gb/1.7GHz Ericsson APD receiver, PGR20314 | 2 | 18000 | Ericsson
○ | L25 | APD/プリアンプ レシーバー | 2.5Gb Lucent APD 1319MS receiver module, 1.3/1.55um | 17 | 17000 | Lucent
○ | L26 | APD/プリアンプ レシーバー | 2.5Gb Lucent APD X1319MR receiver module, 1.3/1.55um | 1 | 17000 | Lucent
○ | L27 | APD/プリアンプ レシーバー | 2.5Gb Lucent APD 1319B receiver module, 1.3/1.55um | 1 | 17000 | Lucent
○ | L28 | APD/プリアンプ レシーバー | 2.5Gb APD receiver, Nortel model: ATA2400-40C28, SC/PC connector | 13 | 17000 | Nortel
○ | L29 | APD/プリアンプ レシーバー | 2.5Gb Nortel APD receiver, Model: ATA2400-40, MU connector | 3 | 15000 | Nortel
○ | L30 | APD/プリアンプ レシーバー | 2.5Gb Nortel APD receiver, Model: ATA2400-40, MU connector | 3 | 16000 | Nortel
○ | L31 | APD/プリアンプ レシーバー | 2.7Gb Fujitsu APD receiver module, model: FRM5W232BSL/5051. 1.3/1.55/1,61um, mini-dil package | 1 | 20000 | Fujitsu
○ | L32 | APD/プリアンプ レシーバー | 2.5Gb Fujitsu FRM5W231DR APD receiver with Lucent LG1600FXH Clock and Data Regenerator, 1.3/1.55um | 1 | 71000 | Pirelli
○ | L33 | APD/プリアンプ レシーバー | 2.5Gb JDS high-gain APD receiver, with LC/PC connector. Model: ERM 577 AMG FJ S SE LC | 2 | 23000 | JDS
○ | L34 | APD/プリアンプ レシーバー | 2.7Gb Fujitsu APD receiver module, model: FRM5W232BSL/051. 1.3/1.55/1.61um, mini-dil package | 8 | 17000 | Fujitsu
○ | L35 | APD/プリアンプ レシーバー | 2.5Gb Lucent APD 1319MT receiver module, 1.3/1.55um | 7 | 14000 | Lucent
○ | L36 | APD/プリアンプ レシーバー | 2.5Gb APD receiver, with FC/PC connector. Bookham model: ATA2400-40C34 | 9 | 19000 | Bookham
○ | L37 | APD/プリアンプ レシーバー | 2.5Gb APD receiver, with SC/PC connector. Bookham model: ATA2400-40C28 | 29 | 18000 | Bookham
○ | L38 | APD/プリアンプ レシーバー | 2.5Gb APD receiver, with LC/PC fiber connector. Bookham model: AT3GC-C57. 'Sell As Is'. You can try and return, but two-way shipping fee is not refundable. | 1 | 12000 | Bookham
○ | L39 | APD/プリアンプ レシーバー | 2.5Gb high-gain APD/Preamp receiver, JDS model: ERM577 FJ S FC/SPC 1.25. P/N:65770651-007. With FC/SPC fiber connector | 17 | 18000 | JDS
○ | L40 | ディテクタ with Flat Window | 11.3mm-active-area Si photodiode. For UV and near IR. 11/BNC package. Large active area detector. UDT model: UDT-PIN 10D | 1 | 20000 | UDT
○ | L41 | ディテクタ with Flat Window | 3mm-active-area Ge pn detector. For near IR. TO-8 package. Large active area detector. Hamamatsu model: GM7VHS-0037 | 41 | 11000 | GPD | オススメ
○ | L42 | ディテクタ with Flat Window | 1.0um - 2.6um 0.3mm-active-area detector. Peak wavelength is about 1715nm. TO-37 package. EPITAXX model : ETX300 UM GR 1.9 T | 2 | 15000 | EPITAXX
○ | L43 | ディテクタ with Flat Window | 2mm-active-area InGaAs detector for high power up to >20dBm. For 1.3um and 1.55um near IR. EPITAXX model : ETX 20 LIN 22 T5. With test data | 6 | 14000 | EPITAXX
○ | L44 | ディテクタ with Flat Window | 2mm-active-area InGaAs detector for high power up to >20dBm. For 1.3um and 1.55um near IR. EPITAXX model : ETX 20 LIN 22 T5. Without test data | 19 | 12000 | EPITAXX
○ | L45 | トランスミッターモジュール | 1535.04nm 1.5 to 2.5dBm WDM transmitter module. Type: MDTL162W3504-135C28 | 1 | 57000 | Nortel
○ | L46 | トランスミッターモジュール | 1552nm 7dBm 2-ch tunable DWDM 2.5Gb laser transmitter module. Agere Part #: C486FD32 | 1 | 83000 | Agere
○ | L47 | 850nm パルスレーザー | 856nm 14-pin pulsed DIL laser for OTDR. Rated output power 0.5W at 1.6A. Nortel model: LP8M05B-23 | 1 | 35000 | Nortel | オススメ
○ | L48 | 1.3um アナログレーザー | ~1.31um 1GHz 1mW analog laser module in mindil package. Cyoptics P/N: A370-10G. With FC/APC fiber connector | 4 | 12000 | Cyoptics
○ | L49 | 1.3um アナログレーザー | ~1.31um >2.7GHz >2mW analog uncooled coaxial DFB Laser module. With built-in isolator. Ortel P/N: 1931-010-0001. With FC/APC fiber connector | 6 | 28000 | Ortel
○ | L50 | 1.3um アナログレーザー | 1.3um analog DFB laser, >2 GHz, Typical 2mW. Mitsubishi model: FU-45SDF-3. | 1 | 15000 | Mitsubishi
○ | L51 | 1.3um アナログレーザー | 1.3um analog DFB laser, >2 GHz, Typical 2mW. Mitsubishi model: FU-45SDF-3. | 1 | 15000 | Mitsubishi
○ | L52 | 1.3um アナログレーザー | 1.3um analog DFB laser, >2 GHz, Typical 2mW. Mitsubishi model: FU-45SDF-3. | 1 | 15000 | Mitsubishi
○ | L53 | 1.3um アナログレーザー | ~1.31um 1GHz 1mW analog laser module in mindil package. Agere P/N: A370-10G. With FC/APC fiber connector | 39 | 12000 | Agere
○ | L54 | 1.3um アナログレーザー | 1322.42nm, or 1323.59nm, or 1343.76nm 12dBm (15.85mW) DFB analog laser module. 14-pin butterfly. Sumitomo P/N: SLV5410-QF/HL1-3xx. With SC/APC fiber connector. New | 50 | 48000 | Sumitomo
○ | L55 | 1.3um アナログレーザー | 1343.5-1343.8nm 12dBm (15.85mW) DFB analog laser module. 14-pin butterfly. Sumitomo P/N: SLV5410-QF/HL1-343. With SC/APC fiber connector. Used. | 4 | 40000 | Sumitomo
○ | L56 | 1.3um デジタルレーザー | 1300nm FP laser diode with PD. MRV model: MRLDSP010I-4P. Po=1mW at ~30mA | 2 | 13000 | MRV
○ | L57 | 1.3um デジタルレーザー | 1270nm 0.2-0.5mW CWDM series laser diode module. | 1 | 16000 | Luminent
○ | L58 | 1.3um デジタルレーザー | 2mW 1310 nm InGaAsP MQW-DFB laser diode coaxial module for 155Mb and 622Mb. NEC model: NDL7603P1 | 13 | 13000 | NEC
○ | L59 | 1.3um デジタルレーザー | 2mW 1.3um MQW-FP laser diode coaxial module. Without connector. Mitsubishi model: FU-427SLD-E1 | 53 | 12000 | Mitsubishi | オススメ
○ | L60 | 1.3um デジタルレーザー | 2mW 1.3um MQW-FP laser diode coaxial module, with FC/PC connector. Mitsubishi model: FU-427SLD-EV1 | 60 | 13000 | Mitsubishi
○ | L61 | 1.3um デジタルレーザー | 2mW 1.3um MQW-FP laser diode coaxial module, with FC/PC connector. No test data. Mitsubishi model: FU-427SLD-EV1 | 9 | 13000 | Mitsubishi
○ | L62 | 1.3um デジタルレーザー | 1.31um 10 Gb digital direct-modulated DFB Laser Module, with FC/APC, with PMF. Agere model:1871A. Tested power is too low (0.1 - 0.3mW), so it is only for research. Without P/N mark on laser metal case. Without manufacture test data. | 1 | 12000 | Agere
○ | L63 | 1.3um デジタルレーザー | 1309.021nm 2mW 14-pin butterfly 2.5Gb DFB laser module, Agere P/N: D2304G. FC/PC connector. Used, soldered, with short leads. With manufacture test data | 1 | 32000 | Agere
○ | L64 | 1.3um デジタルレーザー | 1.31um 2mW 14-pin butterfly 2.5Gb DFB laser module, Lucent P/N: D2304G. FC/PC connector. Used, soldered, with short leads. Without manufacture test data | 2 | 30000 | Lucent
○ | L65 | 1.3um デジタルレーザー | 1310.229nm 2mW 14-pin butterfly 2.5Gb DFB laser module, Agere P/N: D2304G. SC/PC connector. Used, soldered, with short leads. Without manufacture test data | 1 | 30000 | Agere
○ | L66 | 1.3um デジタルレーザー | 1.31um 10 Gb digital direct-modulated Laser Module, Sumitomo P/N:SLM111-C/CS1 | 3 | 42000 | Sumitomo
○ | L67 | 1.3um パルスレーザー | 1.31um 14-pin butterfly pulse laser for OTDR. 190mW at 1A. With TEC. NEC model: NDL7502P | 11 | 36000 | NEC
○ | L68 | 1.3um パルスレーザー | 1.31um pulse laser 14-pin DIP module for OTDR. 55mW at 400mA. With TEC. NEC model: NDL7510P | 8 | 25000 | NEC
○ | L69 | 1.3um パルスレーザー | 1309.4nm pulse laser 14-pin DIP module for optical measurement and OTDR. 40mW at 133.4mA. With TEC. OKI model: OL3204N-40/P20 | 1 | 26000 | OKI
○ | L70 | 1.3um パルスレーザー | 1309nm 14-pin pulsed DIL laser for OTDR. Rated output power 40mW at 344.9mA. With temperature controller. Nortel model: LP3s40-18 | 1 | 19000 | Nortel
○ | L71 | 14xxnm ポンプレーザー | Alcatel A1948FBG140 Laser,1427.3nm, APC connector w/o boot | 3 | 37000 | Alcatel
○ | L72 | 14xxnm ポンプレーザー | 1420nm 160mW laser module. Fitel model: FOL1402PMF-617-1420.0. PMF with FBG | 2 | 48000 | Fitel
○ | L73 | 14xxnm ポンプレーザー | 1420.4nm 160mW laser module. Fitel model: FOL1402PMF-617-1420.0. PMF with FBG | 1 | 47000 | Fitel
○ | L74 | 14xxnm ポンプレーザー | 1427.5nm 160mW laser module. Fitel model: FOL1402PMF-617-1427.5. PMF with FBG | 2 | 48000 | Fitel
○ | L75 | 14xxnm ポンプレーザー | 1427.5nm 160mW laser module. Fitel model: FOL1402PMF-617-1427.5. PMF with FBG | 2 | 47000 | Fitel
○ | L76 | 14xxnm ポンプレーザー | 1435nm >180mW at 700mA laser module. SEI model: SLA5653-QD-35/CV1. PMF with FBG | 7 | 53000 | Sumitomo
○ | L77 | 14xxnm ポンプレーザー | 1435.7nm >180mW at 700mA laser module. SEI model: SLA5653-QD-35/CV1. PMF with FBG | 1 | 50000 | Sumitomo
○ | L78 | 14xxnm ポンプレーザー | 1420nm, 1427.5nm, or 1435nm 180mW laser module. Alcatel model: A1948FBG. PMF with FBG | 21 | 50000 | Alcatel
○ | L79 | 14xxnm ポンプレーザー | 1487nm 220mW laser module. Fitel model: FOL1404QQL-617-1487. PMF with FBG | 5 | 66000 | Fitel
○ | L80 | 14xxnm ポンプレーザー | 14xxnm 230mW laser module. Fitel model: FOL1404QQM-617-1440. With PMF. Used, 'Sell As Is' | 1 | 26000 | Fitel
○ | L81 | 14xxnm ポンプレーザー | 14xxnm 230mW laser module. Fitel model: FOL1404QQM-617-1429. With PMF. Used, 'Sell As Is' | 1 | 25000 | Fitel
○ | L82 | 14xxnm ポンプレーザー | 1429nm 230mW laser module. With PMF. With FBG. Fitel model: FOL1404QQM-617-1429. | 1 | 63000 | Fitel
○ | L83 | 14xxnm ポンプレーザー | 1.48um(1460-1490nm) 200mW laser module. Fitel model: FOL1402PNJ-317. SMF with internal isolator. without FBG | 1 | 59000 | Fitel
○ | L84 | 14xxnm ポンプレーザー | 1440nm 230mW laser module. With PMF. With FBG. Fitel model: FOL1404QQM-617-1440. | 1 | 66000 | Fitel
○ | L85 | 14xxnm ポンプレーザー | 1.48um(1460-1490nm) 160mW laser module. With FC/APC fiber connector. SMF, with internal isolator, without FBGFitel model: FOL1402PLF-317. | 3 | 48000 | Fitel
○ | L86 | 14xxnm ポンプレーザー | 1487nm 220mW laser module. Fitel model: FOL1404QQL-617-1487. PMF with FBG | 1 | 64000 | Fitel
○ | L87 | 14xxnm ソースレーザー | 1480nm +/-20nm 1mW laser diode module. 14-pin straight-through package. Fermionics P/N: LD-1480 | 5 | 19000 | Fermionics | オススメ
○ | L88 | 1510nm シグナルレーザー | 1510nm(actual test data is 1507.0-1508.9nm) 14-pin butterfly DFB laser module, 10-mW peak, 5mW average. SEI P/N: SLT5412-CA/SY1-S850 | 73 | 26000 | Sumitomo
○ | L89 | 1510nm シグナルレーザー | 1506nm-1509nm 14-pin butterfly DFB laser module, 10-mW peak, 5mW average. SEI P/N: SLT5412-CA/SY1-S850. With our lab test data. Without manufacturer test data | 4 | 27000 | Sumitomo
○ | L90 | 1510nm シグナルレーザー | 1506.7nm 14-pin butterfly DFB laser module, 10-mW peak, 5mW average. SEI P/N: SLT5412-CA/SY1-S850. test data shows 1506.7nm | 1 | 28000 | Sumitomo
○ | L91 | 1510nm シグナルレーザー | 1510nm(actual test data is 1510.0-1510.9nm) 14-pin butterfly DFB laser module, 10-mW peak, 5mW average. SEI P/N: SLT5412-CA/SY1-S850 | 21 | 54000 | Sumitomo
○ | L92 | 1510nm シグナルレーザー | 1510nm(actual test data is 1509.0-1509.9nm) 14-pin butterfly DFB laser module, 10-mW peak, 5mW average. SEI P/N: SLT5412-CA/SY1-S850 | 93 | 40000 | Sumitomo
○ | L93 | 1510nm シグナルレーザー | 1510nm 2mW uncooled DFB laser module for 2.5 Gb/s Applications. With internal isolator. Lucent model: X-D572C22AS | 20 | 12000 | Lucent | オススメ
○ | L94 | 156x-1610nm L-band PMF レーザー | 1591.68nm, 18835, 1594.22nm, 18805, 1595.07nm, 18795; 3pc L-band DWDM 14-pin butterfly DFB laser modules, Pop=20mW. JDS model: CQF975/508. With integrated wavelength monitor. | 3 | 59000 | JDS
○ | L95 | 156x-1610nm L-band PMF レーザー | 20mW L-band 100GHz DWDM lasers, 1592.95nm to 1605.74nm, laser can sell separately. Acquired from closed Bookham (Nortel laser group). | 5 | 45000 | ILX
○ | L96 | 156x-1610nm L-band PMF レーザー | 1590.41 - 1601.46nm 10mW 14-pin butterfly DFB laser module. SEI model: SLT5411-CA | 19 | 38000 | Sumitomo
○ | L97 | 156x-1610nm L-band PMF レーザー | 1585.36nm 14-pin butterfly DFB laser module, operating power 11.22mW. Cyoptics P/N: D2588P891 | 3 | 48000 | Cyoptics
○ | L98 | 156x-1610nm L-band PMF レーザー | 1585.36nm 14-pin butterfly DFB laser module, operating power about 11.22mW. Triquint/Cyoptics P/N: D2588P891. Without test sheet. Without connector | 2 | 38000 | Triquint
○ | L99 | 156x-1610nm L-band PMF レーザー | 1603.17nm 14-pin butterfly DFB laser module, operating power is about 10mW. Lucent P/N: D2584P870. | 2 | 42000 | Lucent
○ | L100 | 156x-1610nm L-band PMF レーザー | 20mW 14-pin butterfly DFB laser module. SEI model: SLT5411-CB | 19 | 59000 | Sumitomo
○ | L101 | 156x-1610nm L-band PMF レーザー | 1592.10nm 10mW DFB CW laser, Mitsubishi Type No : FU-68PDF-V510M163B | 12 | 51000 | Mitsubishi
○ | L102 | 15xxnm C-band PMF レーザー | 1555.74nm Nortel laser module LC155CW-03-20 | 1 | 38000 | Nortel
○ | L103 | 15xxnm C-band PMF レーザー | 1554.13nm 20mW 14-pin butterfly DFB laser module. SEI model: SLT5411-CB-F290 | 1 | 56000 | Sumitomo
○ | L104 | 15xxnm C-band PMF レーザー | 1538.98nm, 1542.94nm, 1547.72nm, or 1556.96nm 20mW 14-pin butterfly DFB laser module. SEI model: SLT5411-DB/CS2-Fxxx | 13 | 64000 | Sumitomo
○ | L105 | 15xxnm C-band PMF レーザー | 1546.92nm 10mW Fujitsu FLD5F6CX-H38 DFB Laser with circuit board | 2 | 59000 | Fujitsu
○ | L106 | 15xxnm C-band PMF レーザー | 1554.54nm DWDM 14-pin butterfly DFB laser module, Pop=20mW. JDS model: CQF975/502-19285. | 3 | 62000 | JDS
○ | L107 | 15xxnm C-band PMF レーザー | 1552.12nm, 1555.75nm, or 1558.58nm 10mW DFB CW laser, Mitsubishi Type No : FU-68PDF-510ANS66/75/82 | 19 | 44000 | Mitsubishi
○ | L108 | 15xxnm C-band PMF レーザー | From 1538.98nm to 1561.42nm 14-pin butterfly DFB laser module, operating power 20mW. model: M-D2547PG | 40 | 61000 | Lucent
○ | L109 | 15xxnm C-band PMF レーザー | 1561.42nm 10mW Fujitsu FLD5F6CX-H20 DFB Laser | 8 | 48000 | Fujitsu
○ | L110 | 15xxnm C-band PMF レーザー | 1552.x-1556.x nm isolated 14-pin butterfly, Pf>20mW at 167mA. NEC P/N: NX8562LC-88A | 2 | 56000 | NEC
○ | L111 | 15xxnm C-band PMF レーザー | 1548.1nm, 1538.98nm, 1548.2nm, 1548.3nm 20mW 14-pin butterfly DFB laser module. SEI model: SLT5411-DB/CS2-F360 or SLT5411-DB/CS2-F480 | 1 | 61000 | Sumitomo
○ | L112 | 15xxnm C-band PMF レーザー | 20mW 14-pin butterfly DFB laser module. SEI model: SLT5411-CB | 26 | 60000 | Sumitomo
○ | L113 | 15xxnm C-band PMF レーザー | 1531.12nm, 1538.19nm, or 1542.14nm, 10mW Fujitsu FLD5F6CX-Hxx DFB Laser | 1 | 42000 | Fujitsu
○ | L114 | 15xxnm C-band PMF レーザー | 1556.55nm 14-pin butterfly DFB laser module, operating power 20mW. Agere(Lucent, Cyoptics) model: M-D2547PG26 | 8 | 63000 | Agere
○ | L115 | 15xxnm C-band PMF レーザー | 1546.92nm 20mW 14-pin butterfly DFB laser module. Nortel model: LC155CDC4692-20. | 1 | 65000 | Nortel
○ | L116 | 15xxnm C-band PMF レーザー | (Many wavelength options) 20mW 14-pin butterfly DFB laser module. Nortel model: LC155CDCxxxx-20 | 83 | 52000 | Nortel
○ | L117 | 15xxnm C-band PMF レーザー | 1594.22, 1559.79, 1556.55, 1547.72, 1546.92, 1543.73, 1542.14, 1535.04, or 1532.68nm 20mW DFB CW laser, Mitsubishi Type No : FU-68PDF-520PRL | 36 | 55000 | Mitsubishi
○ | L118 | 15xxnm C-band PMF レーザー | 1529.55nm, 1554.13nm, 1555.75nm, or 1557.36nm 10mW DFB CW laser, Mitsubishi Type No : FU-68PDF-V510MxxB | 22 | 38000 | Mitsubishi
○ | L119 | 15xxnm C-band PMF レーザー | 1557.368nm 14-pin butterfly DFB laser module, operating power 10mW. Lucent model: D2525P25 | 1 | 49000 | Agere
○ | L120 | 15xxnm C-band PMF レーザー | 1556.47nm 10mW 14-pin butterfly DFB laser module. SEI model: SLT5411-CA-F260 | 1 | 53000 | Sumitomo
○ | L121 | 15xxnm C-band PMF レーザー | 1548.51nm, NX8563LB485-55B isolated 14-pin butterfly laser module, Pf=10mW. NEC P/N: NX8563LB485-55B | 20 | 55000 | NEC
○ | L122 | 15xxnm C-band PMF レーザー | 1554.13nm or 1555.75nm 10mW DFB CW laser, Mitsubishi Type No : FU-68PDF-V510MxxF | 1 | 45000 | Mitsubishi
○ | L123 | 15xxnm C-band PMF レーザー | 1539.76nm 20mW DWDM laser module, NEC P/N: NX8570SA397-BA. With integrated wavelength monitor and etalon filter. Non-standard pinout. | 1 | 57000 | NEC
○ | L124 | 15xxnm C-band PMF レーザー | 1.55nm 10mW 14-pin butterfly DFB laser module. SEI model: SLT5411-CA-Fxxx | 25 | 45000 | Sumitomo
○ | L125 | 15xxnm C-band PMF レーザー | 1542.94nm 10mW 14-pin butterfly DFB laser module. SEI model: SLT5411-CA-F430. 14-pin leads are a little oxidized | 3 | 45000 | Sumitomo
○ | L126 | 15xxnm C-band PMF レーザー | 1554.13nm 14-pin butterfly DFB laser module, operating power 10mW. model: M-D2525P29 | 1 | 45000 | Lucent
○ | L127 | 15xxnm C-band PMF レーザー | 15xxnm 10mW DFB CW laser, Mitsubishi Type No : FU-68PDF-V510MxxB | 45 | 43000 | Mitsubishi
○ | L128 | 15xxnm C-band PMF レーザー | DWDM 20mW 14-pin butterfly DFB laser modules, with FC/PC connector. JDS model: CQF975/58xx. | 225 | 64000 | JDS
○ | L129 | 15xxnm C-band PMF レーザー | 1556.96nm or 1551.32nm DWDM 14-pin butterfly DFB laser modules, Pop=10mW. JDS model: CQF975/208-19255 or 19325. With integrated wavelength monitor. With FC/PC connector. | 2 | 48000 | JDS
○ | L130 | 15xxnm C-band PMF レーザー | 136pc 1.55um 20mW DWDM laser module, NEC P/N: NX8570SAxxx-47. With integrated wavelength monitor and etalon filter. With FC/PC fiber connector. Matured products. Non-standard pinout. | 135 | 62000 | NEC
○ | L131 | 15xxnm C-band PMF レーザー | 102pc 1.55um 20mW DWDM laser module, NEC P/N: NX8570SAxxx-47. With integrated wavelength monitor & etalon filter. FC/PC connector. There is product label 'Design Sample' on each case. Non-standard pinout. We will test & verify laser wavelength before ship | 91 | 51000 | NEC
○ | L132 | 15xxnm C-band PMF レーザー | 1546.658nm 14-pin butterfly DFB laser module, operating power 20mW. Fiber is only 41cm long without connector. Agere model: M-D2547PG38. | 1 | 38000 | Agere
○ | L133 | 15xxnm C-band PMF レーザー | Degraded laser. 1.55um 14-pin butterfly DFB laser module. JDS model: CQF938/600. 'Sell As Is', 'No Return' | 1 | 15000 | JDS
○ | L134 | 15xxnm C-band PMF レーザー | 1554.94nm 20mW DWDM DFB laser. Fitel model: FOL15DCWB-A81-19280. With FC/PC fiber connector. | 7 | 62000 | Fitel
○ | L135 | 15xxnm C-band PMF レーザー | 1559.3nm/1559.79nm 10mW 14-pin butterfly DFB laser module. SEI model: SLT5411-CA/CS2-F220 | 1 | 48000 | Sumitomo
○ | L136 | 15xxnm C-band PMF レーザー | About-1545 nm isolated 14-pin butterfly laser, >40mW about-1545.3nm at 250mA, you may operate it at such high power for research. NEC P/N: NX8562LC470-88. With special type-1 pinout | 41 | 83000 | NEC
○ | L137 | 15xxnm C-band PMF レーザー | DWDM 20mW 14-pin butterfly DFB laser modules, with FC/PC connector. JDS model: CQF975/58xx. There is "put away tag" from previous owner's warehouse | 39 | 57000 | JDS
○ | L138 | 15xxnm C-band PMF レーザー | 1.55um (1550.x, 1552.x, 1553.x, or 1554.x nm) 40mW 14-pin butterfly DFB analog laser module. With FC/APC PMF connector. Emcore (Ortel) model: 1782A-C08-NM-040-07-FC-PM | 41 | 109000 | Emcore
○ | L139 | 15xxnm C-band PMF レーザー | 1554.335nm 20mW DWDM DFB laser. With FC/PC fiber connector. Fitel model: FOL15DCWB-M63-19287-A. | 1 | 66000 | Fitel
○ | L140 | 15xxnm C-band PMF レーザー | 1555.588nm 20mW DWDM DFB laser. With FC/PC fiber connector. Fitel model: FOL15DCWB-M63-19272-A. | 1 | 63000 | Fitel
○ | L141 | 15xxnm C-band SMF EML | 1550.92nm 2.5Gb laser EAM module, Fujitsu model: FU-632SEA-3M63A. 2.5Gb | 1 | 29000 | Mitsubishi
○ | L142 | 15xxnm C-band SMF EML | 1558.98nm 14-pin butterfly laser module with 2.5Gb/s EML(EA-mod). Lucent E2505D23 | 2 | 24000 | Lucent
○ | L143 | 15xxnm C-band SMF EML | 1554.13nm 14-pin butterfly laser module with 2.5Gb/s EML(EA-mod). Lucent E2505D29 | 2 | 24000 | Lucent
○ | L144 | 15xxnm C-band SMF EML | 1547.72nm 14-pin butterfly laser module with 2.5Gb EML(EA-mod). Lucent E2505D37 | 1 | 25000 | Lucent
○ | L145 | 15xxnm C-band SMF Laser | 1549.32nm, 1550.12nm, 1551.72nm, 1558.17nm 2mW-peak isolated DFB Laser, With LC/PC fiber connector. Lucent P/N: D2526G o D2526S | 3 | 24000 | Lucent
○ | L146 | 15xxnm C-band SMF Laser | About 1559nm, about-10mW-avg, Alcatel A1915LMI 2.5Gb/s 14-pin butterfly Laser Module | 1 | 47000 | Alcatel
○ | L147 | 15xxnm C-band SMF Laser | 1557.35nm 2.5Gb/s 3mW-peak Laser Module. With eatlon as precise wavelenth locker. NORTEL P/N: LC25EW5736CA-C34 | 1 | 48000 | Nortel
○ | L148 | 15xxnm C-band SMF Laser | 1559nm about 10mW-avg, Alcatel A1915LMI 2.5Gb/s 14-pin butterfly Laser Module with test bed | 1 | 69000 | Alcatel
○ | L149 | 15xxnm C-band SMF Laser | 1531.894nm 10mW Lucent D2570T57 isolated DFB Laser, desoldered | 1 | 47000 | Lucent
○ | L150 | 15xxnm C-band SMF Laser | 1542.94nm 14-pin 5mW /10mW DFB laser. JDS model: CQF915/608-19430. 7dBm average, 10dBm peak. | 1 | 41000 | JDS
○ | L151 | 15xxnm C-band SMF Laser | 1541.35nm 14-pin 5mW /10mW DFB laser. JDS model: CQF915/608-19450. 7dBm average, 10dBm peak. | 2 | 40000 | JDS
○ | L152 | 15xxnm C-band SMF Laser | 1536.61nm 14-pin 5mW /10mW DFB laser. JDS model: CQF915/408-19510. 7dBm average, 10dBm peak. With SC/APC fiber connector | 1 | 43000 | JDS
○ | L153 | 15xxnm C-band SMF Laser | 1533.465nm 2mW QLM715-5210 2.5Gb/s 14-pin butterfly Laser Module, mounted on mini-PCB. by Corning Lasertron | 14 | 32000 | Corning
○ | L154 | 15xxnm C-band SMF Laser | 1531.12nm, 1555.75nm, or 1557.36nm 14-pin 5mW/10mW DFB laser. JDS model: CQF915/208-19XXX, 7dBm average | 18 | 33000 | JDS
○ | L155 | 15xxnm C-band SMF Laser | 1555.75nm, or 1557.36nm 14-pin 5mW/10mW DFB laser. JDS model: CQF915/208-192XX, 7dBm average. | 9 | 42000 | JDS
○ | L156 | 15xxnm C-band SMF Laser | 1.55um 14-pin butterfly DFB laser module, 5mW-average 10mW-peak. SEI model: SLT5410-QAX/GM2-Fxxx | 36 | 45000 | Sumitomo
○ | L157 | 15xxnm C-band SMF Laser | 1.55um 14-pin butterfly DFB laser module, 5mW-average 10mW-peak. 2.5Gb. SEI model: SLT5416-QAX/GM2-Fxxx | 45 | 42000 | Sumitomo
○ | L158 | 15xxnm C-band SMF Laser | 1.55um 14-pin butterfly DFB laser module, Pop=20mW. SEI model: SLT5412-QB(DB)-Fxxx, see price list in description below | 1 | 59000 | Sumitomo
○ | L159 | 15xxnm C-band SMF Laser | 1557.36, 1555.75nm 1702A Return Path AWDM Laser Module. 10mW 14-pin butterfly laser for analog and DWDM. P/N: 1702A. | 17 | 44000 | Ortel
○ | L160 | 15xxnm C-band SMF Laser | 1539.37nm 14-pin butterfly laser module. JDS model: SPC M35/201-19475. Not sure if PMF or SMF | 1 | 33000 | JDS
○ | L161 | 15xxnm C-band SMF Laser | 1539.77nm, 1547.72nm, 1552.52nm, 1555.75nm, 1558.98nm, 3mW-peak 2.5Gb/s Laser Module. NORTEL P/N: LC25W | 4 | 40000 | Nortel
○ | L162 | 15xxnm C-band SMF Laser | 1.55um 1.26mW Digital Uncooled DFB laser, 8-pin Mini-DIL. Lucent model number: 3D0AJ4 | 1 | 14000 | Lucent
○ | L163 | 15xxnm C-band SMF Laser | ~1.55um 1.5mW 3-pin laser 3-pin module. Mitsubishi model: FU-627SLD-F1M11 | 13 | 16000 | Mitsubishi
○ | L164 | 15xxnm C-band SMF Laser | 1537.344nm 14-pin 5mW/10mW DFB laser. JDS model: CQF915/208-19490. 7dBm average | 1 | 44000 | JDS
○ | L165 | 15xxnm C-band SMF Laser | 1544.53nm 14-pin 5mW /10mW DFB laser. JDS model: CQF915/608-19410. 7dBm average, 10dBm peak. | 1 | 42000 | JDS
○ | L166 | 15xxnm C-band SMF Laser | 1548.73nm 14-pin 5mW /10mW DFB laser. JDS model: CQF915/408-19350. 7dBm average, 10dBm peak. | 1 | 36000 | JDS
○ | L167 | 15xxnm C-band SMF Laser | 1560.79nm 14-pin 5mW /10mW DFB laser. JDS model: CQF915/408-19210. 7dBm average, 10dBm peak. | 1 | 35000 | JDS
○ | L168 | 15xxnm C-band SMF Laser | 1537.91nm 2mW WDM 2.5Gb direct-modulated laser. Nortel P/N: LC155W3819-20AC33. With FC/PC connector | 1 | 30000 | Notel
○ | L169 | 15xxnm C-band SMF Laser | 153pc of 1531.9nm to 1560.6nm 2mW-peak isolated DFB Laser, With LC/PC fiber connector. Lucent model: D2526S or D2526G | 144 | 27000 | Lucent
○ | L170 | 15xxnm C-band SMF Laser | 1530-1570nm 2mW uncooled DFB laser module for 2.5 Gb/s Applications. With internal isolator. Triquint model: D572 20FS | 4 | 17000 | Triquint
○ | L171 | 15xxnm C-band SMF Laser | 1539.76nm >2mW isolated DFB Laser for 2.5Gb tansmission, With FC/PC fiber connector. Mitsubishi model: FU-68SDF-V802M35B | 2 | 30000 | Mitsubishi
○ | L172 | 15xxnm C-band SMF Laser | 1535.52nm - 1560.61nm 14-pin 5mW /10mW DFB laser. JDS model: CQF915/408-19xxx. 7dBm average, 10dBm peak. Without test data | 46 | 39000 | JDS
○ | L173 | 15xxnm C-band SMF Laser | 1561.61nm 14-pin 5mW/10mW DFB laser. JDS model: CQF915/208-19210, 7dBm average. Without test sheet. | 1 | 39000 | JDS
○ | L174 | 15xxnm C-band SMF Laser | 1535.03nm - 1558.98nm 10mW-peak 2.5Gb/s Laser Module. BOOKHAM P/N: LC25WxxxxBAX-J34 | 22 | 49000 | Bookham
○ | L175 | 15xxnm C-band SMF Laser | 1561.86nm 4mW Laser, Nortel model: NTW190YE | 1 | 30000 | Notel
○ | L176 | 15xxnm C-band SMF Laser | 1548.154nm 14-pin DFB laser. 2mW-peak. JDS P/N: CQF915/1823. Only for research. | 1 | 18000 | JDS
○ | L177 | 15xxnm C-band SMF Laser | 1555.75nm 2mW-peak isolated DFB Laser, With SC/PC fiber connector. Lucent model: D2526D27 | 1 | 31000 | Lucent
○ | L178 | 15xxnm C-band SMF Laser | 1555.75nm 2mW-peak isolated DFB Laser, With SC/PC fiber connector. Lucent model: D2526D27. Without test data | 1 | 30000 | Lucent
○ | L179 | 15xxnm C-band SMF Laser | 1556.56nm 14-pin 5mW/10mW DFB laser. JDS model: CQF915/208-19260, 7dBm average. Without test sheet. | 1 | 42000 | JDS
○ | L180 | 15xxnm C-band SMF Laser | 1531.90nm, 1538.19nm, 1530.33nm 10mW 14-pin butterfly laser for analog and DWDM. P/N: 1751A. For both forward and return paths. desoldered | 5 | 40000 | Ortel
○ | L181 | 15xxnm C-band SMF Laser | 1541nm 25mW-peak FP-laser. 14-pin DIP package. With FC/PC fiber connector. OKI P/N: OL5201N-25 | 1 | 86000 | OKI
○ | L182 | 15xxnm C-band SMF Laser | 1549.446nm 2mW isolated DFB Laser, With LC/PC fiber connector. Lucent model: D2526B35 | 1 | 26000 | Lucent
○ | L183 | 15xxnm C-band SMF Laser | 1538.19nm 10mW 14-pin butterfly laser for analog and DWDM. P/N: 1751A. For both forward and return paths. desoldered. Pin 14 (NC) is missing. | 1 | 39000 | Ortel
○ | L184 | 15xxnm C-band SMF Laser | 1530.33nm or 1535.04.19nm 10mW 14-pin butterfly laser for analog and DWDM. P/N: 1751A. For both forward and return paths. desoldered. Pin 6 (TEC+) is missing. | 2 | 18000 | Ortel
○ | L185 | 15xxnm C-band SMF Laser | 1538.19nm 10mW 14-pin butterfly laser for analog and DWDM. P/N: 1751A. For both forward and return paths. desoldered. Pin 6 (TEC+), Pin 13 (laser common +), Pin 14 (NC) are missing. | 1 | 15000 | Ortel
○ | L186 | 15xxnm C-band SMF Laser | 10Gb directly modulated laser. 1535.036nm, 1555.747nm, 1600.6nm, or 1604.026nm. 10Gb/s 120km Telecom CMLTM 13pin-GPO Butterfly Transmitter. AZNA or Finisar P/N: DM80-01-1-xxxx-4-LC, | 7 | 136000 | AZNA
○ | L187 | 15xxnm C-band SMF Laser | 1555nm 14-pin 5mW /10mW DFB laser. JDS model: CQF915/408-19270. 7dBm average, 10dBm peak. | 1 | 36000 | JDS
○ | L188 | 15xxnm C-band SMF Laser | 1540nm - 1558.5nm 2mW 2.5Gb DFB laser module, Agere P/N: D2511G. | 4 | 28000 | Agere
○ | L189 | 15xxnm C-band SMF Laser | 1553.127, 1554.075, 1550.70nm 2mW 2.5Gb DFB laser module, Lucent/Agere P/N: D2511G. Used and soldered | 2 | 26000 | Lucent
○ | L190 | 15xxnm C-band SMF Laser | 1533.3nm, 1537.438nm,1541.566, 1543.923nm, or 1550.727nm 2mW 2.5Gb DFB laser module, Lucent/Agere P/N: D2511G. Used and soldered. Without manufacture test data | 3 | 24000 | Lucent
○ | L191 | 15xxnm C-band SMF Laser | 1534.4nm - 1557nm 2mW 2.5Gb DFB laser module, Lucent/Agere P/N: D2511G. Used, soldered, with short leads. Without manufacture test data | 20 | 22000 | Lucent
○ | L192 | 15xxnm C-band SMF Laser | 1554.918nm 2mW 2.5Gb DFB laser module, Lucent/Agere P/N: D2511G. SC/PC connector. Used, soldered, with short leads. Without manufacture test data | 1 | 24000 | Lucent
○ | L193 | 15xxnm C-band SMF Laser | 10pc 1555.75nm, 13pc 1557.36nm 10mW 14-pin butterfly Laser Module. Fujitsu P/N: FLD5F6CXP/067W25 or FLD5F6CXP/067W27 | 12 | 40000 | Fujitsu
○ | L194 | 15xxnm C-band SMF Laser | 1.55um 10mW WDM DFB laser for direct analog modulation. JDS model: CQF933/51xx. With SC/APC fiber connector | 11 | 49000 | JDS
○ | L195 | 15xxnm C-band SMF Laser | 1546.92nm, 1547.72nm, 1548.51nm, 1555.75nm, or 1556.55nm 14-pin DFB laser. 10dBm peak. JDS model: CQF915/28 xx | 2 | 41000 | JDS
○ | L196 | 15xxnm C-band SMF Laser | ~1.55um 2mW DFB laser 4-pin module. With 2.5mm ferrule. NEC model: NDL7701P1F | 2 | 17000 | NEC
○ | L197 | 15xxnm C-band SMF Laser | ~1.55um 2mW DFB laser 4-pin module. With FC/PC connector. NEC model: NDL7701P1C-47C | 4 | 13000 | NEC
○ | L198 | 15xxnm C-band SMF Laser | 1538.19nm 10mW 14-pin butterfly laser for analog and DWDM. Agere model:1750A-49-SC-10-F, P/N: 1751-010-0162. For forward path, 45-870MHz band. | 7 | 51000 | Agere
○ | L199 | 15xxnm C-band SMF Laser | 1550.12nm 2.5Gb/s 4mW-peak Laser Module. With etalon as precise wavelength locker. Bookham P/N: LC25EW5012AAN-C57. Used. | 1 | 47000 | Bookham
○ | L200 | 15xxnm C-band SMF Laser | 1550.12nm 2.5Gb/s 4mW-peak Laser Module. With etalon as precise wavelength locker. Bookham P/N: LC25EW5012AAN-C57 | 2 | 59000 | Bookham
○ | L201 | 15xxnm C-band SMF Laser | 1549.32nm 8mW 14-pin butterfly laser for analog and DWDM. For both forward and return. Ortel model : 1751A35BBSC08-C03. | 1 | 53000 | Ortel
○ | L202 | 15xxnm C-band SMF Laser | 1547.719nm 10mW-peak 2.5Gb/s Laser Module. BOOKHAM P/N: LC25W4772BJV-C63 | 1 | 49000 | Bookham
○ | L203 | 15xxnm C-band SMF Laser | 1564.68nm 20mW DWDM DFB laser. Fitel model: FOL15DCWB-A31-19160. With LC/PC fiber connector. | 4 | 66000 | Fitel
○ | L204 | 980nm ポンプ レーザー | 0.98um pump laser for research, JDS P/N: PL980S | 1 | 26000 | JDS
○ | L205 | 980nm ポンプ レーザー | 974nm pump laser. Nortel type code: LC92GCI74-20. We fusion-spliced FC/APC connector of Flexcore CS980 fiber. 'Sell As Is'. Sample 5 | 1 | 32000 | Nortel
○ | L206 | 980nm ポンプ レーザー | 974nm pump laser. Nortel type code: LC92CCI74-20. We fusion-spliced FC/APC connector of Flexcore CS980 fiber. 'Sell As Is'. Sample 6 | 1 | 30000 | Nortel
○ | L207 | 980nm ポンプ レーザー | 974nm pump laser. Nortel type code: LC92CCI74-20. We fusion-spliced FC/PC connector of Flexcore CS980 fiber. 'Sell As Is'. Sample 7 | 1 | 30000 | Nortel
○ | L208 | 980nm ポンプ レーザー | 975nm pump laser with FBG stabilizer. No model number, no specification. | 1 | 16000 | SDL | オススメ
○ | L209 | 980nm ポンプ レーザー | 910-925nm >750mW multimode pump laser. High power, high reliability. for double-clad fiber amp. or Raman amp. SLD/JDSU product code: SLDO-4000 | 1 | 57000 | SDL
○ | L210 | 980nm ポンプ レーザー | 910-925nm >750mW multimode pump laser. High power, high reliability. for double-clad fiber amp. or Raman amp. SLD/JDSU product code: SLDO-4000 | 1 | 59000 | SDL
○ | L211 | 980nm ポンプ レーザー | 910-925nm >750mW multimode pump laser. High power, high reliability. for double-clad fiber amp. or Raman amp. SLD/JDSU product code: SLDO-4000 | 1 | 59000 | SDL
○ | L212 | 980nm ポンプ レーザー | 910-925nm >750mW multimode pump laser. High power, high reliability. for double-clad fiber amp. or Raman amp. SLD/JDSU product code: SLDO-4000 | 1 | 59000 | SDL
○ | L213 | 980nm ポンプ レーザー | 910-925nm >750mW multimode pump laser. High power, high reliability. for double-clad fiber amp. or Raman amp. SLD/JDSU product code: SLDO-4000 | 1 | 52000 | SDL
○ | L214 | 980nm ポンプ レーザー | 910-925nm >750mW multimode pump laser. High power, high reliability. for double-clad fiber amp. or Raman amp. SLD/JDSU product code: SLDO-4000. Fiber is only 35cm long. | 1 | 50000 | SDL
○ | L215 | 980nm ポンプ レーザー | 974nm >250mW kink-free pump laser with FBG stabilizer. JDSU product code: 27-7402-250. This laser is inside unused EDFA module. | 13 | 56000 | JDS
○ | L216 | 980nm ポンプ レーザー | 980.86nm 300mW kink-free pump laser with FBG stabilizer. JDSU product code: 27-8052-300 | 1 | 79000 | JDS
○ | L217 | Laser/Modulator driver | OC-192 10.7Gbps Driver Amplifier, EML and LiNO3 Modulator Driver | 1 | 73000 | Conexant
○ | L218 | Laser/Modulator driver | Laser diode driver module. Hytek model: HY6330 | 14 | 23000 | Hytek | オススメ
○ | L219 | Laser/Modulator driver | Multilink 10Gb Modulator Driver module, MTC5515. Samples are tested very wide band. | 281 | 51000 | Multilink
○ | L220 | Laser/Modulator driver | Multilink 10Gb Modulator Driver module, MTC5515-751. Samples are tested wide band. | 82 | 51000 | Multilink
○ | L221 | モジュレータ― | 10Gb optic modulator from Nortel system. For 1.55um C-band | 11 | 55000 | JDS
○ | L222 | モジュレータ― | 12.67Gb data and clock modulator. With 14-pin laser, modulator drivers, optical receiver, laser driver. | 1 | 212000 | JDS
○ | L223 | モジュレータ― | combo of 10.7Gb modulator w/PD and modulator driver, sample C | 1 | 132000 | JDS
○ | L224 | モジュレータ― | Optical modulator, believed is 10Gb. P/N: 100385-104. Zero chirp. Supplied for Vitesse. With SC fiber connector at output end. | 1 | 25000 | Vitesse
○ | L225 | モジュレータ― | 1.55um C-band 10Gb/s Bias-Ready optical digital intensity modulator, we have modulator driver for this modulator. Sample verified chirp-free. JDS P/N: 10020416. Price depends on Bandwidth and Oxidation condition | 144 | 31000 | JDS
○ | L226 | モジュレータ― | Chirp-free 2.5-Gb/s optical digital intensity modulator with VOA, over C and L band. with SMA RF port and SMA bias port, Avanex Model: SD2.5-A; P/N: 7910349-A | 7 | 57000 | Avanex
○ | L227 | モジュレータ― | 10Gb/s Compact InP MZ Modulator with DWDM Laser, Negative Chirp - High Power, Bookham model: LMC10NEG | 18 | 77000 | Bookham
○ | L228 | モジュレータ― | 10Gb/s Compact InP MZ Modulator with DWDM Laser, Zero Chirp , with VOA, Bookham model: LMC10ZEG | 51 | 61000 | Bookham
○ | L229 | モジュレータ― | 10 Gb/s InP Mach Zehnder Modulator with 1548.51nm DWDM Laser, with negative chirp, dual RF drive with SMA connector, Bookham model: LCM155EW4851-64 | 1 | 122000 | Bookham
○ | L230 | モジュレータ― | Combo of JDS 10Gb modulator and wideband Multilink modulator driver, JDS P/N: 10020416 and Multilink P/N: MTC5515. Modulator bandwidth: 11.1-13.9GHz, modulator body is obviously oxidized | 21 | 74000 | JDS
○ | L231 | モジュレータ― | 10Gb optic modulator and 20mW laser module combo from nortel 10Gb Transmitter system | 12 | 90000 | Lucent
○ | L232 | モジュレータ― | Combo of 10Gb dual-drive intensity modulator module and 10mW 1531.11nm PMF laser module (Lucent modulator model: M2623W, Lucent laser model: D2584P58). There is fiber between modulator and laser modules. | 3 | 91000 | Lucent
○ | L233 | モジュレータ― | 1.55um C-band 10.66Gb/s optical digital intensity two-stage modulator with two RF drive. JDS P/N: 10020426. | 10 | 73000 | JDS
○ | L234 | モジュレータ― | 2.5 Gb/s Co-packaged Etalon Stabilised Laser and III-V Mach-Zehnder modulator, Bookham (Nortel) model: LCM155W5655-20A (1556.55nm) | 1 | 52000 | Bookham
○ | L235 | モジュレータ― | Optical modulator. JDS model: 10020563. P/N: 1HAW20068AAJ-1b. 'Sell as is' | 1 | 17000 | JDS
○ | L236 | モジュレータ― | 1.55um C-band 10Gb/s optical digital intensity modulator with photodiode. +/-0.7 chirp. JDS Z5-type. P/N: 21067770-002 | 2 | 31000 | JDS
○ | L237 | モジュレータ― | Lucent electro optic device. We believe it is special modulator. Model: X2644X0002. with 4 FC/PC fiber connectors. 'Sell As Is'. | 1 | 29000 | Lucent
○ | L238 | モジュレータ― | 2 x 10Gb modulator. with 4 FC/PC fiber connectors. Lucent model: 2646NAT. 'Sell As Is'. | 1 | 76000 | Agere
○ | L239 | モジュレータ― | JDS IT-20 optical modulator, twin OC-384 20Gb/s data modulator. JDS S/N: 269141D. Model: 10023958. 'Sell As Is'. | 1 | 97000 | JDS
○ | L240 | モジュレータ― | JDS IT-20 optical modulator, twin OC-384 20Gb/s data modulator. JDS S/N: 269131C. Model: 10023958. Without actual test data. 'Sell As Is'. | 1 | 91000 | JDS
○ | L241 | モジュレータ― | 12.5Gb optical dual-drive modulator. Arasor model: LEM12D1G0. 'Sell As Is'. | 1 | 42000 | Arasor
○ | L242 | モジュレータ― | 2 x 10Gb modulator. with 4 FC/PC fiber connectors. Lucent model: 2646NATX0001. 'Sell As Is'. | 1 | 70000 | Lucent
○ | L243 | モジュレータ― | C-band and L-band 10Gb/s optical digital intensity modulator. Zero chirp. JDS P/N: IOAP-MOD9140-B-B-0-AA1. | 62 | 42000 | JDS
○ | L244 | モジュレータ― | Chirp-free 2.5Gb/s optical digital intensity modulator with VOA, over C and L band. with SMA RF port and SMA bias port, Corning P/N: 7910349-A | 43 | 51000 | Corning
○ | L245 | モジュレータ― | With Panda PM fibers at both optical input and output ports. 10Gb intensity modulator, Lucent model: X2623Y. with FC/PC connectors at both fiber ends. With manufacture test sheet | 80 | 59000 | Lucent
○ | L246 | モジュレータ― | With Panda PM fibers at both optical input and output ports. 10Gb intensity modulator, Lucent model: X2623Y. with FC/PC connectors at both fiber ends. Without test data | 1 | 52000 | Lucent
○ | L247 | モジュレータ― | Dual-drive 10Gb modulator. Sumitomo P/N: T.DKH1.5-10PD-ADC. Removed from unused system of 1.55um 8-50GHz-channel tunable 10Gb 60km DWDM transponder (Hitachi model: HTR8806J-3-Bx). | 19 | 81000 | Sumitomo
○ | L248 | モジュレータ― | 1.55um C-band 10Gb and up to 11.1Gb intensity LN modulator, dual drive, without RF connectors. To be removed from unused systems. Fujitsu P/N: H74M-5208-J098 | 40 | 18000 | Fujitsu
○ | L249 | モジュレータ― | 2.5-Gb/s optical digital intensity modulator with photodiode. We believe it is for 1.5x-um wavelength. With GPO-male RF port. Oclaro P/N: 792000490 | 3 | 38000 | Oclaro
○ | L250 | モジュレータ― | 2.5-Gb/s optical modulator. It looks like phase modulator. Bias-free. For 1.55-um wavelength C-band. JDS P/N: 21009825. 'Sell As Is' | 1 | 81000 | JDS
○ | L251 | モジュレータ― | 2.5-Gb/s optical modulator. It looks like phase modulator. Bias-free. For L-band. JDS P/N: 21023670. 'Sell As Is' | 1 | 64000 | JDS
○ | L252 | モジュレータ― | With Panda PM fiber at optical output port. 10-20Gb modulator, test data of all samples show >15GHz. Pre-qualified product. JDS:P/N: 21017643. | 8 | 58000 | JDS
○ | L253 | モジュレータ― | 1.55um 2.5Gb/s optical digital intensity modulator, JDS P/N: 10022591 | 13 | 23000 | JDS
○ | L254 | モジュレータ― | 40Gb/s optical amplitude modulator. 1530-1610nm. Ultra low drive voltage. Dual RF drive (GPPO ineterface). Fujitsu model: FTM7937EZ/202; | 9 | 315000 | Fujitsu
○ | L255 | モジュレータ― | 40Gb/s optical amplitude modulator. 1530-1610nm. Single RF drive (GPPO ineterface). Fujitsu model: FTM7938EZ/201; | 1 | 281000 | Fujitsu
○ | L256 | モジュレータ― | C-band and L-band 10Gb/s optical digital intensity modulator. Zero chirp. With 3 FC/PC fiber connectors, 1% tap. JDS P/N: IOAP-MOD9140-F-F-1. | 20 | 35000 | JDS
○ | SS1 | 980nm ポンプ レーザー | 974.5nm, SMF, 680mW | 2 | 140000 | 3SP
○ | SS2 | 980nm ポンプ レーザー | LD, 976nm 200mW(OP) LBW | 1 | 120000 | 3SP
○ | SS4 | 940nm ポンプ レーザー | 940+/-10nm, 10W, 105um/0.22NA | 30 | 30000 | BWT
○ | SS5 | PD | 12.5Gb/s ポータブル光検出器 (FC/UPC or SC/UPC) Li-IonポリマーBATTを内蔵した屋内外使用可能なポータブル光検出器です。 12.5Gb/s PIN-PDとトランスインピーダンス1.2KΩのPRE-AMPを付加しており 飽和レベル450mVp-pが得られます。 | 13 | 130000 | セブンシックス | オススメ
○ | SS6 | 光アダプタ | 光アダプタ : FC/APC(male) - FC/APC(female) | 10 | 1500 | The Fibers
○ | SS7 | 光アダプタ | 光アダプタ : FC/APC-FC/APC | 94 | 1100 | FIS
○ | SS8 | 光アダプタ | 光アダプタ : FC/PC(male) - FC/PC(female) | 9 | 1500 | The Fibers
○ | SS9 | 光アダプタ | 光アダプタ : FC/PC-FC/PC | 3 | 800 | Haphit
○ | SS10 | 光アダプタ | 光アダプタ : FC/PC-FC/PC | 73 | 800
○ | SS11 | 光アダプタ | 光アダプタ : SC(M) - FC(F) | 4 | 4500 | FIS
○ | SS12 | 光アダプタ | 光アダプタ : SC/APC-SC/APC | 100 | 500
○ | SS13 | 光アダプタ | 光アダプタ : SC/PC-SC/PC | 100 | 500
○ | SS14 | 光アダプタ | 光アダプタ : SC/APC-FC/APC | 31 | 1200
○ | SS16 | 光アダプタ | 光アダプタ : SC/PC-FC/PC | 20 | 500
○ | SS18 | カプラ | カプラ (シングルモード),1310/1550nm, 1x2, 1/99 coupling ratio, P grade, w/o connector, 250um, 1.0m fiber length, SMF-28 | 15 | 1500 | Lightcomm
○ | SS19 | カプラ | 1064nm Tap Coupler, 1x2, 1:99, HI1060Flex fiber | 5 | 6000 | Lightcomm
○ | SS20 | カプラ | タップカプラ 30dB, 1064nm, 1W対応 | 1 | 9000 | Lightcomm
○ | SS38 | カプラ | シングルモードカプラ, 1064nm, 2x2 port, 10/90, P grade, FC/APC connector, 900um loose tube, 1m | 1 | 12000 | Optizone
○ | SS39 | カプラ | シングルモードカプラ, 1064nm, 2x2 port, 20/80, P grade, FC/APC connector, 900um loose tube, 1m | 1 | 12000 | Optizone
○ | SS40 | カプラ | シングルモードカプラ, 1064nm, 2x2 port, 50/50, P grade, FC/APC connector, 900um loose tube, 1m | 1 | 12000 | Optizone
○ | SS21 | コネクタクリーナー | 光コネクタクリーナー本体 | 5 | 8000 | NTTAT
○ | SS22 | コネクタクリーナー | 光コネクタ 交換用ﾘｰﾙ（6巻ｾｯﾄ） | 8 | 9800 | NTTAT
○ | SS23 | その他 | Chorum: 100/400GHz C+Lband Interleaver | 1 | 40000 | Optical Innovations
○ | SS24 | その他 | Chorum: 50/100GHz 2 outputs | 1 | 40000 | Optical Innovations
○ | SS25 | ファイバスコープ | 200倍ファイバスコープ, 200X Coaxial Illuminated Hand Held Microscope with 2.5mm Adapter | 1 | 29000
○ | SS27 | クロックアンドデータリカバリー | 9.95328 Gb/s Clock and Data Recovery Module (CDR) | 1 | 40000
○ | SS30 | トランシーバ | 10G 1310nm 40Km XFP Transceiver | 1 | 125000 | Optoway
○ | SS31 | パッチコード | MMFパッチコード, 976nm, 105/125-0.15 fiber, 3mm, 3m, FC/UPC | 2 | 5000 | Optizone
○ | SS32 | パッチコード | MMFパッチコード, 976nm, 105/125-0.15 fiber, 3mm, 3m, FC/APC | 2 | 5000 | Optizone
○ | SS33 | パッチコード | PMパッチコード, 1550nm, FC/PC-SC/PC, 1m | 1 | 5000 | Optizone
○ | SS34 | パッチコード | パッチコード LC/SC SM 0.9mm - 1m PVC Yellow | 3 | 1500
○ | SS36 | パッチコード | SMパッチコード, 1050nm, 900um, 3m, FC/APC | 2 | 3300 | Optizone
○ | SS37 | 光アダプタ | 光アダプタ : FC/UPC-DC/UPC | 10 | 2000
＊5%OFF セール品＊
ここに○がついている製品は税抜3万円以上購入時に
5%OFFになります
<お問合わせ先>
セブンシックス株式会社 東京都港区麻布十番1-5-18-7F
03-6721-1077 / info@sevensix.co.jp

## LDドライバ
LDドライバリスト【在庫品】
*納期は約1週間です
*最新の在庫状況につきましてはお問い合わせください
品名・仕様 | 在庫 | 単価(税抜) | メーカ
150A短パルス駆動LDドライバ | 複数あり | 150000 | トリマティス
70A短パルス駆動LDドライバ | 複数あり | 120000 | トリマティス
超短パルス1ns LDドライバ | 複数あり | 120000 | トリマティス
Flex-Pulasar(3ns～1.5µs) | 複数あり | 100000 | トリマティス
LDドライバ(CW) | 複数あり | 50000 | トリマティス
<お問合わせ先>
セブンシックス株式会社 東京都港区麻布十番1-5-18-7F
03-6721-1077 / info@sevensix.co.jp