## RF部品
管理番号 | メーカ | 型番 | 製品カテゴリ | 価格(税抜) | 仕様 | 在庫数 | 状態 | 納期
1 | JFW INDUSTRIES | 75V1F | ステップアッテネーター | 12500 | Panel Mounting Step Atten., 0-1.0 dB, 0.1 dB/step, DC-300 MHz,75 Ohms,Ff | 2 | 中古 | 1.5週間
2 | GENERAL MICROWAVE | 3458-645 | ステップアッテネーター | 25000 | PIN Atten., 0-60 dB, pos. polarity current drive, 8-18 GHz, SMAf | 5 | 中古 | 1.5週間
3 | GENERAL MICROWAVE | 3458 | ステップアッテネーター | 18750 | PIN Atten., 0-60 dB, pos. polarity current drive, 10-11 GHz, SMAf | 3 | 中古 | 1.5週間
4 | HERLEY/ GENERAL MW. | 1762B | ステップアッテネーター | 81250 | PIN Step Atten,0-60 dB,0.5 dB/step& analog Phase Shifter,2.4-2.6 GHz*NEW | 5 | 新古 | 1.5週間
5 | HP/KEYSIGHT | 11713A | ステップアッテネーター | 104000 | Attenuator / Switch Driver, HPIB; controls two HP attenuators | 5 | 中古 | 1.5週間
6 | HP/KEYSIGHT | 33300D-055 | ステップアッテネーター | 48000 | Programmable Step Atten., 0-70 dB, DC-18 GHz, 24V coil, SMA(f/f) | 2 | 中古 | 1.5週間
7 | HP/KEYSIGHT | 33304d-055 | ステップアッテネーター | 48000 | Programmable Step Atten., 0-11 dB, DC-18 GHz, 24V coil, Nf/SMAf | 1 | 中古 | 1.5週間
8 | HP/KEYSIGHT | 33305D-005 | ステップアッテネーター | 48000 | Programmable Step Atten., 0-110 dB, DC-18 GHz, 24V coil, Nf/SMAf | 2 | 中古 | 1.5週間
9 | HP/KEYSIGHT | 33320A | ステップアッテネーター | 63200 | Step Attenuator, 0-11 dB, DC-4 GHz, SMA(f/f) | 5 | 中古 | 1.5週間
10 | HP/KEYSIGHT | 33320G-008 | ステップアッテネーター | 80000 | Programmable Step Atten., 0-11 dB, DC-4 GHz, 24V, DIP conn.,SMA | 1 | 中古 | 1.5週間
11 | HP/KEYSIGHT | 33320G-008,011 | ステップアッテネーター | 80000 | Programmable Step Atten., 0-11 dB, DC-4 GHz, 5V, DIP conn.,SMA | 2 | 中古 | 1.5週間
12 | HP/KEYSIGHT | 33321A | ステップアッテネーター | 68000 | Step Attenuator, 0-70 dB, DC-4 GHz, SMA(f/f) | 5 | 中古 | 1.5週間
13 | HP/KEYSIGHT | 33321G | ステップアッテネーター | 76000 | Programmable Step Attenuator, 0-70 dB, DC-4 GHz, SMA(f/f) | 5 | 中古 | 1.5週間
14 | HP/KEYSIGHT | 33322G | ステップアッテネーター | 88000 | Programmable Step Atten., 0-110 dB, DC-4 GHz, 24VDC, SMA(f/f) | 6 | 中古 | 1.5週間
15 | HP/KEYSIGHT | 33322G-011 | ステップアッテネーター | 88000 | Programmable Step Atten., 0-110 dB, DC-4 GHz, 5V coil, SMA(f/f) | 3 | 中古 | 1.5週間
16 | HP/KEYSIGHT | 33322H | ステップアッテネーター | 112000 | Programmable Step Atten., 0-110 dB, DC-18 GHz, SMA(f/f) | 6 | 中古 | 1.5週間
17 | HP/KEYSIGHT | 33323K | ステップアッテネーター | 152000 | Programmable Step Attenuator, 0-90 dB, DC-26.5 GHz, 3.5mm(f) | 7 | 中古 | 1.5週間
18 | HP/KEYSIGHT | 33324L | ステップアッテネーター | 207200 | Programmable Step Attenuator, 0-11 dB, DC-40 GHz, 2.4mm(f/f) | 4 | 中古 | 1.5週間
19 | HP/KEYSIGHT | 355A | ステップアッテネーター | 15200 | Step Attenuator, 0-12 dB, DC-500 MHz, BNC(f/f) | 1 | 中古 | 1.5週間
20 | HP/KEYSIGHT | 355C | ステップアッテネーター | 28000 | Step Attenuator, 0-12 dB, DC-1 GHz, BNC(f/f) | 5 | 中古 | 1.5週間
21 | HP/KEYSIGHT | 355C-001 | ステップアッテネーター | 28000 | Step Attenuator, 0-12 dB, DC-1 GHz, N(f/f) | 2 | 中古 | 1.5週間
22 | HP/KEYSIGHT | 3750A | ステップアッテネーター | 16000 | Step Attenuator, 0-99 dB, DC-100 MHz, 75 Ohms, 250 mW max., BNC | 2 | 中古 | 1.5週間
23 | HP/KEYSIGHT | 84904K | ステップアッテネーター | 143200 | Programmable Step Attenuator, 0-11 dB, DC-26.5 GHz, 3.5mm(f/f) | 6 | 中古 | 1.5週間
24 | HP/KEYSIGHT | 8494A-002 | ステップアッテネーター | 79200 | Step Attenuator, 0-11 dB, DC-4 GHz, SMA(f/f) | 12 | 中古 | 1.5週間
25 | HP/KEYSIGHT | 8494B-001 | ステップアッテネーター | 100000 | Step Attenuator, 0-11 dB, DC-18 GHz, N(f/f) | 11 | 中古 | 1.5週間
26 | HP/KEYSIGHT | 8494B-002 | ステップアッテネーター | 100000 | Step Attenuator, 0-11 dB, DC-18 GHz, SMA(f/f) | 7 | 中古 | 1.5週間
27 | HP/KEYSIGHT | 8494G-001 | ステップアッテネーター | 88000 | Programmable Step Attenuator, 0-11 dB, DC-4 GHz, N(f/f) | 7 | 中古 | 1.5週間
28 | HP/KEYSIGHT | 8494G-002 | ステップアッテネーター | 88000 | Programmable Step Attenuator, 0-11 dB, DC-4 GHz, SMA(f/f) | 6 | 中古 | 1.5週間
29 | HP/KEYSIGHT | 8494H-001 | ステップアッテネーター | 120000 | Programmable Step Attenuator, 0-11 dB, DC-18 GHz, N(f/f) | 9 | 中古 | 1.5週間
30 | HP/KEYSIGHT | 8495A-002 | ステップアッテネーター | 72000 | Step Attenuator, 0-70 dB, DC-4 GHz, SMA(f/f) | 6 | 中古 | 1.5週間
31 | HP/KEYSIGHT | 8495B-001 | ステップアッテネーター | 95200 | Step Attenuator, 0-70 dB, DC-18 GHz, N(f/f) | 8 | 中古 | 1.5週間
32 | HP/KEYSIGHT | 8495G-001 | ステップアッテネーター | 80000 | Programmable Step Attenuator, 0-70 dB, DC-4 GHz, N(f/f) | 6 | 中古 | 1.5週間
33 | HP/KEYSIGHT | 8495G-002,008 | ステップアッテネーター | 80000 | Prog. Step Atten., 0-70 dB, DC-4 GHz, SMA(f), 24V coil, DIP conn | 1 | 中古 | 1.5週間
34 | HP/KEYSIGHT | 8495G-02,08,11 | ステップアッテネーター | 80000 | Prog. Step Atten., 0-70 dB, DC-4 GHz, SMA(f), 5V coil, DIP conn. | 3 | 中古 | 1.5週間
35 | HP/KEYSIGHT | 8495H-001 | ステップアッテネーター | 104000 | Programmable Step Attenuator, 0-70 dB, DC-18 GHz, N(f/f) | 3 | 中古 | 1.5週間
36 | HP/KEYSIGHT | 8495H-002,011 | ステップアッテネーター | 104000 | Programmable Step Atten., 0-70 dB, DC-18 GHz, 5V coil, SMA(f/f) | 1 | 中古 | 1.5週間
37 | HP/KEYSIGHT | 8495H-003 | ステップアッテネーター | 104000 | Programmable Step Attenuator, 0-70 dB, DC-18 GHz, APC7 | 1 | 中古 | 1.5週間
38 | HP/KEYSIGHT | 8495H-02,11,16 | ステップアッテネーター | 104000 | Programmable Step Atten., 0-70 dB, DC-18 GHz, SMAf; 5V coil, DIP | 3 | 中古 | 1.5週間
39 | HP/KEYSIGHT | 8496G-002 | ステップアッテネーター | 96000 | Programmable Step Attenuator, 0-110 dB, DC-4 GHz, SMA(f/f) | 2 | 中古 | 1.5週間
40 | HP/KEYSIGHT | 8496H-001 | ステップアッテネーター | 127200 | Programmable Step Attenuator, 0-110 dB, DC-18 GHz, N(f/f) | 4 | 中古 | 1.5週間
41 | HP/KEYSIGHT | 8497K-C02 | ステップアッテネーター | 111200 | Programmable Step Attenuator, 0-90 dB, DC-18 GHz, N(f/f) | 1 | 中古 | 1.5週間
42 | JFW INDUSTRIES | 50DR-046 | ステップアッテネーター | 46250 | Panel Mounting Step Atten. 0-50 dB in 1 dB steps,DC-2.5 GHz,SMAf | 3 | 中古 | 1.5週間
43 | JFW INDUSTRIES | 50R-019 | ステップアッテネーター | 18750 | Panel Mounting Step Atten., 0-10 dB, DC-2.2 GHz,2 Watt max.,SMAf | 25 | 中古 | 1.5週間
44 | KAY | 442D | ステップアッテネーター | 33750 | Step Attenuator, 0-101 dB, DC-500 MHz, 75 ohms, BNC(f/f) | 2 | 中古 | 1.5週間
45 | KAY | 452C | ステップアッテネーター | 33750 | Step Attenuator, 0-101 dB, DC-500 MHz, 90 Ohms, BNC(f/f) | 1 | 中古 | 1.5週間
46 | MIDWEST MICROWAVE | 1092-18 (n) | ステップアッテネーター | 68750 | Step Attenuator, 0-11 dB, DC-18 GHz, N(f/f) | 3 | 中古 | 1.5週間
47 | MINI-CIRCUITS | ZSAT-31R5 | ステップアッテネーター | 8400 | Digital Step Atten., PIN diode, 10-1000 MHz, 0-31.5 dB, 5V, SMAf | 1 | 中古 | 1.5週間
48 | NARDA | 701B-09 | ステップアッテネーター | 54000 | Step Attenuator, 0-9 dB, DC-18 GHz, N(f/f) | 1 | 中古 | 1.5週間
49 | TEKTRONIX | 2701 | ステップアッテネーター | 36250 | Step Atten.,0-79 dB, DC-1 GHz, DC or AC coupled, usable to 2 GHz | 3 | 中古 | 1.5週間
50 | TELONIC | TG-650 | ステップアッテネーター | 16250 | Toggle Step Attenuator, 0-42 dB, DC-100 MHz, BNC(f/f) | 2 | 中古 | 1.5週間
51 | TRIANGLE MICROWAVE | FG-1797 | 可変アッテネーター | 25000 | Digital Attenuator, 0-64 dB, 250-500 MHz, 4 W, +5 V logic, SMA | 1 | 中古 | 1.5週間
52 | TRILITHIC | RSA-3550D-SMAS | ステップアッテネーター | 58750 | Panel Mounting Step Atten., 0-50 dB in 1 dB steps, DC-3 GHz,SMAf | 4 | 中古 | 1.5週間
53 | TRILITHIC | SA-78-BNC | ステップアッテネーター | 23750 | Step Attenuator, 0-82.5 dB, 0.5 dB steps, 75 Ohms,DC-500 MHz,BNC | 1 | 中古 | 1.5週間
54 | WAVETEK | 7510A | ステップアッテネーター | 16250 | 75 Ohm Step Attenuator, 0-10 dB, 1 dB per step, DC-1 GHz, BNCf | 9 | 中古 | 1.5週間
55 | WAVETEK | PP-220/440 | バンドパスフィルター | 90000 | Direct Reading Tunable BPFL, 220-440 MHz, 5% 3 dB bw,75 Ohms,BNC | 1 | 中古 | 1.5週間
56 | WEINSCHEL | 150-11 | ステップアッテネーター | 114000 | Programmable Step Atten., 0-11 dB, DC-18 GHz, 24VDC, SMA(f/f) | 1 | 中古 | 1.5週間
57 | WEINSCHEL | 150T-11 | ステップアッテネーター | 95000 | Programmable Step Atten., 0-11 dB, DC-18 GHz, 12VDC, SMA(f/f) | 1 | 中古 | 1.5週間
58 | WEINSCHEL | 151-15 | ステップアッテネーター | 85500 | Programmable Step Atten., 0-15 dB, DC-4 GHz, 24VDC, SMA(f/f) | 1 | 中古 | 1.5週間
59 | WEINSCHEL | 3033 | ステップアッテネーター | 19000 | Panel Mounting Step Attenuator, 0-10 dB, 1 dB/step, DC-2 GHz,SMA | 4 | 中古 | 1.5週間
60 | WEINSCHEL | 3210 | 可変アッテネーター | 56050 | Manually or GPIB Programmable Atten., 0-127 dB, DC-2 GHz, SMAf/f | 1 | 中古 | 1.5週間
61 | WEINSCHEL | 5049 | ステップアッテネーター | 28500 | Panel Mounting Step Attenuator, 0-9 dB, DC-12.4 GHz, SMA(f/f) | 1 | 中古 | 1.5週間
62 | WEINSCHEL | 8200-DUAL | 可変アッテネーター | 313500 | 4 Channel Programmable Atten., 0-63.75 dB, 0.25 dB steps,DC-2GHz | 1 | 中古 | 1.5週間
63 | WEINSCHEL | 9447 | ステップアッテネーター | 47500 | Panel Mounting Step Attenuator, 0-70 dB, DC-12.4 GHz, SMA(f/f) | 1 | 中古 | 1.5週間
64 | WEINSCHEL | AC115-09-21 | ステップアッテネーター | 35150 | Step Attenuator, 0-9 dB, DC-4 GHz, SMA(m/f) | 1 | 中古 | 1.5週間
65 | WEINSCHEL | AC9003-69-31-01 | ステップアッテネーター | 71250 | Panel Mounting Step Attenuator, 0-69 dB, DC-4 GHz, SMA(f/f) | 2 | 中古 | 1.5週間
66 | WEINSCHEL | AC9009-09-33-0 | ステップアッテネーター | 28500 | Panel Mounting Step Attenuator, 0-9 dB, DC-4 GHz, SMA(f/f) | 1 | 中古 | 1.5週間
67 | AIL | 30 | 可変アッテネーター | 27500 | 30 MHz Precision Atten., 0-80 dB (+25 dB ins.loss), 0.02 dB res. | 1 | 中古 | 1.5週間
68 | AILTECH | 03132 | 可変アッテネーター | 31250 | Precision Direct Reading Variable Atten., 20-110 dB, 30 MHz, BNC | 1 | 中古 | 1.5週間
69 | ALFRED | 1152 | 可変アッテネーター | 36250 | Direct Reading Var. Atten., 0-50 dB(+5 dB ins.loss), 2-4 GHz, Nf | 1 | 中古 | 1.5週間
70 | ALFRED | E-101 | 可変アッテネーター | 36250 | Direct Reading Var. Atten., 0-50 dB(+5 dB ins.loss), 1-2 GHz, Nf | 1 | 中古 | 1.5週間
71 | ALFRED | E-102-1224 | 可変アッテネーター | 36250 | Direct Reading Var. Atten., 0-50 dB(+5 dB ins.loss), 1.0-2.5 GHz | 1 | 中古 | 1.5週間
72 | ALFRED | E-103 | 可変アッテネーター | 36250 | Direct Reading Var. Atten., 0-50 dB(+5 dB ins.loss), 2-4 GHz, Nf | 2 | 中古 | 1.5週間
73 | ARRA | 2-3952-60P | 可変アッテネーター | 37500 | Direct Reading Variable Atten., 5-65 dB, 900-1300 MHz, SMA(f/f) | 1 | 中古 | 1.5週間
74 | ARRA | 3414-10 | 可変アッテネーター | 33750 | Variable Attenuator, 0-10 dB, 1-2 GHz, 10 Watts, vernier drive,N | 3 | 中古 | 1.5週間
75 | ARRA | 3434-10A | 可変アッテネーター | 33750 | Variable Attenuator, 0-10 dB, 1-2 GHz, 10 Watts, vernier drive,N | 1 | 中古 | 1.5週間
76 | ARRA | 3-4952-60Z | 可変アッテネーター | 37500 | Var. Atten.,6-66 dB, 1.4-2.4 GHz, 15W max.,0-180 dial marking,Nf | 12 | 中古 | 1.5週間
77 | ARRA | 3614-30N | 可変アッテネーター | 33750 | Direct Reading Var. Atten.,0-30 dB, 1.4-1.5 GHz & 2.2-2.3 GHz,Nf | 1 | 中古 | 1.5週間
78 | ARRA | 3614-60AB | 可変アッテネーター | 22500 | Direct Reading Variable Atten., 0-60 dB, 1.75-1.85 GHz, N(f/f) | 1 | 中古 | 1.5週間
79 | ARRA | 3614-60H | 可変アッテネーター | 25000 | Variable Atten., 0-60 dB, 1.60-1.66 GHz, arbitrary dial, N(f/f) | 1 | 中古 | 1.5週間
80 | ARRA | 3617-10 | 可変アッテネーター | 27500 | Direct Reading Var. Atten., 0-10 dB, 1-2 GHz, 50 Watts, N(f/f) | 7 | 中古 | 1.5週間
81 | ARRA | 3952-100X | 可変アッテネーター | 56250 | Direct Reading Var. Atten., 5-105 dB, 1-2 GHz, 15 W, N(f/f) | 1 | 中古 | 1.5週間
82 | ARRA | 3952-60X | 可変アッテネーター | 46250 | Direct Reading Var. Atten., 5-65 dB, 1-2 GHz, 15 W, N(f/f) | 1 | 中古 | 1.5週間
83 | ARRA | 3952-90E | 可変アッテネーター | 28750 | Direct Reading Variable Atten., 10-100 dB, 1.0-1.6 GHz, SMA(f/f) | 1 | 中古 | 1.5週間
84 | ARRA | 3954-100A | 可変アッテネーター | 31250 | Variable Atten., 6-106 dB, 1.2-1.6 GHz, 0-100 dB scale, SMA(f/f) | 1 | 中古 | 1.5週間
85 | ARRA | 3954-63A | 可変アッテネーター | 31250 | Direct Reading Variable Atten., 6-69 dB, 960-1215 MHz, SMA(f/f) | 2 | 中古 | 1.5週間
86 | ARRA | 4617-10X | 可変アッテネーター | 56250 | Direct Reading High Power Var. Atten.,0-10 dB, 2-4 GHz, 50 W, Nf | 1 | 中古 | 1.5週間
87 | ARRA | 4684-50B | 可変アッテネーター | 33750 | Direct Reading Variable Attenuator, 0-50 dB, 4-5 GHz, SMA(f/f) | 1 | 中古 | 1.5週間
88 | ARRA | 5426-40A | ステップアッテネーター | 22500 | Level Set Atten., 0-40 dB, 4-7 GHz, uncalibrated drive, N(f/f) | 1 | 中古 | 1.5週間
89 | ARRA | 5684-60M | 可変アッテネーター | 36250 | Direct Reading Variable Atten., 0-60 dB, 5.2-5.8 GHz, SMA(f/f) | 1 | 中古 | 1.5週間
90 | ARRA | 5684-70C | 可変アッテネーター | 36250 | Direct Reading Variable Atten., 0-70 dB, 4.7-5.4 GHz, SMA(f/f) | 3 | 中古 | 1.5週間
91 | ARRA | 5694-10U | 可変アッテネーター | 28750 | Direct Reading Variable Atten., 0-10 dB, 4.2-7.0 GHz, SMA(f/f) | 1 | 中古 | 1.5週間
92 | ARRA | 5804-10 | ステップアッテネーター | 16250 | Level Set Atten., 0-10 dB, 4-8 GHz, screwdriver adj., SMA(f/f) | 2 | 中古 | 1.5週間
93 | ARRA | 6496-10 | ステップアッテネーター | 18750 | Level Set Attenuator, 0-10 dB, 3-6 GHz, uncalibrated drive, Nf | 1 | 中古 | 1.5週間
94 | ARRA | 6496-20 | ステップアッテネーター | 18750 | Level Set Attenuator, 0-20 dB, 3-6 GHz, uncalibrated drive, Nf | 1 | 中古 | 1.5週間
95 | ARRA | 6617-20 | 可変アッテネーター | 37500 | Direct Reading Variable, 0-20 dB, 8.0-12.4 GHz, 50 Watts, N(f/f) | 5 | 中古 | 1.5週間
96 | ARRA | AR3937-1P | ステップアッテネーター | 22500 | Level Set Attenuator, 0-60 dB, 4-8 GHz, uncalibrated, SMA(f/f) | 2 | 中古 | 1.5週間
97 | ARRA | AR4159 | ステップアッテネーター | 16250 | Level Set Attenuator, 0-30 dB, 3.5-7.0 GHz, screwdriver adj.,SMA(f/f) | 8 | 中古 | 1.5週間
98 | ARRA | CL100 | ステップアッテネーター | 15000 | Level Set Attenuator, 0-30 dB, 3-8 GHz, uncalibrated, N(f/f) | 2 | 中古 | 1.5週間
99 | ARRA | F-3952-100XS | 可変アッテネーター | 43750 | Direct Reading Variable Atten., 5-105 dB, 1-2 GHz, 10 W, SMAf | 1 | 中古 | 1.5週間
100 | ARRA | M5804-10 | 可変アッテネーター | 22500 | Variable Attenuator, 0-10 dB, 4-8 GHz, micrometer drive,SMA(f/f) | 11 | 中古 | 1.5週間
101 | ARRA | P5684-20FS | 可変アッテネーター | 22500 | Direct Reading Variable Atten., 0-20 dB, 4-7 GHz, SMA(f/f) | 2 | 中古 | 1.5週間
102 | ARRA | P5952-80YS | 可変アッテネーター | 46250 | Direct Reading Variable Attenuator, 7-87 dB, 4.5-7.5 GHz, SMA(f) | 1 | 中古 | 1.5週間
103 | ARRA | PF5684-23S | 可変アッテネーター | 18750 | Direct Reading Variable Attenuator, 0-23 dB, 4.0-4.2 GHz, SMAf | 1 | 中古 | 1.5週間
104 | ARRA | T4-5804-20 | 可変アッテネーター | 12500 | Variable Atten., 0-20 dB, 3.6-4.3 GHz, vernier dial drive, SMAf | 1 | 中古 | 1.5週間
105 | ARRA | T5844-20 | 可変アッテネーター | 31250 | Variable Atten., 0-20 dB, 4-8 GHz, 5 W, turns counting dial,SMAf | 4 | 中古 | 1.5週間
106 | ARRA | T9844-20 | 可変アッテネーター | 31250 | Variable Atten., 0-20 dB,12.4-18 GHz,5W,turns counting dial,SMAf | 1 | 中古 | 1.5週間
107 | DOUGLAS MICROWAVE | 127 | 可変アッテネーター | 23750 | Variable Attenuator, 0-20 dB, 1.85-3.7 GHz, micrometer read, Nf | 1 | 中古 | 1.5週間
108 | FILMOHM | 5445 | 可変アッテネーター | 41250 | Variable Attenuator, 0-30 dB, 2-6 GHz, micrometer read, Nf/f | 1 | 中古 | 1.5週間
109 | FILMOHM | 5446 | 可変アッテネーター | 41250 | Variable Attenuator, 0-30 dB, 7-11 GHz, micrometer read, Nf/f | 2 | 中古 | 1.5週間
110 | HP/KEYSIGHT | 393A | 可変アッテネーター | 60000 | Direct Reading Variable Atten., 5-120 dB, 500-1000 MHz, N(f/f) | 4 | 中古 | 1.5週間
111 | HP/KEYSIGHT | 394A | 可変アッテネーター | 60000 | Direct Reading Variable Atten., 6-120 dB, 1-2 GHz, N(f/f) | 10 | 中古 | 1.5週間
112 | MCLI | CVA1-15 | ステップアッテネーター | 11250 | Level Set Attenuator, 0.5-15 dB, 3-4 GHz, SMA(f/f) | 2 | 中古 | 1.5週間
113 | MCLI | CVA3-15 | ステップアッテネーター | 11250 | Level Set Attenuator, 0.5-15 dB, 5.4-5.9 GHz, SMA(f/f) | 6 | 中古 | 1.5週間
114 | MERRIMAC | AU-25H2TAMF | 可変アッテネーター | 22500 | Variable Attenuator, 0-30 dB, 7-11 GHz, micrometer read, TNC f/f | 1 | 中古 | 1.5週間
115 | MERRIMAC | AU-65AXT | 可変アッテネーター | 56250 | Variable Atten., 0-65 dB/1-2 GHz, 0-80 dB/2-8 GHz, counter drive | 1 | 中古 | 1.5週間
116 | NARDA | 25171 | ステップアッテネーター | 27000 | Level Set Attenuator, 0-17 dB, 2-8 GHz, uncalibrated, SMA(f/f) | 2 | 中古 | 1.5週間
117 | NARDA | 2558B-40 | 可変アッテネーター | 9000 | Direct Reading Variable Atten., 0-40 dB, 3.7-4.2 GHz, N(f/f) | 1 | 中古 | 1.5週間
118 | NARDA | 4797 | ステップアッテネーター | 42300 | Level Set Attenuator, 0-45 dB, 12.4-18 GHz, uncalibrated, SMA(f/f) | 5 | 中古 | 1.5週間
119 | NARDA | 793FM | 可変アッテネーター | 53100 | Direct Reading Variable Attenuator, 0-20 dB, 4-8 GHz, N(f/m) | 5 | 中古 | 1.5週間
120 | NARDA | 795FM | 可変アッテネーター | 54000 | Direct Reading Variable Attenuator, 0-22 dB, 7-11 GHz, N(m/f) | 4 | 中古 | 1.5週間
121 | PENSTOCK | PSAT-025-1 | ステップアッテネーター | 8750 | Voltage Controlled Atten., 0-12 dB/ +15-0 VDC, 0.3-2.5 GHz, SMAf | 12 | 中古 | 1.5週間
122 | PRD | L-1110 | 可変アッテネーター | 25000 | Variable Attenuator, 0-30 dB, 0.95-2.0 GHz, micrometer read,N(f) | 1 | 中古 | 1.5週間
123 | RADAR DESIGN | D-2835 | ステップアッテネーター | 11250 | Level Set Attenuator, 0-20 dB, 2.6-3.4 GHz, uncalibrated, N(f/f) | 1 | 中古 | 1.5週間
124 | RADAR DESIGN | D-5165 | ステップアッテネーター | 43750 | Variable Attenuator, 0-60 dB, 6-10 GHz, vernier dial, N(f/f) | 1 | 中古 | 1.5週間
125 | VARIAN | 61328 | ステップアッテネーター | 25000 | Level Set Attenuator, 0-60 dB, 8.0-12.4 GHz, uncalibrated,N(f/f) | 4 | 中古 | 1.5週間
126 | WATKINS JOHNSON | CG1 | ステップアッテネーター | 10000 | Voltage Controlled Atten., 2-30 dB, 5-1000 MHz, usable to 2 GHz | 2 | 中古 | 1.5週間
127 | WEINSCHEL | 2691 | 可変アッテネーター | 42750 | Direct Reading Variable Attenuator, 7-107 dB, DC-2 GHz, SMA(f/f) | 1 | 中古 | 1.5週間
128 | WEINSCHEL | 940-114-11 | 可変アッテネーター | 71250 | Direct Reading Variable Attenuator, 6-120 dB, DC-2 GHz, SMA(f/f) | 2 | 中古 | 1.5週間
129 | WEINSCHEL | 953-03 | 可変アッテネーター | 35150 | Direct Reading Variable Attenuator, 0.4-3.0 dB, 1-10 GHz, N(m/f) | 2 | 中古 | 1.5週間
130 | ASTROLAB | 1342-03 | 固定アッテネーター | 11250 | 3 dB Attenuator, DC-18 GHz, 2 Watts, N(m/f) | 2 | 中古 | 1.5週間
131 | BIRD | 100-SA-FFN-20 | 固定アッテネーター | 33750 | 20 dB Attenuator, DC-2.4 GHz, 100 Watts, N(f/f) *UNUSED* | 4 | 中古 | 1.5週間
132 | BIRD | 10-A-MFN-10 | 固定アッテネーター | 8750 | 10 dB Attenuator, 10 Watts, DC-4 GHz, N(m/f) **NEW** | 798 | 新古 | 1.5週間
133 | BIRD | 25-A-FFB-01 | 固定アッテネーター | 16250 | 1 dB Attenuator, 25 Watts, DC-4 GHz, BNC(f/f) *NEW* | 3 | 新古 | 1.5週間
134 | BIRD | 25-A-FFN-20 | 固定アッテネーター | 16250 | 20 dB Attenuator, DC-4 GHz, 25 Watts, N(f/f) *NEW* | 5 | 新古 | 1.5週間
135 | BIRD | 50-A-MFN-20 | 固定アッテネーター | 18750 | 20 dB Attenuator, DC-2.4 GHz, 50 Watts, N(m/f) | 15 | 中古 | 1.5週間
136 | BIRD | 75-A-MFN-06 | 固定アッテネーター | 22500 | 6 dB Attenuator, DC-2.4 GHz, 75 Watts, N(m/f) | 7 | 中古 | 1.5週間
137 | BIRD | 8322 | 固定アッテネーター | 43750 | 30 dB Attenuator, 200 Watts, DC-500 MHz, N(f/f) | 3 | 中古 | 1.5週間
138 | BIRD | 8343-200 | 固定アッテネーター | 22500 | 20 dB Attenuator, 100 Watts, DC-1 GHz, N(f/f) | 5 | 中古 | 1.5週間
139 | ELECTRO IMPULSE LAB | AX-100-10 | 固定アッテネーター | 21250 | 10 dB Attenuator, 100 Watts, DC-1 GHz, oil dielectric, N(f/f) | 1 | 中古 | 1.5週間
140 | EMCO | A8310 | 固定アッテネーター | 11250 | 10 dB Attenuator, 15 Watts, DC-4 GHz, N(m/f) | 1 | 中古 | 1.5週間
141 | FXR/MICROLAB | AF-20N | 固定アッテネーター | 6250 | 20 dB Attenuator, DC-3 GHz, 1 Watt, N(m/f) | 1 | 中古 | 1.5週間
142 | GENERAL RADIO | 874-G06 | 固定アッテネーター | 10000 | 6 dB Attenuator, DC-4 GHz, 1 Watt, GR874 connectors | 1 | 中古 | 1.5週間
143 | GENERAL RADIO | 874-G10 | 固定アッテネーター | 10000 | 10 dB Attenuator, DC-4 GHz, 1 Watt, GR874 connectors | 1 | 中古 | 1.5週間
144 | GENERAL RADIO | 874-G14 | 固定アッテネーター | 10000 | 14 dB Attenuator, DC-4 GHz, 1 Watt, GR874 connectors | 1 | 中古 | 1.5週間
145 | GENERAL RADIO | 874-G20 | 固定アッテネーター | 10000 | 20 dB Attenuator, DC-4 GHz, 1 Watt, GR874 connectors | 18 | 中古 | 1.5週間
146 | GENERAL RADIO | 900-G10 | 固定アッテネーター | 37500 | 10 dB Precision Fixed Attenuator, DC-8 GHz, GR900 connectors | 3 | 中古 | 1.5週間
147 | HP/KEYSIGHT | 33340C-006 | 固定アッテネーター | 20000 | 6 dB Attenuator, DC-26.5 GHz, 2 Watts, 3.5mm(m/f) | 52 | 中古 | 1.5週間
148 | HP/KEYSIGHT | 33340C-020 | 固定アッテネーター | 20000 | 20 dB Attenuator, DC-26.5 GHz, 2 Watts, 3.5mm(m/f) | 13 | 中古 | 1.5週間
149 | HP/KEYSIGHT | 8491A-003 | 固定アッテネーター | 14400 | 3 dB Attenuator, DC-12.4 GHz, 2 Watts, N(m/f) | 15 | 中古 | 1.5週間
150 | HP/KEYSIGHT | 8491A-020 | 固定アッテネーター | 14400 | 20 dB Attenuator, DC-12.4 GHz, 2 Watts, N(m/f) | 4 | 中古 | 1.5週間
151 | HP/KEYSIGHT | 8491A-050 | 固定アッテネーター | 15200 | 50 dB Attenuator, DC-12.4 GHz, 2 Watts, N(m/f) *NEW* | 5 | 新古 | 1.5週間
152 | HP/KEYSIGHT | 8491B-003 | 固定アッテネーター | 17600 | 3 dB Attenuator, DC-18 GHz, 2 Watts, N(m/f) | 14 | 中古 | 1.5週間
153 | HP/KEYSIGHT | 8491B-006 | 固定アッテネーター | 17600 | 6 dB Attenuator, DC-18 GHz, 2 Watts, N(m/f) | 11 | 中古 | 1.5週間
154 | HP/KEYSIGHT | 8492A-003 | 固定アッテネーター | 15200 | 3 dB Attenuator, DC-18 GHz, 2 Watts, APC7 | 6 | 中古 | 1.5週間
155 | HP/KEYSIGHT | 8492A-010 | 固定アッテネーター | 15200 | 10 dB Attenuator, DC-18 GHz, 2 Watts, APC7 | 10 | 中古 | 1.5週間
156 | HP/KEYSIGHT | 8492A-030 | 固定アッテネーター | 15200 | 30 dB Attenuator, DC-18 GHz, 2 Watts, APC7 | 7 | 中古 | 1.5週間
157 | HP/KEYSIGHT | 8492A-040 | 固定アッテネーター | 16000 | 40 dB Attenuator, DC-18 GHz, 2 Watts, APC7 | 3 | 中古 | 1.5週間
158 | HP/KEYSIGHT | 8492A-050 | 固定アッテネーター | 16000 | 50 dB Attenuator, DC-18 GHz, 2 Watts, APC7 | 4 | 中古 | 1.5週間
159 | HP/KEYSIGHT | 8493A-003 | 固定アッテネーター | 9600 | 3 dB Attenuator, DC-12.4 GHz, 2 Watts, SMA(m/f) | 32 | 中古 | 1.5週間
160 | HP/KEYSIGHT | 8493A-006 | 固定アッテネーター | 9600 | 6 dB Attenuator, DC-12.4 GHz, 2 Watts, SMA(m/f) | 35 | 中古 | 1.5週間
161 | HP/KEYSIGHT | 8493C-003 | 固定アッテネーター | 21600 | 3 dB Attenuator, DC-26.5 GHz, 2 Watts, 3.5mm(m/f) | 22 | 中古 | 1.5週間
162 | HP/KEYSIGHT | 8493C-006 | 固定アッテネーター | 21600 | 6 dB Attenuator, DC-26.5 GHz, 2 Watts, 3.5mm(m/f) | 24 | 中古 | 1.5週間
163 | HP/KEYSIGHT | 8493C-020 | 固定アッテネーター | 21600 | 20 dB Attenuator, DC-26.5 GHz, 2 Watts, 3.5mm(m/f) | 6 | 中古 | 1.5週間
164 | HP/KEYSIGHT | 8498A-030 | 固定アッテネーター | 72000 | 30 dB Attenuator, 25 Watts, DC-18 GHz, N(m/f) | 6 | 中古 | 1.5週間
165 | HP/KEYSIGHT | 85053-60002 | 固定アッテネーター | 21600 | 40 dB Attenuator, DC-26.5 GHz, 2 Watts, 3.5mm(m/f) | 3 | 中古 | 1.5週間
166 | INMET | 18N-03 | 固定アッテネーター | 12500 | 3 dB Attenuator, 2 Watts, DC-18 GHz, N(m/f) | 1 | 中古 | 1.5週間
167 | INMET | 26AH-06 | 固定アッテネーター | 15000 | 6 dB Attenuator, DC-26.5 GHz, 2 Watts, hex body, 2.92mm(m/f) | 10 | 中古 | 1.5週間
168 | INMET | 4B5W-02 | 固定アッテネーター | 4500 | 2 dB Attenuator, 5 Watts, DC-4 GHz, SMA(m/f) | 32 | 中古 | 1.5週間
169 | INMET | 4B5W-03 | 固定アッテネーター | 4500 | 3 dB Attenuator, 5 Watts, DC-4 GHz, SMA(m/f) | 15 | 中古 | 1.5週間
170 | INMET | 4B5W-04 | 固定アッテネーター | 4500 | 4 dB Attenuator, 5 Watts, DC-4 GHz, SMA(m/f) | 4 | 中古 | 1.5週間
171 | INMET | 4B5W-07 | 固定アッテネーター | 4500 | 7 dB Attenuator, 5 Watts, DC-4 GHz, SMA(m/f) | 51 | 中古 | 1.5週間
172 | INMET | 4B5W-20 | 固定アッテネーター | 4500 | 20 dB Attenuator, 5 Watts, DC-4 GHz, SMA(m/f) | 2 | 中古 | 1.5週間
173 | JFW INDUSTRIES | 50FH-003-200 | 固定アッテネーター | 33750 | 3 dB Attenuator, 200 Watts, DC-1 GHz, N(f/f) | 1 | 中古 | 1.5週間
174 | JFW INDUSTRIES | 75F-008 | 固定アッテネーター | 1875 | 75 Ohm 8 dB 2 Watt Attenuator, DC-500 MHz, BNC(m/f) | 1 | 中古 | 1.5週間
175 | M/A-COM | M3933/25-59N | 固定アッテネーター | 5000 | 0.5 dB Attenuator, DC-18 GHz, 1 Watt, SMA(m/f) | 3 | 中古 | 1.5週間
176 | MIDWEST MICROWAVE | 217-06 | 固定アッテネーター | 7500 | 6 dB Attenuator, 2 Watts, DC-8 GHz, N(m/f) | 6 | 中古 | 1.5週間
177 | MIDWEST MICROWAVE | 217-15 | 固定アッテネーター | 7500 | 15 dB Attenuator, 2 Watts, DC-8 GHz, N(m/f) | 2 | 中古 | 1.5週間
178 | MIDWEST MICROWAVE | 217-20 | 固定アッテネーター | 7500 | 20 dB Attenuator, 2 Watts, DC-8 GHz, N(m/f) | 8 | 中古 | 1.5週間
179 | MIDWEST MICROWAVE | 218-06 | 固定アッテネーター | 8750 | 6 dB Attenuator, 2 Watts, DC-12.4 GHz, N(m/f) | 2 | 中古 | 1.5週間
180 | MIDWEST MICROWAVE | 225-03 | 固定アッテネーター | 15000 | 3 dB Attenuator, DC-18 GHz, 2 Watts, TNC(m/f) | 4 | 中古 | 1.5週間
181 | MIDWEST MICROWAVE | 225-30 | 固定アッテネーター | 15000 | 30 dB Attenuator, DC-18 GHz, 2 Watts, TNC(m/f) | 1 | 中古 | 1.5週間
182 | MIDWEST MICROWAVE | 256-23 | 固定アッテネーター | 7500 | 23 dB Attenuator, 5 Watts, DC-12.4 GHz, N(m/f) | 4 | 中古 | 1.5週間
183 | MIDWEST MICROWAVE | 263-17 | 固定アッテネーター | 5000 | 17 dB Attenuator, DC-18 GHz, 2 Watts, SMA(m/f) | 78 | 中古 | 1.5週間
184 | MIDWEST MICROWAVE | 303-06 | 固定アッテネーター | 21250 | 6 dB Attenuator, 10 Watts, DC-18 GHz, SMA(m/f) | 2 | 中古 | 1.5週間
185 | MIDWEST MICROWAVE | 389-06 | 固定アッテネーター | 12500 | 6 dB Attenuator, 2 Watts, DC-18 GHz, N(m/f) | 1 | 中古 | 1.5週間
186 | MIDWEST MICROWAVE | 391-07 | 固定アッテネーター | 15000 | 7 dB Attenuator, 5 Watts, DC-12.4 GHz, N(m/f) | 1 | 中古 | 1.5週間
187 | MIDWEST MICROWAVE | 391-40 | 固定アッテネーター | 15000 | 40 dB Attenuator, 5 Watts, DC-12.4 GHz, N(m/f) | 1 | 中古 | 1.5週間
188 | MIDWEST MICROWAVE | 550-06 | 固定アッテネーター | 22500 | 6 dB Attenuator, DC-26.5 GHz, 2 Watts, 3.5mm(m/f) | 1 | 中古 | 1.5週間
189 | MIDWEST MICROWAVE | ADP-0102-20-000-02 | 固定アッテネーター | 15000 | 20 dB Attenuator, 2 Watts, DC-18 GHz, N(m)/SMA(f) | 8 | 中古 | 1.5週間
190 | MIDWEST MICROWAVE | M3933/10-5 | 固定アッテネーター | 21250 | 30 dB Attenuator, 20 Watts, DC-4 GHz, N(m/f) | 4 | 中古 | 1.5週間
191 | MILITARY | CN-1088A | 固定アッテネーター | 12500 | 55 dB Attenuator, 15 Watts, DC-3 GHz, N(m/f) | 1 | 中古 | 1.5週間
192 | MINI-CIRCUITS | CAT-2 | 固定アッテネーター | 980 | 2 dB Attenuator, DC-1.5 GHz, 1 Watt, BNC(m/f) | 2 | 中古 | 1.5週間
193 | MINI-CIRCUITS | CAT-30 | 固定アッテネーター | 980 | 30 dB Attenuator, DC-1 GHz, 1 Watt, BNC(m/f) | 17 | 中古 | 1.5週間
194 | MINI-CIRCUITS | CAT-6 | 固定アッテネーター | 980 | 6 dB Attenuator, DC-1.5 GHz, 1 Watt, BNC(m/f) | 3 | 中古 | 1.5週間
195 | MINI-CIRCUITS | SAT-3 | 固定アッテネーター | 1050 | 3 dB Attenuator, 0.5 Watt, DC-1.5 GHz, SMA(m/f) | 25 | 中古 | 1.5週間
196 | NARDA | 4772-08 | 固定アッテネーター | 3600 | 8 dB Attenuator, 2 Watts, DC-6 GHz, SMA(m/f) | 2 | 中古 | 1.5週間
197 | NARDA | 4775-60 | 固定アッテネーター | 13500 | 60 dB Attenuator, 5.5 Watts, DC-12.4 GHz, SMA(m/f) | 2 | 中古 | 1.5週間
198 | NARDA | 4776-06 | 固定アッテネーター | 13500 | 6 dB Attenuator, 6.5 Watts, DC-18 GHz, SMA(m/f) | 10 | 中古 | 1.5週間
199 | NARDA | 4779-01 | 固定アッテネーター | 8100 | 1 dB Attenuator, 2 Watts, DC-18 GHz, SMA(m/f) | 3 | 中古 | 1.5週間
200 | NARDA | 4779-02 | 固定アッテネーター | 8100 | 2 dB Attenuator, 2 Watts, DC-18 GHz, SMA(m/f) | 1 | 中古 | 1.5週間
201 | NARDA | 4780-06 | 固定アッテネーター | 3600 | 6 dB Attenuator, DC-6 GHz, 2 Watts, SMA(m/f) *NEW* | 60 | 新古 | 1.5週間
202 | NARDA | 5779-10 | 固定アッテネーター | 10800 | 10 dB Attenuator, DC-18 GHz, 2 Watts, APC7 | 4 | 中古 | 1.5週間
203 | NARDA | 5779-SET | 固定アッテネーター | 42300 | Set of four APC7 (7mm) DC-18 GHz 2 Watt atten's: 3,6,10,20 dB | 2 | 中古 | 1.5週間
204 | NARDA | 752-03 | 固定アッテネーター | 6300 | 3 dB Attenuator, 5 Watts, DC-3 GHz, N(m/f) | 5 | 中古 | 1.5週間
205 | NARDA | 757C-003 | 固定アッテネーター | 10800 | 3 dB Attenuator, 2 Watts, DC-12.4 GHz, N(m/f) | 21 | 中古 | 1.5週間
206 | NARDA | 757C-006 | 固定アッテネーター | 10800 | 6 dB Attenuator, 2 Watts, DC-12.4 GHz, N(m/f) | 4 | 中古 | 1.5週間
207 | NARDA | 757C-040 | 固定アッテネーター | 10800 | 40 dB Attenuator, 2 Watts, DC-12.4 GHz, N(m/f) | 2 | 中古 | 1.5週間
208 | NARDA | 765-06 | 固定アッテネーター | 33300 | 6 dB Attenuator, 50 Watts, DC-5 GHz, N(m/f) | 8 | 中古 | 1.5週間
209 | NARDA | 765-20 | 固定アッテネーター | 33300 | 20 dB Attenuator, 50 Watts, DC-5 GHz, N(m/f) | 10 | 中古 | 1.5週間
210 | NARDA | 766-03 | 固定アッテネーター | 17100 | 3 dB Attenuator, 20 Watts, DC-4 GHz, N(m/f) | 17 | 中古 | 1.5週間
211 | NARDA | 766-06 | 固定アッテネーター | 17100 | 6 dB Attenuator, 20 Watts, DC-4 GHz, N(m/f) | 6 | 中古 | 1.5週間
212 | NARDA | 766-20 | 固定アッテネーター | 17100 | 20 dB Attenuator, 20 Watts, DC-4 GHz, N(m/f) | 6 | 中古 | 1.5週間
213 | NARDA | 766-30 | 固定アッテネーター | 17100 | 30 dB Attenuator, 20 Watts, DC-4 GHz, N(m/f) | 3 | 中古 | 1.5週間
214 | NARDA | 769-10 | 固定アッテネーター | 63000 | 10 dB Attenuator, 150 Watts, DC-6 GHz, N(m/f) | 2 | 中古 | 1.5週間
215 | NARDA | 769-20 | 固定アッテネーター | 63000 | 20 dB Attenuator, 150 Watts, DC-6 GHz, N(m/f) | 5 | 中古 | 1.5週間
216 | NARDA | 769-30 | 固定アッテネーター | 63000 | 30 dB Attenuator, 150 Watts, DC-6 GHz, N(m/f) | 14 | 中古 | 1.5週間
217 | NARDA | 771-06 | 固定アッテネーター | 4500 | 6 dB Attenuator, DC-3 GHz, 2 Watts, N(m/f) | 8 | 中古 | 1.5週間
218 | NARDA | 771-30 | 固定アッテネーター | 4500 | 30 dB Attenuator, DC-3 GHz, 2 Watts, N(m/f) | 1 | 中古 | 1.5週間
219 | NARDA | 773-06 | 固定アッテネーター | 6300 | 6 dB Attenuator, DC-6 GHz, 2 Watts, N(m/f) | 5 | 中古 | 1.5週間
220 | NARDA | 774-10 | 固定アッテネーター | 6300 | 10 dB Attenuator, DC-10 GHz, 2 Watts, N(m/f) | 1 | 中古 | 1.5週間
221 | NARDA | 777C-03 | 固定アッテネーター | 11700 | 3 dB Attenuator, DC-12.4 GHz, 2 Watts, N(m/f) | 5 | 中古 | 1.5週間
222 | NARDA | 777C-06 | 固定アッテネーター | 11700 | 6 dB Attenuator, DC-12.4 GHz, 2 Watts, N(m/f) | 1 | 中古 | 1.5週間
223 | NARDA | 777C-10 | 固定アッテネーター | 11700 | 10 dB Attenuator, DC-12.4 GHz, 2 Watts, N(m/f) | 3 | 中古 | 1.5週間
224 | NARDA | 779-05 | 固定アッテネーター | 15300 | 5 dB Attenuator, DC-18 GHz, 2 Watts, N(m/f) | 1 | 中古 | 1.5週間
225 | OMNI-SPECTRA | 3082-6142-06 | 固定アッテネーター | 12500 | 6 dB Attenuator, 2 Watts, DC-18 GHz, N(m/f) | 1 | 中古 | 1.5週間
226 | OMNI-SPECTRA | 3082-6193-06 | 固定アッテネーター | 12500 | 6 dB Attenuator, 2 Watts, DC-18 GHz, N(m/f) | 1 | 中古 | 1.5週間
227 | OMNI-SPECTRA | 3082-7525-40 | 固定アッテネーター | 21250 | 40 dB Attenuator, 25 Watts, DC-6 GHz, N(m/f) | 1 | 中古 | 1.5週間
228 | OMNI-SPECTRA | 7082-6190-00 | 固定アッテネーター | 75000 | Set of Four Calibrated Attenuators: 3,6,10,20 dB; DC-18 GHz,APC7 | 1 | 中古 | 1.5週間
229 | PASTERNACK | PE7017-01 | 固定アッテネーター | 27500 | 1 dB Attenuator, 25 Watts, DC-18 GHz, N(m/f) | 1 | 中古 | 1.5週間
230 | PASTERNACK | PE7024-2 | 固定アッテネーター | 18750 | 2 dB Attenuator, 0.5 Watt, DC-26.5 GHz, 2.92mm(m/f) | 7 | 中古 | 1.5週間
231 | RES-NET | RA20-2NMF6 | 固定アッテネーター | 15000 | 6 dB Attenuator, 20 Watts, DC-4 GHz, N(m/f) | 1 | 中古 | 1.5週間
232 | RF PRECISION CABLES | ATX6200-20 | 固定アッテネーター | 56250 | 20 dB Attenuator, DC-2.4 GHz, 100 Watts, DIN-7/16(m/f) | 1 | 中古 | 1.5週間
233 | RLC | A-2147 | 固定アッテネーター | 7500 | 10 dB Attenuator, 10 Watts, DC-1 GHz, N(m/f) | 1 | 中古 | 1.5週間
234 | SAGE LABS | 9990F-20 | 固定アッテネーター | 12500 | 20 dB Attenuator, 50 Watts, DC-500 MHz, N(f/f) | 4 | 中古 | 1.5週間
235 | SIERRA | 661A-30 | 固定アッテネーター | 18750 | 30 dB Attenuator, 50 Watts, DC-1 GHz, N(f/f) | 2 | 中古 | 1.5週間
236 | WEINSCHEL | 1-002 | 固定アッテネーター | 8550 | 2 dB Attenuator, 5 Watts, DC-12.4 GHz, N(m/f) | 3 | 中古 | 1.5週間
237 | WEINSCHEL | 1-006 | 固定アッテネーター | 8550 | 6 dB Attenuator, 5 Watts, DC-12.4 GHz, N(m/f) | 6 | 中古 | 1.5週間
238 | WEINSCHEL | 1-008 | 固定アッテネーター | 8550 | 8 dB Attenuator, 5 Watts, DC-12.4 GHz, N(m/f) | 11 | 中古 | 1.5週間
239 | WEINSCHEL | 1-009 | 固定アッテネーター | 8550 | 9 dB Attenuator, 5 Watts, DC-12.4 GHz, N(m/f) | 3 | 中古 | 1.5週間
240 | WEINSCHEL | 1-014 | 固定アッテネーター | 8550 | 14 dB Attenuator, 5 Watts, DC-12.4 GHz, N(m/f) | 2 | 中古 | 1.5週間
241 | WEINSCHEL | 1-030 | 固定アッテネーター | 8550 | 30 dB Attenuator, 5 Watts, DC-12.4 GHz, N(m/f) | 2 | 中古 | 1.5週間
242 | WEINSCHEL | 1-060 | 固定アッテネーター | 9500 | 60 dB Attenuator, 5 Watts, DC-12.4 GHz, N(m/f) | 19 | 中古 | 1.5週間
243 | WEINSCHEL | 17-003 | 固定アッテネーター | 12350 | 3 dB Attenuator, DC-18 GHz, 5 Watts, APC7 | 2 | 中古 | 1.5週間
244 | WEINSCHEL | 17-010 | 固定アッテネーター | 12350 | 10 dB Attenuator, DC-18 GHz, 5 Watts, APC7 | 3 | 中古 | 1.5週間
245 | WEINSCHEL | 17-020 | 固定アッテネーター | 12350 | 20 dB Attenuator, DC-18 GHz, 5 Watts, APC7 | 3 | 中古 | 1.5週間
246 | WEINSCHEL | 17-060 | 固定アッテネーター | 14250 | 60 dB Attenuator, DC-18 GHz, 5 Watts, APC7 | 2 | 中古 | 1.5週間
247 | WEINSChel | 1F-003 | 固定アッテネーター | 8550 | 3 dB Attenuator, 5 Watts, DC-12.4 GHz, N(f/f) | 2 | 中古 | 1.5週間
248 | WEINSCHEL | 2-001 | 固定アッテネーター | 12350 | 1 dB Attenuator, 5 Watts, DC-18 GHz, N(m/f) | 3 | 中古 | 1.5週間
249 | WEINSCHEL | 2-003 | 固定アッテネーター | 12350 | 3 dB Attenuator, 5 Watts, DC-18 GHz, N(m/f) | 20 | 中古 | 1.5週間
250 | WEINSCHEL | 2-005 | 固定アッテネーター | 12350 | 5 dB Attenuator, 5 Watts, DC-18 GHz, N(m/f) | 3 | 中古 | 1.5週間
251 | WEINSCHEL | 22-60-34 | 固定アッテネーター | 9500 | 60 dB Attenuator, 10 Watts, DC-12 GHz, N(f/m) | 6 | 中古 | 1.5週間
252 | WEINSCHEL | 23-06-33 | 固定アッテネーター | 17100 | 6 dB Attenuator, 10 Watts, DC-18 GHz, N(f/f) | 1 | 中古 | 1.5週間
253 | WEINSCHEL | 23-06-34 | 固定アッテネーター | 17100 | 6 dB Attenuator, 10 Watts, DC-18 GHz, N(f/m) | 7 | 中古 | 1.5週間
254 | WEINSCHEL | 24-06-11 | 固定アッテネーター | 23750 | 6 dB Attenuator, 50 Watts, DC-8 GHz, SMA(f/f) | 2 | 中古 | 1.5週間
255 | WEINSCHEL | 3-050 | 固定アッテネーター | 6650 | 50 dB Attenuator, DC-12.4 GHz, 2 Watts, SMA(m/f) | 1 | 中古 | 1.5週間
256 | WEINSCHEL | 3200-1 | ステップアッテネーター | 31350 | Programmable Step Attenuator, 0-127 dB, DC-2 GHz, 12V, SMA(f/f) | 1 | 中古 | 1.5週間
257 | WEINSCHEL | 33-10-33 | 固定アッテネーター | 16150 | 10 dB Attenuator, 25 Watts, DC-8 GHz, N(f/f) | 4 | 中古 | 1.5週間
258 | WEINSCHEL | 37-06-34 | 固定アッテネーター | 12350 | 6 dB Attenuator, 10 Watts, DC-8.5 GHz, N(f/m) | 2 | 中古 | 1.5週間
259 | WEINSCHEL | 3T-50 | 固定アッテネーター | 6650 | 50 dB Attenuator, DC-12.4 GHz, 2 Watts, SMA(m/f) *NEW* | 2 | 新古 | 1.5週間
260 | WEINSCHEL | 40-0.75-43 | 固定アッテネーター | 35150 | 0.75 dB Attenuator, 150 Watts, DC-1.5 GHz, N(m/f) | 1 | 中古 | 1.5週間
261 | WEINSCHEL | 40-20-33 | 固定アッテネーター | 35150 | 20 dB Attenuator, 150 Watts, DC-1.5 GHz, N(f/f) | 11 | 中古 | 1.5週間
262 | WEINSCHEL | 40-40-33 | 固定アッテネーター | 35150 | 40 dB Attenuator, 150 Watts, DC-1.5 GHz, N(f/f) | 1 | 中古 | 1.5週間
263 | WEINSCHEL | 41-06-12 | 固定アッテネーター | 12350 | 6 dB Attenuator, 10 Watts, DC-18 GHz, SMA(m/f) | 15 | 中古 | 1.5週間
264 | WEINSCHEL | 44-003 | 固定アッテネーター | 17100 | 3 dB Attenuator, DC-18 GHz, 5 Watts, N(m/f) | 3 | 中古 | 1.5週間
265 | WEINSCHEL | 44-006 | 固定アッテネーター | 17100 | 6 dB Attenuator, DC-18 GHz, 5 Watts, N(m/f) | 4 | 中古 | 1.5週間
266 | WEINSCHEL | 45-10-33 | 固定アッテネーター | 47500 | 10 dB Attenuator, 250 Watts, DC-1.5 GHz, N(f/f) | 8 | 中古 | 1.5週間
267 | WEINSCHEL | 45-10-43 | 固定アッテネーター | 47500 | 10 dB Attenuator, 250 Watts, DC-1.5 GHz, N(m/f) | 4 | 中古 | 1.5週間
268 | WEINSCHEL | 45-40-43 | 固定アッテネーター | 47500 | 40 dB Attenuator, 250 Watts, DC-1.5 GHz, N(m/f) | 1 | 中古 | 1.5週間
269 | WEINSCHEL | 46-06-34 | 固定アッテネーター | 26600 | 6 dB Attenuator, 25 Watts, DC-18 GHz, N(f/m) | 4 | 中古 | 1.5週間
270 | WEINSCHEL | 49-20-34 | 固定アッテネーター | 50350 | 20 dB Attenuator, 150 Watts, DC-8 GHz, N(f/m) | 4 | 中古 | 1.5週間
271 | WEINSCHEL | 49-20-43 | 固定アッテネーター | 50350 | 20 dB Attenuator, 150 Watts, DC-8 GHz, N(m/f) | 2 | 中古 | 1.5週間
272 | WEINSCHEL | 4M-0 | 固定アッテネーター | 2850 | 0 dB Attenuator, 2 Watts, DC-18 GHz, SMA(m/f) | 8 | 中古 | 1.5週間
273 | WEINSCHEL | 4M-2 | 固定アッテネーター | 4750 | 2 dB Attenuator, 2 Watts, DC-18 GHz. SMA(m/f) | 1 | 中古 | 1.5週間
274 | WEINSCHEL | 4M-6.5 | 固定アッテネーター | 4750 | 6.5 dB Attenuator, 2 Watts, DC-18 GHz, SMA(m/f) | 1 | 中古 | 1.5週間
275 | WEINSCHEL | 4M-8 | 固定アッテネーター | 4750 | 8 dB Attenuator, 2 Watts, DC-18 GHz, SMA(m/f) | 1 | 中古 | 1.5週間
276 | WEINSCHEL | 50-03 | 固定アッテネーター | 6650 | 50 dB Attenuator, DC-3 GHz, 1 Watt, N(m/f) | 1 | 中古 | 1.5週間
277 | WEINSCHEL | 5184 | 固定アッテネーター | 12350 | 21.5 dB Attenuator, DC-18 GHz, 5 Watts, N(m/f)-same as model 44- | 1 | 中古 | 1.5週間
278 | WEINSCHEL | 53-20-34 | 固定アッテネーター | 75050 | 20 dB Attenuator, 500 Watts, DC-2.5 GHz, N(f/m) | 15 | 中古 | 1.5週間
279 | WEINSCHEL | 54-03 | 固定アッテネーター | 23750 | 3 dB Attenuator, DC-40 GHz, 2 Watts, 2.92mm(m/f) | 1 | 中古 | 1.5週間
280 | WEINSCHEL | 57-20-34 | 固定アッテネーター | 31350 | 20 dB Attenuator, 150 Watts, DC-5 GHz, N(f/m) | 7 | 中古 | 1.5週間
281 | WEINSCHEL | 59-40-43 | 固定アッテネーター | 12350 | 40 dB Attenuator, 100 W (requires heatsink), DC-2.5 GHz, N(m/f) *NEW* | 4 | 新古 | 1.5週間
282 | WEINSCHEL | 9028 | 固定アッテネーター | 6650 | 10 dB Attenuator, 20 Watts, 950-1250 MHz, N(m/f) | 1 | 中古 | 1.5週間
283 | WEINSCHEL | 9151 | 固定アッテネーター | 9500 | 5.4 dB Attenuator, DC-1 GHz, 20 Watts, N(m/f) | 1 | 中古 | 1.5週間
284 | WEINSCHEL | AS-16 | 固定アッテネーター | 37050 | APC7 Attenuator Set: 1, 3, 6, 10, 20, 30 dB; 5 Watts, DC-18 GHz | 1 | 中古 | 1.5週間
285 | WEINSCHEL | F6235-6B | 固定アッテネーター | 12350 | 7 dB Attenuator, DC-26.5 GHz, 2 Watts, 3.5mm(f/f) | 8 | 中古 | 1.5週間
286 | WILTRON | 41KB-03 | 固定アッテネーター | 33750 | 3 dB Attenuator, DC-26.5 GHz, 2 Watts, 2.92mm(m/f) | 2 | 中古 | 1.5週間
287 | WILTRON | 41KB-06 | 固定アッテネーター | 33750 | 6 dB Attenuator, DC-26.5 GHz, 2 Watts, 2.92mm(m/f) | 2 | 中古 | 1.5週間
288 | WILTRON | 41KC-03 | 固定アッテネーター | 46250 | 3 dB Attenuator, DC-40 GHz, 2 Watts, 2.92mm(m/f) | 5 | 中古 | 1.5週間
289 | WILTRON | 43KB-06 | 固定アッテネーター | 28750 | 6 dB Attenuator, DC-26.5 GHz, 2 Watts, 2.92mm(m/f) | 2 | 中古 | 1.5週間
290 | WILTRON | 43KC-03 | 固定アッテネーター | 46250 | 3 dB Attenuator, DC-40 GHz, 2 Watts, 2.92mm(m/f) | 5 | 中古 | 1.5週間
291 | WILTRON | 43KC-06 | 固定アッテネーター | 46250 | 6 dB Attenuator, DC-40 GHz, 2 Watts, 2.92mm(m/f) | 5 | 中古 | 1.5週間
292 | 3 dBm | 64C-20A | 方向性結合器／カプラー | 11250 | Directional Coupler, 20 dB, 4.4-8.4 GHz, SMA(m/m/f) | 8 | 中古 | 1.5週間
293 | ANAREN | 10010-10 | 方向性結合器／カプラー | 22500 | Directional Coupler, 10 dB, 225-400 MHz, SMA(f/f/f) | 2 | 中古 | 1.5週間
294 | ANAREN | 10011-10 | 方向性結合器／カプラー | 22500 | Directional Coupler, 10 dB, 62.5-125 MHz. SMA(f/f/f) | 8 | 中古 | 1.5週間
295 | ANAREN | 10011-20 | 方向性結合器／カプラー | 22500 | Directional Coupler, 20 dB, 62.5-125 MHz, SMA(f/f/f) | 7 | 中古 | 1.5週間
296 | ANAREN | 10011-30 | 方向性結合器／カプラー | 22500 | Directional Coupler, 30 dB, 62.5-125 MHz, SMA(f/f/f) | 1 | 中古 | 1.5週間
297 | ANAREN | 10012-10 | 方向性結合器／カプラー | 22500 | Directional Coupler, 10 dB, 125-250 MHz, SMA(f/f/f) | 2 | 中古 | 1.5週間
298 | ANAREN | 10012-20 | 方向性結合器／カプラー | 22500 | Directional Coupler, 20 dB, 125-250 MHz, SMA(f/f/f) | 10 | 中古 | 1.5週間
299 | ANAREN | 10014-10 | 方向性結合器／カプラー | 22500 | Directional Coupler, 10 dB, 500-1000 MHz, SMA(f/f/f) | 1 | 中古 | 1.5週間
300 | ANAREN | 10014-20 | 方向性結合器／カプラー | 22500 | Directional Coupler, 20 dB, 500-1000 MHz, SMA(f/f/f) | 5 | 中古 | 1.5週間
301 | ANAREN | 10014-30 | 方向性結合器／カプラー | 22500 | Directional Coupler, 30 dB, 500-1000 MHz, SMA(f/f/f) | 4 | 中古 | 1.5週間
302 | ANAREN | 10870-10 | 方向性結合器／カプラー | 33750 | Directional Coupler, 10 dB, 0.5-2.0 GHz, SMA(f/f/f) | 4 | 中古 | 1.5週間
303 | ANAREN | 10930-06 | 方向性結合器／カプラー | 18750 | Directional Coupler, 6 dB, 800-1600 MHz, SMA(f/f/f) | 2 | 中古 | 1.5週間
304 | ANAREN | 1A0004-20 | 方向性結合器／カプラー | 11250 | Directional Coupler, 20 dB, 800-1000 MHz, SMA(f/f/f) | 2 | 中古 | 1.5週間
305 | ANAREN | 1F0626-10 | 方向性結合器／カプラー | 18750 | Directional Coupler, 10 dB, 2-4 GHz, SMA(f/f/f) | 2 | 中古 | 1.5週間
306 | ANDREW | 245579A | 方向性結合器／カプラー | 43750 | Directional Coupler, 20 dB, 800-2200 MHz, 200 Watts, N(f/f/f) | 1 | 中古 | 1.5週間
307 | ANZAC | CH-633 | カプラー | 10000 | Dir. Coupler, 11 dB, 30-1000 MHz, SMA(f) *similar to DCG-10-4* | 13 | 中古 | 1.5週間
308 | ARRA | 3164-30A | 方向性結合器／カプラー | 15000 | Directional Coupler, 30 dB, 1-2 GHz, SMA(f/f/f) | 1 | 中古 | 1.5週間
309 | ARRA | 3194-20 | 方向性結合器／カプラー | 15000 | Directional Coupler, 20 dB, 1-2 GHz, SMA(f/f/f) | 4 | 中古 | 1.5週間
310 | FXR/MICROLAB | CB-19N | 方向性結合器／カプラー | 21250 | Directional Coupler, 30 dB, 200-400 MHz, N(f/f/f) | 1 | 中古 | 1.5週間
311 | FXR/MICROLAB | CB-27N | 方向性結合器／カプラー | 21250 | Directional Coupler, 10 dB, 400-800 MHz, N(f/f/f) | 1 | 中古 | 1.5週間
312 | FXR/MICROLAB | CB-36N | 方向性結合器／カプラー | 21250 | Directional Coupler, 6 dB, 750-1500 MHz, N(f/f/f) | 1 | 中古 | 1.5週間
313 | FXR/MICROLAB | CB-46N | 方向性結合器／カプラー | 21250 | Directional Coupler, 6 dB, 1-2 GHz, N(f/f/f) | 1 | 中古 | 1.5週間
314 | FXR/MICROLAB | CB-48F | 方向性結合器／カプラー | 21250 | Directional Coupler, 20 dB, 1-2 GHz, SMA(f/f/f) | 3 | 中古 | 1.5週間
315 | FXR/MICROLAB | CB-58N | 方向性結合器／カプラー | 21250 | Directional Coupler, 20 dB, 1.5-3.0 GHz, N(f/f/f) | 1 | 中古 | 1.5週間
316 | FXR/MICROLAB | CB-98F | 方向性結合器／カプラー | 18750 | Directional Coupler, 20 dB, 7.5-16.0 GHz, SMA(f/f/f) | 1 | 中古 | 1.5週間
317 | FXR/MICROLAB | CC-30F | 方向性結合器／カプラー | 25000 | Directional Coupler, 10 dB, 1-4 GHz, SMA(f/f/f) | 3 | 中古 | 1.5週間
318 | FXR/MICROLAB | CC-A-74 | 方向性結合器／カプラー | 25000 | Directional Coupler, 10 dB, 1-4 GHz, SMA(f/f/f) | 2 | 中古 | 1.5週間
319 | FXR/MICROLAB | CD-66N | 方向性結合器／カプラー | 37500 | High Power Directional Coupler, 40 dB, 1-2 GHz, 600W, Nf/f/ SMAf | 1 | 中古 | 1.5週間
320 | GENERAL RADIO | 880-DCA | 方向性結合器／カプラー | 66250 | Directional Coupler, 18 dB, 3-18 GHz, directivity 30 dB, APC7 | 1 | 中古 | 1.5週間
321 | HP/KEYSIGHT | 11691D | 方向性結合器／カプラー | 63200 | Directional Coupler, 22 dB, 2-18 GHz, APC7/APC7/N(f) | 4 | 中古 | 1.5週間
322 | HP/KEYSIGHT | 11691D-001 | 方向性結合器／カプラー | 63200 | Directional Coupler, 22 dB, 2-18 GHz, directivity >26 dB, Nf/f/f | 1 | 中古 | 1.5週間
323 | HP/KEYSIGHT | 11691D-005 | 方向性結合器／カプラー | 63200 | Directional Coupler, 22 dB, 2-18 GHz, APC7 all ports | 3 | 中古 | 1.5週間
324 | HP/KEYSIGHT | 773D | 方向性結合器／カプラー | 120000 | Directional Coupler, 20 dB, 2-18 GHz, APC7/APC7/N(f) | 4 | 中古 | 1.5週間
325 | HP/KEYSIGHT | 779D-010 | 方向性結合器／カプラー | 47200 | Directional Coupler, 20 dB, 1.7-12.4 GHz, N(f/m/f) | 1 | 中古 | 1.5週間
326 | HP/KEYSIGHT | 779D-011 | 方向性結合器／カプラー | 47200 | Directional Coupler, 20 dB, 1.7-12.4 GHz, APC7 all ports | 1 | 中古 | 1.5週間
327 | HP/KEYSIGHT | 779D-012 | 方向性結合器／カプラー | 47200 | Directional Coupler, 20 dB, 1.7-12.4 GHz, APC7/APC7/N(f) | 1 | 中古 | 1.5週間
328 | HP/KEYSIGHT | 796D | 方向性結合器／カプラー | 28000 | Directional Coupler, 20 dB, 960-2110 MHz, N(m/f/f) | 7 | 中古 | 1.5週間
329 | HP/KEYSIGHT | 87300B | 方向性結合器／カプラー | 60000 | Directional Coupler, 10 dB coupling, 1-20 GHz, SMA(f/f/f) | 44 | 中古 | 1.5週間
330 | HUBER + SUHNER | KA06SMA-006 | 方向性結合器／カプラー | 18750 | Directional Coupler, 6 dB, 1-2 GHz, SMA(f/f/f) | 10 | 中古 | 1.5週間
331 | KRYTAR | 1211 | 方向性結合器／カプラー | 46250 | Directional Coupler, 10 dB, 1.0-12.4 GHz, N(m/f/f) | 1 | 中古 | 1.5週間
332 | KRYTAR | 158010 (n) | 方向性結合器／カプラー | 48750 | Directional Coupler, 10 dB, 0.5-8.0 GHz, N(f/f/f) | 6 | 中古 | 1.5週間
333 | KRYTAR | 1818 | 方向性結合器／カプラー | 48750 | Directional Coupler, 16 dB, 2-18 GHz, SMA(f/f/f) | 5 | 中古 | 1.5週間
334 | KRYTAR | 2616 | 方向性結合器／カプラー | 73750 | Directional Coupler, 16 dB, 1.7-26.5 GHz, 3.5mm(f/f/f) | 7 | 中古 | 1.5週間
335 | M/A-COM | 2020-6606-20 | 方向性結合器／カプラー | 18750 | Directional Coupler, 20 dB, 1-2 GHz, SMA(f/f/f) | 4 | 中古 | 1.5週間
336 | M/A-COM | 2025-6006-10 | 方向性結合器／カプラー | 33750 | Directional Coupler, 10 dB, 1-4 GHz, SMA(f/f/f) | 5 | 中古 | 1.5週間
337 | M/A-COM | 2025-6008-20 | 方向性結合器／カプラー | 33750 | Directional Coupler, 20 dB, 1-4 GHz, SMA(f/f/f) | 2 | 中古 | 1.5週間
338 | M/A-COM | 2025-6018-10 | 方向性結合器／カプラー | 33750 | Directional Coupler, 10 dB, 6-18 GHz, SMA(f/f/f) | 1 | 中古 | 1.5週間
339 | MAC TECHNOLOGY | 0955-0133 | 方向性結合器／カプラー | 27500 | Directional Coupler, 10 dB, 2-8 GHz, SMA(f/f/f) | 2 | 中古 | 1.5週間
340 | MAC TECHNOLOGY | 49279 | 方向性結合器／カプラー | 12500 | Directional Coupler, 10 dB, 7.5-12.0 GHz, SMA(f/f/f) | 20 | 中古 | 1.5週間
341 | MAC TECHNOLOGY | C2023-20 | 方向性結合器／カプラー | 31250 | Directional Coupler, 20 dB, 0.5-2.0 GHz, SMA(f/f/f) | 2 | 中古 | 1.5週間
342 | MAC TECHNOLOGY | C2045-10 | 方向性結合器／カプラー | 25000 | Directional Coupler, 10 dB, 2-8 GHz, SMA(f/f/f) | 3 | 中古 | 1.5週間
343 | MAC TECHNOLOGY | C3204-06 | 方向性結合器／カプラー | 15000 | Directional Coupler, 6 dB, 2-4 GHz, SMA(f/f/f) | 1 | 中古 | 1.5週間
344 | MAC TECHNOLOGY | CA-2068-10 | 方向性結合器／カプラー | 22500 | Directional Coupler, 10 dB, 7-18 GHz, SMA(f/f/f) | 1 | 中古 | 1.5週間
345 | MAC TECHNOLOGY | CB-3206-10L | 方向性結合器／カプラー | 25000 | Directional Coupler, 10 dB, 7.0-12.4 GHz, N(f/f/f) | 1 | 中古 | 1.5週間
346 | MAC TECHNOLOGY | CB-3206-10L (A) | 方向性結合器／カプラー | 25000 | Directional Coupler, 10 dB, 7.0-12.4 GHz, N(m/f/f) | 1 | 中古 | 1.5週間
347 | MAURY MICROWAVE | 4099E | 方向性結合器／カプラー | 68750 | Directional Coupler, 50 dB, 1-30 MHz, 1 kW max., GR900/GR900/Nf | 3 | 中古 | 1.5週間
348 | MECA | 715-1S2 | 方向性結合器／カプラー | 25000 | Directional Coupler, 20 dB, 4-8 GHz, N(f/f/f) | 2 | 中古 | 1.5週間
349 | MECA | 730-20-2.5 | 方向性結合器／カプラー | 10000 | Directional Coupler, 20 dB, 750-950 MHz, directivity 30 dB, SMAf | 20 | 中古 | 1.5週間
350 | MERRIMAC | C2M-10-6G | 方向性結合器／カプラー | 18750 | Directional Coupler, 10 dB, 4-8 GHz, SMA(f/f/f) | 3 | 中古 | 1.5週間
351 | MERRIMAC | C2M-20-1.5G | 方向性結合器／カプラー | 18750 | Directional Coupler, 20 dB, 1-2 GHz, SMA(f/f/f) | 5 | 中古 | 1.5週間
352 | MERRIMAC | C2MT-10-15G | 方向性結合器／カプラー | 18750 | Directional Coupler, 10 dB, 12-18 GHz, SMA(f/f/f) | 1 | 中古 | 1.5週間
353 | MERRIMAC | CN-30-15 | 方向性結合器／カプラー | 37500 | Bi-Directional Coupler, 15 dB, 1-30 MHz, 500 Watts, N(f) | 2 | 中古 | 1.5週間
354 | MERRIMAC | CR-10-50 | 方向性結合器／カプラー | 10000 | Directional Coupler, 10 dB, 2-100 MHz, BNC(f/f/f) | 3 | 中古 | 1.5週間
355 | MERRIMAC | CR7-20-50 | 方向性結合器／カプラー | 10000 | 75 Ohm Directional Coupler, 20 dB, 2-100 MHz, BNC(f/f/f) | 2 | 中古 | 1.5週間
356 | MERRIMAC | CRM-10-50 | 方向性結合器／カプラー | 12500 | Directional Coupler, 10 dB, 2-100 MHz, 30 dB directivity, SMA(f) | 5 | 中古 | 1.5週間
357 | MERRIMAC | CRM-20-2.5(smc) | 方向性結合器／カプラー | 11250 | Directional Coupler, 20 dB, 100 kHz-5 MHz, SMC(m/m/m) | 3 | 中古 | 1.5週間
358 | MERRIMAC | CRM-20-500 | 方向性結合器／カプラー | 12500 | Directional Coupler, 20 dB, 10-1000 MHz, SMA(f/f/f) | 10 | 中古 | 1.5週間
359 | MERRIMAC | CSM-20M-0.75G | 方向性結合器／カプラー | 18750 | Directional Coupler, 20 dB, 500-1000 MHz, SMA(f/f/f) | 1 | 中古 | 1.5週間
360 | MERRIMAC | CSM-69499 | 方向性結合器／カプラー | 18750 | Directional Coupler, 20 dB, 2.6-5.2 GHz, SMA(f/f/f) | 2 | 中古 | 1.5週間
361 | MERRIMAC | CTM-10M-1.25G | 方向性結合器／カプラー | 31250 | Directional Coupler, 10 dB, 0.5-2.0 GHz, SMA(f/f/f) | 4 | 中古 | 1.5週間
362 | MERRIMAC | CTM-10M-5G | 方向性結合器／カプラー | 25000 | Directional Coupler, 10 dB, 2-8 GHz, SMA(m/f) | 1 | 中古 | 1.5週間
363 | MERRIMAC | CTM-20M-1.25G | 方向性結合器／カプラー | 31250 | Directional Coupler, 20 dB, 0.5-2.0 GHz, SMA(f/f/f) | 2 | 中古 | 1.5週間
364 | MERRIMAC | CTM-30M-1.5G | 方向性結合器／カプラー | 21250 | Directional Coupler, 30 dB, 1-2 GHz, SMA(f/f/f) | 6 | 中古 | 1.5週間
365 | MERRIMAC | CWM-20M-10GSQ | 方向性結合器／カプラー | 61250 | Directional Coupler, 20 dB, 2-18 GHz, SMA(f/f/f) | 1 | 中古 | 1.5週間
366 | MIDISCO | MDC6223-20 | 方向性結合器／カプラー | 18750 | Directional Coupler, 20 dB, 0.5-1.0 GHz, SMA(f/f/f) | 1 | 中古 | 1.5週間
367 | MIDWEST MICROWAVE | 5010-10 | 方向性結合器／カプラー | 15000 | Directional Coupler, 10 dB, 1-2 GHz, SMA(f/f/f) | 2 | 中古 | 1.5週間
368 | MIDWEST MICROWAVE | 5015-10 | 方向性結合器／カプラー | 21250 | Directional Coupler, 10 dB, 7-18 GHz, SMA(f/f/f) | 3 | 中古 | 1.5週間
369 | MIDWEST MICROWAVE | CPL-5220-06-SMA | 方向性結合器／カプラー | 31250 | Directional Coupler, 6 dB, 0.5-2.0 GHz, SMA(f/f/f) | 1 | 中古 | 1.5週間
370 | MIDWEST MICROWAVE | CPL-5220-10-SMA | 方向性結合器／カプラー | 31250 | Directional Coupler, 10 dB, 0.5-2.0 GHz, SMA(f/f/f) | 2 | 中古 | 1.5週間
371 | MIDWEST MICROWAVE | CPL-5232-10-TNC | 方向性結合器／カプラー | 50000 | Directional Coupler, 10 dB, 2-18 GHz, TNC(f/f/f) | 3 | 中古 | 1.5週間
372 | MINI-CIRCUITS | ZADC-13-2000-1 | 方向性結合器／カプラー | 3500 | Directional Coupler, 13 dB, 800-2500 MHz, SMA(f/f/f) | 1 | 中古 | 1.5週間
373 | MINI-CIRCUITS | ZFDC-20-1H | 方向性結合器／カプラー | 4200 | Directional Coupler,20 dB, 30-400 MHz,25 Watts pwr.handling,SMAf | 1 | 中古 | 1.5週間
374 | MINI-CIRCUITS | ZMDC-30-1 | 方向性結合器／カプラー | 3500 | Directional Coupler, 30 dB, 0.1-250 MHz, SMA(f/f/f) | 3 | 中古 | 1.5週間
375 | NARDA | 209314 | 方向性結合器／カプラー | 36000 | Directional Coupler, 16 dB and 20 dB coupled ports, 2-18 GHz,SMA | 1 | 中古 | 1.5週間
376 | NARDA | 213642 | カプラー | 16200 | Dir.Coupler,24 dB,2.4-12.0 GHz,directivity>15 dB,tubular body,Nf | 1 | 中古 | 1.5週間
377 | NARDA | 22014 | 方向性結合器／カプラー | 31500 | Directional Coupler, 30 dB, 4-8 GHz, 500 W max., N(f/f/f) *NEW* | 7 | 新古 | 1.5週間
378 | NARDA | 2218C | 方向性結合器／カプラー | 53100 | Directional Coupler, 40 dB, 130-350 MHz, 1000 Watts,LC(f/m)/N(f) | 1 | 中古 | 1.5週間
379 | NARDA | 22440 | 方向性結合器／カプラー | 31500 | Directional Coupler, 10 dB, 7.0-12.4 GHz, 100 Watts, N(m/f/f) | 1 | 中古 | 1.5週間
380 | NARDA | 22444 | 方向性結合器／カプラー | 27000 | Directional Coupler, 30 dB, 240-500 MHz, 500 Watts, N(m/f/f) | 1 | 中古 | 1.5週間
381 | NARDA | 22498 | 方向性結合器／カプラー | 27000 | Directional Coupler, 40 dB, 3.0-3.5 GHz, 400 Watts, N(f/f/f) | 1 | 中古 | 1.5週間
382 | NARDA | 22500 | 方向性結合器／カプラー | 45000 | Directional Coupler, 30 dB, 2.6-5.2 GHz, N(f/m/f) | 2 | 中古 | 1.5週間
383 | NARDA | 22861 | 方向性結合器／カプラー | 13500 | Directional Coupler, 6 dB, 500-1000 MHz, SMA(f/f/f) | 2 | 中古 | 1.5週間
384 | NARDA | 22990-20 | カプラー | 85500 | Dir.Coupler, 20 dB, 950-1250 MHz, 500W, directivity>35 dB, N(f/f/f) | 1 | 中古 | 1.5週間
385 | NARDA | 23379 | カプラー | 54000 | Precision High Directivity Coupler, 10 dB, 8.5-18 GHz, 25 dB directivity, APC7/Nf *NEW* | 6 | 新古 | 1.5週間
386 | NARDA | 23509 | 方向性結合器／カプラー | 36000 | Precision Directional Coupler, 10 dB, 7-18 GHz, APC7 all ports | 1 | 中古 | 1.5週間
387 | NARDA | 23696 | 方向性結合器／カプラー | 13500 | Directional Coupler, 6 dB, 2-4 GHz, SMA(f/f/f) | 6 | 中古 | 1.5週間
388 | NARDA | 24217 | カプラー | 31500 | Dir. Coupler, 10 dB, 8-18 GHz, 15 dB directivity,TNC(f/f)/SMA(f) | 1 | 中古 | 1.5週間
389 | NARDA | 24410 | 方向性結合器／カプラー | 16200 | Directional Coupler, 10 dB, 12.4-18.0 GHz, SMA(f/f/f) | 2 | 中古 | 1.5週間
390 | NARDA | 24452 | 方向性結合器／カプラー | 13500 | Directional Coupler, 30 dB, 7.0-12.4 GHz, SMA(f/f/f) | 43 | 中古 | 1.5週間
391 | NARDA | 24494 | 方向性結合器／カプラー | 13500 | Directional Coupler, 6 dB, 4-8 GHz, SMA(f/f/f) | 5 | 中古 | 1.5週間
392 | NARDA | 24541 | 方向性結合器／カプラー | 13500 | Directional Coupler, 10 dB, 12-18 GHz, SMA(f/f/f) | 3 | 中古 | 1.5週間
393 | NARDA | 24624 | 方向性結合器／カプラー | 13500 | Directional Coupler, 10 dB, 7.0-12.4 GHz, SMA(f/f/f) | 2 | 中古 | 1.5週間
394 | NARDA | 25017 | 方向性結合器／カプラー | 16200 | Directional Coupler, 16 dB, 5.9-12.4 GHz, SMA(f/f/f) | 17 | 中古 | 1.5週間
395 | NARDA | 25318 | 方向性結合器／カプラー | 16200 | Directional Coupler, 30 dB, 7.5-16.0 GHz, SMA(m/f/f) | 9 | 中古 | 1.5週間
396 | NARDA | 2573 | カプラー | 40500 | High Power Dir.Coupler, 10 dB, 3.0-3.5 GHz, 1 kW, LC(m/m)/N(f) | 3 | 中古 | 1.5週間
397 | NARDA | 26311-20 | 方向性結合器／カプラー | 13500 | Directional Coupler, 20 dB, 1-2 GHz, SMA(f/f/f) | 1 | 中古 | 1.5週間
398 | NARDA | 26449 | 方向性結合器／カプラー | 15300 | Directional Coupler, 20 dB, 2.6-5.2 GHz, SMA(f/f/f) | 5 | 中古 | 1.5週間
399 | NARDA | 26730 | 方向性結合器／カプラー | 18000 | Directional Coupler, 30 dB, 8-18 GHz, SMA(f/f/f) | 22 | 中古 | 1.5週間
400 | NARDA | 26773 | 方向性結合器／カプラー | 49500 | Directional Coupler, 40 dB, 2-8 GHz, TNC(m)/N(f/f), 30 dB dir. | 1 | 中古 | 1.5週間
401 | NARDA | 27005-50 | カプラー | 117000 | High Power Dir. Coupler, 50 dB, 2-8 GHz, 400 W, TNC(m/f)/SMA(f) | 4 | 中古 | 1.5週間
402 | NARDA | 27127 | 方向性結合器／カプラー | 33300 | Directional Coupler, 29.5 dB, 4-18 GHz, SMA(m)/N(m)/SMA(f) | 2 | 中古 | 1.5週間
403 | NARDA | 29734 | 方向性結合器／カプラー | 16200 | Directional Coupler, 10 dB, 4.0-12.4 GHz, SMA(f/f/f) | 4 | 中古 | 1.5週間
404 | NARDA | 29983 | 方向性結合器／カプラー | 16200 | Directional Coupler, 30 dB, 1-2 GHz, SMA(f/f/f) | 1 | 中古 | 1.5週間
405 | NARDA | 3000-10 | 方向性結合器／カプラー | 36000 | Directional Coupler, 10 dB, 225-460 MHz, 200 Watts, N(f/f/f) | 15 | 中古 | 1.5週間
406 | NARDA | 3000-20 | 方向性結合器／カプラー | 36000 | Directional Coupler, 20 dB, 225-460 MHz, 500 Watts, N(f/f/f) | 8 | 中古 | 1.5週間
407 | NARDA | 3000-30 | 方向性結合器／カプラー | 36000 | Directional Coupler, 30 dB, 225-460 MHz, 500 Watts, N(f/f/f) | 11 | 中古 | 1.5週間
408 | NARDA | 3000-40 | 方向性結合器／カプラー | 36000 | Directional Coupler, 40 dB, 225-460 MHz, 500 Watts, N(f/f/f) | 1 | 中古 | 1.5週間
409 | NARDA | 3001-10 | 方向性結合器／カプラー | 36000 | Directional Coupler, 10 dB, 460-950 MHz, 200 Watts, N(f/f/f) | 24 | 中古 | 1.5週間
410 | NARDA | 3001-20 | 方向性結合器／カプラー | 36000 | Directional Coupler, 20 dB, 460-950 MHz, 500 Watts, N(f/f/f) | 33 | 中古 | 1.5週間
411 | NARDA | 3001-30 | 方向性結合器／カプラー | 36000 | Directional Coupler, 30 dB, 460-950 MHz, 500 Watts, N(f/f/f) | 5 | 中古 | 1.5週間
412 | NARDA | 3002-06 | 方向性結合器／カプラー | 36000 | Directional Coupler, 6 dB, 0.95-2.0 GHz, 200 Watts, N(f/f/f) | 2 | 中古 | 1.5週間
413 | NARDA | 3002-10 | 方向性結合器／カプラー | 36000 | Directional Coupler, 10 dB, 0.95-2.0 GHz, 200 Watts, N(f/f/f) | 35 | 中古 | 1.5週間
414 | NARDA | 3002-20 | 方向性結合器／カプラー | 36000 | Directional Coupler, 20 dB, 0.95-2.0 GHz, 500 Watts, N(f/f/f) | 13 | 中古 | 1.5週間
415 | NARDA | 3003-10 | 方向性結合器／カプラー | 36000 | Directional Coupler, 10 dB, 2-4 GHz, 200 Watts, N(f/f/f) | 12 | 中古 | 1.5週間
416 | NARDA | 3003-30 | 方向性結合器／カプラー | 36000 | Directional Coupler, 30 dB, 2-4 GHz, 500 Watts, N(f/f/f) | 6 | 中古 | 1.5週間
417 | NARDA | 3004-10 | 方向性結合器／カプラー | 36000 | Directional Coupler, 10 dB, 4-10 GHz, 200 Watts, N(f/f/f) | 18 | 中古 | 1.5週間
418 | NARDA | 3004-20 | 方向性結合器／カプラー | 36000 | Directional Coupler, 20 dB, 4-10 GHz, 500 Watts, N(f/f/f) | 18 | 中古 | 1.5週間
419 | NARDA | 3004-30 | 方向性結合器／カプラー | 36000 | Directional Coupler, 30 dB, 4-10 GHz, 500 Watts, N(f/f/f) | 11 | 中古 | 1.5週間
420 | NARDA | 30067 | 方向性結合器／カプラー | 16200 | Directional Coupler,10.5 dB, 2.9-3.1 GHz, 30 dB directivity,SMAf | 2 | 中古 | 1.5週間
421 | NARDA | 30111 | 方向性結合器／カプラー | 13500 | Directional Coupler, 30 dB, 1-2 GHz, SMA(f/f/f) | 2 | 中古 | 1.5週間
422 | NARDA | 30223 | カプラー | 67500 | Broadband High Directivity Coupler, 13 dB, 1-18 GHz, SMA(f/f/f) | 1 | 中古 | 1.5週間
423 | NARDA | 3039-20 | 方向性結合器／カプラー | 49500 | Directional Coupler, 20 dB, 125-250 MHz, 500 Watts, N(f/f/f) | 5 | 中古 | 1.5週間
424 | NARDA | 3040-20 | 方向性結合器／カプラー | 36000 | Directional Coupler, 20 dB, 240-500 MHz, 500 Watts, N(f/f/f) | 5 | 中古 | 1.5週間
425 | NARDA | 3040-30 | 方向性結合器／カプラー | 36000 | Directional Coupler, 30 dB, 240-500 MHz, 500 Watts, N(f/f/f) | 3 | 中古 | 1.5週間
426 | NARDA | 3040B-20 | 方向性結合器／カプラー | 36000 | Directional Coupler, 20 dB, 240-500 MHz, 500 Watts, N(f/f/f) | 3 | 中古 | 1.5週間
427 | NARDA | 3041-10 | 方向性結合器／カプラー | 36000 | Directional Coupler, 10 dB, 500-1000 MHz, 200 Watts, N(f/f/f) | 5 | 中古 | 1.5週間
428 | NARDA | 3041-20 | 方向性結合器／カプラー | 36000 | Directional Coupler, 20 dB, 500-1000 MHz, 500 Watts, N(f/f/f) | 13 | 中古 | 1.5週間
429 | NARDA | 3041-30 | 方向性結合器／カプラー | 36000 | Directional Coupler, 30 dB, 500-1000 MHz, 500 Watts, N(f/f/f) | 4 | 中古 | 1.5週間
430 | NARDA | 3042-10 | 方向性結合器／カプラー | 31500 | Directional Coupler, 10 dB, 0.95-2.0 GHz, 200 Watts, N(f/f/f) | 6 | 中古 | 1.5週間
431 | NARDA | 3042B-20 | 方向性結合器／カプラー | 36000 | Directional Coupler, 20 dB, 0.92-2.2 GHz, 500 Watts, N(f/f/f) | 11 | 中古 | 1.5週間
432 | NARDA | 3043-10 | 方向性結合器／カプラー | 31500 | Directional Coupler, 10 dB, 2.0-4.0 GHz, 200 Watts, N(f/f/f) | 6 | 中古 | 1.5週間
433 | NARDA | 3043B-10 | 方向性結合器／カプラー | 36000 | Directional Coupler, 10 dB, 1.7-4.2 GHz, 200 Watts, N(f/f/f) | 17 | 中古 | 1.5週間
434 | NARDA | 3044-10 | 方向性結合器／カプラー | 36000 | Directional Coupler, 10 dB, 4-8 GHz, 200 Watts, N(f/f/f) | 8 | 中古 | 1.5週間
435 | NARDA | 3044-20 | 方向性結合器／カプラー | 36000 | Directional Coupler, 20 dB, 4-8 GHz, 500 Watts, N(f/f/f) | 20 | 中古 | 1.5週間
436 | NARDA | 3044B-10 | 方向性結合器／カプラー | 36000 | Directional Coupler, 10 dB, 3.7-8.3 GHz, 200 Watts, N(f/f/f) | 20 | 中古 | 1.5週間
437 | NARDA | 3044B-20 | 方向性結合器／カプラー | 36000 | Directional Coupler, 20 dB, 3.7-8.3 GHz, 500 Watts, N(f/f/f) | 10 | 中古 | 1.5週間
438 | NARDA | 3044B-30 | 方向性結合器／カプラー | 36000 | Directional Coupler, 30 dB, 3.7-8.3 GHz, 500 Watts, N(f/f/f) | 15 | 中古 | 1.5週間
439 | NARDA | 3045C-10 | 方向性結合器／カプラー | 36000 | Directional Coupler, 10 dB, 7.0-12.4 GHz, 100 Watts, N(f/f/f) | 10 | 中古 | 1.5週間
440 | NARDA | 3045C-20 | 方向性結合器／カプラー | 36000 | Directional Coupler, 20 dB, 7.0-12.4 GHz, 100 Watts, N(f/f/f) | 12 | 中古 | 1.5週間
441 | NARDA | 3045C-30 | 方向性結合器／カプラー | 36000 | Directional Coupler, 30 dB, 7.0-12.4 GHz, 100 Watts, N(f/f/f) | 6 | 中古 | 1.5週間
442 | NARDA | 30470 | 方向性結合器／カプラー | 27000 | Directional Coupler, 30 dB, 820-960 MHz, 500 Watts, N(m/f/f) | 1 | 中古 | 1.5週間
443 | NARDA | 30470-01 | 方向性結合器／カプラー | 27000 | Directional Coupler, 30 dB, 820-960 MHz, 500 Watts, N(m/f/f) | 5 | 中古 | 1.5週間
444 | NARDA | 3050-10 | 方向性結合器／カプラー | 45000 | Directional Coupler, 10 dB, 50-200 MHz, 1 kW, N(f/f/f) | 3 | 中古 | 1.5週間
445 | NARDA | 3080 | 方向性結合器／カプラー | 19800 | Sig.Sampler,variable 20-40 dB non-directional coupling,1-12GHz,N | 2 | 中古 | 1.5週間
446 | NARDA | 3093 | 方向性結合器／カプラー | 63000 | Precision High Directivity Coupler, 10 dB, 1.7-4.2 GHz, directivity 42 dB, APC7/Nf | 4 | 中古 | 1.5週間
447 | NARDA | 3095 | 方向性結合器／カプラー | 63000 | Precision High Directivity Coupler, 10 dB, 7.0-12.4 GHz, directivity 33 dB, APC7/Nf | 6 | 中古 | 1.5週間
448 | NARDA | 3096 | 方向性結合器／カプラー | 63000 | Precision High Directivity Coupler, 10 dB, 7-18 GHz, directivity 25 dB, APC7/Nf | 5 | 中古 | 1.5週間
449 | NARDA | 3203-16 | 方向性結合器／カプラー | 49500 | Directional Coupler, 16 dB, 2-18 GHz, N(f/f/f) | 11 | 中古 | 1.5週間
450 | NARDA | 3292-1-02 | 方向性結合器／カプラー | 72000 | Broadband High Directivity Coupler, 13 dB, 1-18 GHz, directivity >25 dB, N(m/f)/SMAf | 4 | 中古 | 1.5週間
451 | NARDA | 3292-2 | 方向性結合器／カプラー | 72000 | Broadband High Directivity Coupler, 13 dB, 1-18 GHz, directivity >25 dB, N(f/m/f) | 4 | 中古 | 1.5週間
452 | NARDA | 4011C-10 | 方向性結合器／カプラー | 18000 | Directional Coupler, 10 dB, 500-1000 MHz, SMA(f/f/f) | 10 | 中古 | 1.5週間
453 | NARDA | 4011C-20 | 方向性結合器／カプラー | 18000 | Directional Coupler, 20 dB, 500-1000 MHz, SMA(f/f/f) | 16 | 中古 | 1.5週間
454 | NARDA | 4012C-06 | 方向性結合器／カプラー | 18000 | Directional Coupler, 6 dB, 1-2 GHz, SMA(f/f/f) | 10 | 中古 | 1.5週間
455 | NARDA | 4012C-10 | 方向性結合器／カプラー | 18000 | Directional Coupler, 10 dB, 1-2 GHz, SMA(f/f/f) | 12 | 中古 | 1.5週間
456 | NARDA | 4012C-30 | 方向性結合器／カプラー | 18000 | Directional Coupler, 30 dB, 1-2 GHz, SMA(f/f/f) | 11 | 中古 | 1.5週間
457 | NARDA | 4013-06 | 方向性結合器／カプラー | 13500 | Directional Coupler, 6 dB, 2-4 GHz, SMA(f/f/f) | 2 | 中古 | 1.5週間
458 | NARDA | 4013B-10 | 方向性結合器／カプラー | 15300 | Directional Coupler, 10 dB, 2-4 GHz, SMA(f/f/f) | 9 | 中古 | 1.5週間
459 | NARDA | 4013C-06 | 方向性結合器／カプラー | 18000 | Directional Coupler, 6 dB, 2-4 GHz, SMA(f/f/f) | 22 | 中古 | 1.5週間
460 | NARDA | 4014C-06 | 方向性結合器／カプラー | 18000 | Directional Coupler, 6 dB, 4-8 GHz, SMA(f/f/f) | 11 | 中古 | 1.5週間
461 | NARDA | 4014C-30 | 方向性結合器／カプラー | 18000 | Directional Coupler, 30 dB, 4-8 GHz, SMA(f/f/f) | 4 | 中古 | 1.5週間
462 | NARDA | 4015C-10 | 方向性結合器／カプラー | 18000 | Directional Coupler, 10 dB, 7.0-12.4 GHz, SMA(f/f/f) | 46 | 中古 | 1.5週間
463 | NARDA | 4015C-20 | 方向性結合器／カプラー | 18000 | Directional Coupler, 20 dB, 7.0-12.4 GHz, SMA(f/f/f) | 28 | 中古 | 1.5週間
464 | NARDA | 4015C-30 | 方向性結合器／カプラー | 18000 | Directional Coupler, 30 dB, 7.0-12.4 GHz, SMA(f/f/f) | 19 | 中古 | 1.5週間
465 | NARDA | 4016B-10 | 方向性結合器／カプラー | 13500 | Directional Coupler, 10 dB, 12.4-18.0 GHz, SMA(f/f/f) | 15 | 中古 | 1.5週間
466 | NARDA | 4016C-30 | 方向性結合器／カプラー | 18000 | Directional Coupler, 30 dB, 12.4-18.0 GHz, SMA(f/f/f) | 2 | 中古 | 1.5週間
467 | NARDA | 4016D-06 | 方向性結合器／カプラー | 18000 | Directional Coupler, 6 dB, 12.4-18.0 GHz, SMA(f/f/f) | 5 | 中古 | 1.5週間
468 | NARDA | 4017-20 | 方向性結合器／カプラー | 36000 | Directional Coupler, 20 dB, 18-26.5 GHz, 3.5mm(f/f/f) | 3 | 中古 | 1.5週間
469 | NARDA | 4053-06 | 方向性結合器／カプラー | 18000 | Directional Coupler, 6 dB, 2.6-5.2 GHz, SMA(f/f/f) | 10 | 中古 | 1.5週間
470 | NARDA | 4053-10 | 方向性結合器／カプラー | 18000 | Directional Coupler, 10 dB, 2.6-5.2 GHz, SMA(f/f/f) | 17 | 中古 | 1.5週間
471 | NARDA | 4053-20 | 方向性結合器／カプラー | 18000 | Directional Coupler, 20 dB, 2.6-5.2 GHz, SMA(f/f/f) | 37 | 中古 | 1.5週間
472 | NARDA | 4053-30 | 方向性結合器／カプラー | 18000 | Directional Coupler, 30 dB, 2.6-5.2 GHz, SMA(f/f/f) | 4 | 中古 | 1.5週間
473 | NARDA | 4055-06 | 方向性結合器／カプラー | 19800 | Directional Coupler, 6 dB, 7.5-16.0 GHz, SMA(f/f/f) | 6 | 中古 | 1.5週間
474 | NARDA | 4055-10 | 方向性結合器／カプラー | 19800 | Directional Coupler, 10 dB, 7.5-16.0 GHz, SMA(f/f/f) | 9 | 中古 | 1.5週間
475 | NARDA | 4055-20 | 方向性結合器／カプラー | 19800 | Directional Coupler, 20 dB, 7.5-16.0 GHz, SMA(f/f/f) | 3 | 中古 | 1.5週間
476 | NARDA | 4055-30 | 方向性結合器／カプラー | 19800 | Directional Coupler, 30 dB, 7.5-16.0 GHz, SMA(f/f/f) | 11 | 中古 | 1.5週間
477 | NARDA | 419614 | 方向性結合器／カプラー | 16200 | Dir.Coupler,26 dB,2.4-12.0 GHz,directivity>15 dB,tubular body,Nf | 2 | 中古 | 1.5週間
478 | NARDA | 4202B-06 | 方向性結合器／カプラー | 49500 | Directional Coupler, 6 dB, 1.0-12.4 GHz, SMA(f/f/f) | 1 | 中古 | 1.5週間
479 | NARDA | 4202B-20 | 方向性結合器／カプラー | 49500 | Directional Coupler, 20 dB, 1.0-12.4 GHz, SMA(f/f/f) | 3 | 中古 | 1.5週間
480 | NARDA | 4203-06 | 方向性結合器／カプラー | 47700 | Directional Coupler, 6 dB, 2-18 GHz, SMA(f/f/f) | 19 | 中古 | 1.5週間
481 | NARDA | 4203-10 | 方向性結合器／カプラー | 47700 | Directional Coupler, 10 dB, 2-18 GHz, SMA(f/f/f) | 12 | 中古 | 1.5週間
482 | NARDA | 4203-16 | 方向性結合器／カプラー | 47700 | Directional Coupler, 16 dB, 2-18 GHz, SMA(f/f/f) | 5 | 中古 | 1.5週間
483 | NARDA | 4242-06 | 方向性結合器／カプラー | 27000 | Directional Coupler, 6 dB, 0.5-2.0 GHz, SMA(f/f/f) *UNUSED* | 43 | 中古 | 1.5週間
484 | NARDA | 4242-06 (26720) | 方向性結合器／カプラー | 24300 | Directional Coupler, 6 dB, 0.5-2.0 GHz, SMA(f/f/f) p/n 26720 | 4 | 中古 | 1.5週間
485 | NARDA | 4242-10 | 方向性結合器／カプラー | 27000 | Directional Coupler, 10 dB, 0.5-2.0 GHz, SMA(f/f/f) | 17 | 中古 | 1.5週間
486 | NARDA | 4242-20 | 方向性結合器／カプラー | 27000 | Directional Coupler, 20 dB, 0.5-2.0 GHz, SMA(f/f/f) | 65 | 中古 | 1.5週間
487 | NARDA | 4242-30 | 方向性結合器／カプラー | 27000 | Directional Coupler, 30 dB, 0.5-2.0 GHz, SMA(f/f/f) | 2 | 中古 | 1.5週間
488 | NARDA | 4242-30 (26722) | 方向性結合器／カプラー | 24300 | Directional Coupler, 30 dB, 0.5-2.0 GHz, SMA(f/f) p/n 26722 | 3 | 中古 | 1.5週間
489 | NARDA | 4243-06 | 方向性結合器／カプラー | 27000 | Directional Coupler, 6 dB, 1.0-3.5 GHz, SMA(f/f/f) | 7 | 中古 | 1.5週間
490 | NARDA | 4243-10 | 方向性結合器／カプラー | 27000 | Directional Coupler, 10 dB, 1.0-3.5 GHz, SMA(f/f/f) | 20 | 中古 | 1.5週間
491 | NARDA | 4243-20 | 方向性結合器／カプラー | 27000 | Directional Coupler, 20 dB, 1.0-3.5 GHz, SMA(f/f/f) | 11 | 中古 | 1.5週間
492 | NARDA | 4243B-10 | 方向性結合器／カプラー | 27000 | Directional Coupler, 10 dB, 1.0-3.5 GHz, SMA(f/f/f) | 23 | 中古 | 1.5週間
493 | NARDA | 4245-06 | 方向性結合器／カプラー | 24300 | Directional Coupler, 6 dB, 4.0-12.4 GHz, SMA(f/f/f) | 1 | 中古 | 1.5週間
494 | NARDA | 4245-10 | 方向性結合器／カプラー | 24300 | Directional Coupler, 10 dB, 4.0-12.4 GHz, SMA(f/f/f) | 1 | 中古 | 1.5週間
495 | NARDA | 4245B-06 | 方向性結合器／カプラー | 27000 | Directional Coupler, 6 dB, 4.0-12.4 GHz, SMA(f/f/f) | 4 | 中古 | 1.5週間
496 | NARDA | 4245B-10 | 方向性結合器／カプラー | 27000 | Directional Coupler, 10 dB, 4.0-12.4 GHz, SMA(f/f/f) | 30 | 中古 | 1.5週間
497 | NARDA | 4245B-20 | 方向性結合器／カプラー | 27000 | Directional Coupler, 20 dB, 4.0-12.4 GHz, SMA(f/f/f) | 10 | 中古 | 1.5週間
498 | NARDA | 4246B-10 | 方向性結合器／カプラー | 27000 | Directional Coupler, 10 dB, 6-18 GHz, SMA(f/f/f) | 6 | 中古 | 1.5週間
499 | NARDA | 4246B-20 | 方向性結合器／カプラー | 27000 | Directional Coupler, 20 dB, 6-18 GHz, SMA(f/f/f) | 10 | 中古 | 1.5週間
500 | NARDA | 5292 | 方向性結合器／カプラー | 72000 | Broadband High Directivity Coupler, 13 dB, 1-18 GHz, directivity >26 dB, APC7 all ports | 5 | 中古 | 1.5週間
501 | NARDA | 5292-01 | 方向性結合器／カプラー | 72000 | Broadband High Directivity Coupler, 13 dB, 1-18 GHz, directivity >26 dB, APC7/N(f) | 1 | 中古 | 1.5週間
502 | NARDA | 5292-02 | 方向性結合器／カプラー | 72000 | Broadband High Directivity Coupler, 13 dB, 1-18 GHz,directivity >26 dB, APC7/SMA(f) | 1 | 中古 | 1.5週間
503 | NARDA | 5293-01 | 方向性結合器／カプラー | 63000 | Broadband High Directivity Coupler, 10 dB, 1.0-12.4 GHz, directivity >26 dB, APC7/Nf | 6 | 中古 | 1.5週間
504 | NORSAL INDUSTRIES | 19136 | 方向性結合器／カプラー | 16250 | Directional Coupler, 10 dB, 225-450 MHz, SMA(f/f/f) | 1 | 中古 | 1.5週間
505 | NORSAL INDUSTRIES | 4331-10N | 方向性結合器／カプラー | 46250 | Directional Coupler, 10 dB, 0.4-12.4 GHz, N(f/f/f) | 1 | 中古 | 1.5週間
506 | OMNI-SPECTRA | 20054-10 | 方向性結合器／カプラー | 18750 | Directional Coupler, 10 dB, 2-4 GHz, SMA(f/f/f) | 2 | 中古 | 1.5週間
507 | OMNI-SPECTRA | 20054-20 | 方向性結合器／カプラー | 18750 | Directional Coupler, 20 dB, 2-4 GHz, SMA(f/f/f) | 1 | 中古 | 1.5週間
508 | OMNI-SPECTRA | 20054-30 | 方向性結合器／カプラー | 18750 | Directional Coupler, 30 dB, 2-4 GHz, SMA(f/f/f) | 1 | 中古 | 1.5週間
509 | OMNI-SPECTRA | 20055-20 | 方向性結合器／カプラー | 18750 | Directional Coupler, 20 dB, 4-8 GHz, SMA(f/f/f) | 1 | 中古 | 1.5週間
510 | OMNI-SPECTRA | 20056-30 | 方向性結合器／カプラー | 18750 | Directional Coupler, 30 dB, 8.0-12.4 GHz, SMA(f/f/f) | 1 | 中古 | 1.5週間
511 | OMNI-SPECTRA | 20063-10 | 方向性結合器／カプラー | 18750 | Directional Coupler, 10 dB, 1-2 GHz, SMA(f/f/f) | 2 | 中古 | 1.5週間
512 | OMNI-SPECTRA | 2020-4023-10 | 方向性結合器／カプラー | 18750 | Directional Coupler, 10 dB, 2.6-5.2 GHz, SMA(f/f/f) | 1 | 中古 | 1.5週間
513 | OMNI-SPECTRA | 2020-4025-06 | 方向性結合器／カプラー | 18750 | Directional Coupler, 6 dB, 2.6-5.2 GHz, SMA(f/f/f) | 1 | 中古 | 1.5週間
514 | OMNI-SPECTRA | 2020-4157-20 | 方向性結合器／カプラー | 18750 | Directional Coupler, 20 dB, 1-2 GHz, SMA(f/f/f) | 6 | 中古 | 1.5週間
515 | OMNI-SPECTRA | 2020-5283-00 | 方向性結合器／カプラー | 31250 | Directional Coupler, 6 dB, 0.5-2.5 GHz, SMA(f/f/f) | 1 | 中古 | 1.5週間
516 | OMNI-SPECTRA | 2020-6603-30 | 方向性結合器／カプラー | 18750 | Directional Coupler, 30 dB, 0.5-1.0 GHz, SMA(f/f/f) | 8 | 中古 | 1.5週間
517 | OMNI-SPECTRA | 2020-6605-10 | 方向性結合器／カプラー | 18750 | Directional Coupler, 10 dB, 1-2 GHz, SMA(f/f/f) | 12 | 中古 | 1.5週間
518 | OMNI-SPECTRA | 2020-6630-20 | 方向性結合器／カプラー | 18750 | Directional Coupler, 20 dB, 12.4-18.0 GHz, SMA(f/f/f) | 5 | 中古 | 1.5週間
519 | OMNI-SPECTRA | 2021-4058-20 | 方向性結合器／カプラー | 18750 | Directional Coupler, 20 dB, 250-500 MHz, SMA(f/f/f) | 4 | 中古 | 1.5週間
520 | OMNI-SPECTRA | 2021-6378-06 | 方向性結合器／カプラー | 18750 | Directional Coupler, 6 dB, 250-500 MHz, SMA(f/f/f) | 2 | 中古 | 1.5週間
521 | OMNI-SPECTRA | 2021-6379-10 | 方向性結合器／カプラー | 18750 | Directional Coupler, 10 dB, 250-500 MHz, SMA(f/f/f) | 7 | 中古 | 1.5週間
522 | OMNI-SPECTRA | 2023-6122-10 | 方向性結合器／カプラー | 18750 | Directional Coupler, 10 dB, 1-2 GHz, SMA(f/f/f) | 6 | 中古 | 1.5週間
523 | OMNI-SPECTRA | 2023-6123-20 | 方向性結合器／カプラー | 18750 | Directional Coupler, 20 dB, 1-2 GHz, SMA(f/f/f) | 1 | 中古 | 1.5週間
524 | OMNI-SPECTRA | 2024-6430-10 | 方向性結合器／カプラー | 16250 | Directional Coupler, 10 dB, 12.4-18.0 GHz, SMA(f/f/f) | 1 | 中古 | 1.5週間
525 | OMNI-SPECTRA | 2024-6431-20 | 方向性結合器／カプラー | 16250 | Directional Coupler, 20 dB, 12.4-18 GHz, SMA(f/f/f) | 2 | 中古 | 1.5週間
526 | OMNI-SPECTRA | 2024-6432-30 | 方向性結合器／カプラー | 16250 | Directional Coupler, 30 dB, 12.4-18 GHz, SMA(f/f/f) | 1 | 中古 | 1.5週間
527 | OMNI-SPECTRA | 2025-4014-10 | 方向性結合器／カプラー | 31250 | Directional Coupler, 10 dB, 0.5-2.0 GHz, SMA(f/f/f) | 6 | 中古 | 1.5週間
528 | OMNI-SPECTRA | 2025-4015-20 | 方向性結合器／カプラー | 31250 | Directional Coupler, 20 dB, 0.5-2.0 GHz, SMA(f/f/f) | 5 | 中古 | 1.5週間
529 | OMNI-SPECTRA | 2025-4016-10 | 方向性結合器／カプラー | 31250 | Directional Coupler, 10 dB, 2-8 GHz, SMA(f/f/f) | 5 | 中古 | 1.5週間
530 | OMNI-SPECTRA | 2025-4017-16 | 方向性結合器／カプラー | 31250 | Directional Coupler, 16 dB, 2-8 GHz, SMA(f/f/f) | 3 | 中古 | 1.5週間
531 | OMNI-SPECTRA | 2025-4019-10 | 方向性結合器／カプラー | 37500 | Directional Coupler, 10 dB, 4-18 GHz, SMA(f/f/f) | 8 | 中古 | 1.5週間
532 | OMNI-SPECTRA | 2025-4094-10 | 方向性結合器／カプラー | 37500 | Directional Coupler, 10 dB, 4-18 GHz, SMA(f/f/f) | 6 | 中古 | 1.5週間
533 | OMNI-SPECTRA | 2032-6122-10 | 方向性結合器／カプラー | 18750 | Directional Coupler, 10 dB, 1-2 GHz, SMA(f/f/f) | 1 | 中古 | 1.5週間
534 | PASTERNACK | PE2200-10 | 方向性結合器／カプラー | 12500 | Directional Coupler, 10 dB, 500-1000 MHz, SMA(f/f/f) | 1 | 中古 | 1.5週間
535 | SAGE LABS | 780-30 | 方向性結合器／カプラー | 22500 | Directional Coupler, 30 dB, 250-500 MHz, N(f/f/f) | 1 | 中古 | 1.5週間
536 | SAGE LABS | C0518-10 | 方向性結合器／カプラー | 87500 | Directional Coupler, 10 dB, 0.5-18 GHz, SMA(f/f/f) | 4 | 中古 | 1.5週間
537 | SAGE LABS | C218-20B | 方向性結合器／カプラー | 58750 | Directional Coupler, 20 dB, 2-18 GHz, SMA(f/f/f) | 3 | 中古 | 1.5週間
538 | TECHNICAL RESEARCH | DCS-205 | 方向性結合器／カプラー | 12500 | Directional Coupler, 20 dB, 1-2 GHz, SMA(f/f/f) | 1 | 中古 | 1.5週間
539 | TRIANGLE MICROWAVE | 2321-80010 | 方向性結合器／カプラー | 15000 | Directional Coupler, 10 dB, 7.0-12.4 GHz, SMA(f/f/f) | 1 | 中古 | 1.5週間
540 | TRIANGLE MICROWAVE | CA-1664 | 方向性結合器／カプラー | 12500 | Directional Coupler, 6 dB, 12-18 GHz, SMA(f/m/f) | 27 | 中古 | 1.5週間
541 | TRIANGLE MICROWAVE | CA-521 | 方向性結合器／カプラー | 31250 | Directional Coupler, 10 dB, 0.5-2.0 GHz, SMA(f/f/f) | 2 | 中古 | 1.5週間
542 | TRIANGLE MICROWAVE | CA-522 | 方向性結合器／カプラー | 31250 | Directional Coupler, 20 dB, 0.5-2.0 GHz, SMA(f/f/f) | 3 | 中古 | 1.5週間
543 | TRIANGLE MICROWAVE | CA-912 | 方向性結合器／カプラー | 15000 | Directional Coupler, 20 dB, 12.4-18 GHz, SMA(f/f/f) | 8 | 中古 | 1.5週間
544 | TRIANGLE MICROWAVE | CO-242 | 方向性結合器／カプラー | 15000 | Directional Coupler, 20 dB, 200-400 MHz, SMA(f/f/f) | 1 | 中古 | 1.5週間
545 | WAVECOM | P-910-30 | 方向性結合器／カプラー | 25000 | Directional Coupler, 30 dB, 500-1000 MHz, N(f/f/f) | 2 | 中古 | 1.5週間
546 | WEINSCHEL | 1536R-06 | 方向性結合器／カプラー | 14250 | Directional Coupler, 6 dB, 1-2 GHz, SMA(f/f/f) | 1 | 中古 | 1.5週間
547 | WEINSCHEL | 1536R-20 | 方向性結合器／カプラー | 14250 | Directional Coupler, 20 dB, 1-2 GHz, SMA(f/f/f) | 1 | 中古 | 1.5週間
548 | WEINSCHEL | 1536R-30 | 方向性結合器／カプラー | 14250 | Directional Coupler, 30 dB, 1-2 GHz, SMA(f/f/f) | 1 | 中古 | 1.5週間
549 | WEINSCHEL | 1538RA-30 | 方向性結合器／カプラー | 23750 | Directional Coupler, 30 dB, 0.5-2.0 GHz, SMA(f/f/f) | 5 | 中古 | 1.5週間
550 | WEINSCHEL | B250-330-1 | 方向性結合器／カプラー | 35150 | Directional Coupler, 16 dB, 1-18 GHz, SMA(f/f/f) | 1 | 中古 | 1.5週間
551 | ANZAC | CH-130-4 | 方向性結合器／カプラー | 46250 | Bi-Directional Coupler, 30 dB, 2-32 MHz, 500 Watts, N(f) | 9 | 中古 | 1.5週間
552 | ANZAC | CH-132 (s) | 方向性結合器／カプラー | 21250 | Bi-Directional Coupler, 20 dB, 1-1000 MHz, SMA(f) | 4 | 中古 | 1.5週間
553 | DIELECTRIC COMM. | 160-0109 | 方向性結合器／カプラー | 100000 | High Power Dual Dir. Coupler, 16.45-22.30 MHz, EIA-6-1/8, 500 kW | 1 | 中古 | 1.5週間
554 | ELISRA | MW-10056 | 方向性結合器／カプラー | 41250 | Dual Dir. Coupler, 10 dB, 6-18 GHz, directivity >10 dB, SMA(f) | 1 | 中古 | 1.5週間
555 | HP/KEYSIGHT | 11692D | 方向性結合器／カプラー | 128000 | Dual Directional Coupler, 22 dB, 2-18 GHz, APC7/N(f/f/f) | 3 | 中古 | 1.5週間
556 | HP/KEYSIGHT | 11692D-004 | 方向性結合器／カプラー | 128000 | Dual Directional Coupler, 22 dB, 2-18 GHz, APC7-all ports | 1 | 中古 | 1.5週間
557 | HP/KEYSIGHT | 766D | 方向性結合器／カプラー | 15200 | Dual Directional Coupler, 20 dB, 940-1975 MHz, N(m/f/f/f) | 1 | 中古 | 1.5週間
558 | HP/KEYSIGHT | 774D | 方向性結合器／カプラー | 31200 | Dual Directional Coupler, 20 dB, 215-450 MHz, N(m/f/f/f) | 4 | 中古 | 1.5週間
559 | HP/KEYSIGHT | 775D | 方向性結合器／カプラー | 31200 | Dual Directional Coupler, 20 dB, 450-940 MHz, N(m/f/f/f) | 1 | 中古 | 1.5週間
560 | HP/KEYSIGHT | 776D | 方向性結合器／カプラー | 36000 | Dual Directional Coupler, 20 dB, 940-1900 MHz, N(m/f/f/f) | 5 | 中古 | 1.5週間
561 | HP/KEYSIGHT | 776D-H10 | 方向性結合器／カプラー | 36000 | Dual Directional Coupler, 20 dB. 940-1995 MHz, N(m/f/f/f) | 2 | 中古 | 1.5週間
562 | NARDA | 3020 | 方向性結合器／カプラー | 67500 | Bi-Directional Coupler, 20 dB, 250-1000 MHz,500 Watts,N(m/f/f/f) | 2 | 中古 | 1.5週間
563 | NARDA | 30226A | 方向性結合器／カプラー | 27000 | Dual Directional Coupler, 30 dB, 820-960 MHz, N(m/f)/SMA(f/f) | 1 | 中古 | 1.5週間
564 | NARDA | 30300D | 方向性結合器／カプラー | 36000 | Dual Dir. Coupler, 30 dB, 820-960 MHz, 500 Watts, N(f/m/f/f) | 8 | 中古 | 1.5週間
565 | NARDA | 30411B | 方向性結合器／カプラー | 29700 | Dual Dir. Coupler, 30 dB, 1.42-1.51 GHz, 7/16-DIN(m/f)/ SMA(f,f) | 1 | 中古 | 1.5週間
566 | NARDA | 3075 | 方向性結合器／カプラー | 153000 | Reflectometer Set, 7.0-12.4 GHz, APC7, includes N adapters& case | 1 | 中古 | 1.5週間
567 | NARDA | 31309 | 方向性結合器／カプラー | 27000 | Bi-Directional Coupler, 50 dB, 824-896 MHz, N(m/f)/SMA(f/f) | 37 | 中古 | 1.5週間
568 | NARDA | 5073 | 方向性結合器／カプラー | 49500 | Precision Reflectometer Coupler, 10 dB, 1.7-4.2 GHz, APC7/N(f) | 2 | 中古 | 1.5週間
569 | NARDA | 5074 | 方向性結合器／カプラー | 49500 | Precision Reflectometer Coupler, 10 dB, 3.7-8.3 GHz, APC7/N(f) | 1 | 中古 | 1.5週間
570 | NARDA | 5075 | 方向性結合器／カプラー | 49500 | Precision Reflectometer Coupler, 10 dB, 7.0-12.4 GHz, APC7/N(f) | 1 | 中古 | 1.5週間
571 | RF POWER COMPONENTS | DDC-HP-201-602-1-30 | 方向性結合器／カプラー | 50000 | Dual Directional Coupler,30 dB, 0.5-2.5 GHz, directivity 20dB,Nf | 2 | 中古 | 1.5週間
572 | WAVECOM | S-902-3 | 方向性結合器／カプラー | 31250 | Dual Directional Coupler, 10 dB, 1.7-4.2 GHz, APC7/N(f/f/f) | 1 | 中古 | 1.5週間
573 | WERLATONE | C3052 | 方向性結合器／カプラー | 73750 | High Power Dual Dir. Cplr.,50 dB, 225-400 MHz, 5 kW,EIA-1-5/8 through line, N(f) coupled ports | 1 | 中古 | 1.5週間
574 | WERLATONE | C3910-102 | 方向性結合器／カプラー | 62500 | High Power Dual Dir. Cplr., 40 dB, 80-1000 MHz, 200 Watts,SMA(f/f/f/f) | 53 | 中古 | 1.5週間
575 | WERLATONE | C5579 | 方向性結合器／カプラー | 75000 | High Power Dual Dir. Cplr., 50 dB, 1.2-1.4 GHz, 1.5kW, SC(f/f)/N | 1 | 中古 | 1.5週間
576 | WERLATONE | C6022 | 方向性結合器／カプラー | 75000 | High Power Dual Dir.Cplr.,40 dB,800-3000 MHz,50 Watts,N(f/f/f/f) | 1 | 中古 | 1.5週間
577 | WERLATONE | C6504 | 方向性結合器／カプラー | 56250 | High Power Dual Dir.Cplr.,50 dB, 123-133 MHz,2.2kW, DIN-7/16m/f | 1 | 中古 | 1.5週間
578 | WERLATONE | C7067 | 方向性結合器／カプラー | 48750 | High Power Dual Dir.Cplr.,50 dB, 123-133 MHz,2.2kW,DIN-7/16m/m | 3 | 中古 | 1.5週間
579 | WERLATONE | IHQ-6057 | 方向性結合器／カプラー | 56250 | High Power Dual Dir.Cplr.,45 dB, 126-130 MHz,2.2 kW,DIN-7/16 /Nf | 1 | 中古 | 1.5週間
580 | ANRITSU | dir det | 方向性結合器／カプラー | 18750 | Directional Detector, 3.65-11.7 GHz, N(f/m)/BNC(f) | 7 | 中古 | 1.5週間
581 | HEROTEK | DT6421 | 方向性結合器／カプラー | 10000 | Detector, negative polarity, 2-10 GHz, SMA(m/f) | 1 | 中古 | 1.5週間
582 | HP/KEYSIGHT | 784A-001 | 方向性結合器／カプラー | 15200 | Directional Detector, 2-8 GHz, N(f/m)/BNC(f) | 1 | 中古 | 1.5週間
583 | HP/KEYSIGHT | 784C | 方向性結合器／カプラー | 20000 | Directional Detector, 1.7-12.4 GHz, N(f/m)/BNC(f) | 1 | 中古 | 1.5週間
584 | HP/KEYSIGHT | 786D | 方向性結合器／カプラー | 24000 | Directional Detector, 0.96-2.11 GHz, N(m/f)/BNC(f) | 5 | 中古 | 1.5週間
585 | HP/KEYSIGHT | 787D | 方向性結合器／カプラー | 24000 | Directional Detector, 1.9-4.1 GHz, N(m/f)/BNC(f) | 7 | 中古 | 1.5週間
586 | HP/KEYSIGHT | 788C | 方向性結合器／カプラー | 24000 | Directional Detector, 3.7-8.3 GHz, N(m/f)/BNC(f) | 12 | 中古 | 1.5週間
587 | HP/KEYSIGHT | 83036C | 方向性結合器／カプラー | 80000 | Directional Detector, 0.01-26.5 GHz, >18 uV/mW, 3.5mm(f/f)/SMC | 6 | 中古 | 1.5週間
588 | KRYTAR | 1821S | 方向性結合器／カプラー | 48750 | Directional Detector, 1-18 GHz, SMA(f/f)/SMC(m) | 3 | 中古 | 1.5週間
589 | KRYTAR | 1850S | 方向性結合器／カプラー | 93750 | Directional Detector, 0.5-18 GHz, SMA(f/f)/SMC(m) | 2 | 中古 | 1.5週間
590 | KRYTAR | 2616S | 方向性結合器／カプラー | 73750 | Directional Detector, 1.7-26.5 GHz, 3.5mm(f/m)/SMC(m) | 4 | 中古 | 1.5週間
591 | KRYTAR | 2617S | 方向性結合器／カプラー | 58750 | Directional Detector, 1.7-18.5 GHz, 3.5mm(f/f)/SMC(m) | 2 | 中古 | 1.5週間
592 | KRYTAR | 2618S | 方向性結合器／カプラー | 46250 | Directional Detector, 1.7-20.0 GHz, 3.5mm(f/m)/SMC(m) | 3 | 中古 | 1.5週間
593 | SYSTRON DONNER | 1020-1 | 方向性結合器／カプラー | 23750 | Directional Detector, 3.6-11.7 GHz, N(f/m)/BNC(f) | 1 | 中古 | 1.5週間
594 | AERTECH | DO7585B | ディテクタ― | 11250 | Tunnel Diode Detector, 5-9 GHz, negative polarity, SMA(m/f) | 1 | 中古 | 1.5週間
595 | HP/KEYSIGHT | 08340-60130 | ディテクタ― | 36000 | Detector, positive polarity, 2.0-26.5 GHz, 3,5mm(m)/SMB(m) | 4 | 中古 | 1.5週間
596 | HP/KEYSIGHT | 33330C | ディテクタ― | 45600 | Detector, 10 MHz-26.5 GHz, neg.pol., 3.5mm(m)/SMC(m) | 10 | 中古 | 1.5週間
597 | HP/KEYSIGHT | 33334C | ディテクタ― | 45600 | Detector, 10 MHz-33 GHz, negative polarity, 3.5mm(m)/SMC(m) | 1 | 中古 | 1.5週間
598 | HP/KEYSIGHT | 33334C-018 | ディテクタ― | 45600 | Detector, 10 MHz-33 GHz, negative polarity, 3.5mm(m)/SMC(m) | 52 | 中古 | 1.5週間
599 | HP/KEYSIGHT | 420C | ディテクタ― | 16000 | Detector, negative polarity, 0.01-12.4 GHz, N(m)/BNC(f) | 1 | 中古 | 1.5週間
600 | HP/KEYSIGHT | 423A | ディテクタ― | 24000 | Detector, negative polarity, 0.01-12.4 GHz, N(m)/BNC(f) | 3 | 中古 | 1.5週間
601 | HP/KEYSIGHT | 423B | ディテクタ― | 45600 | LBSD Detector, negative polarity, 0.01-12.4 GHz, N(m)/BNC(f) | 10 | 中古 | 1.5週間
602 | HP/KEYSIGHT | 8470B | ディテクタ― | 52000 | LBSD Detector, 10 MHz-18 GHz, negative polarity, APC7/BNC(f) | 2 | 中古 | 1.5週間
603 | HP/KEYSIGHT | 8470B-001,003 | ディテクタ― | 95200 | Matched Pair of LBSD Det, 0.01-18 GHz, positive pol.,APC7/BNC(f) | 1 | 中古 | 1.5週間
604 | HP/KEYSIGHT | 8470B-012 | ディテクタ― | 52000 | LBSD Detector, 10 MHz-18 GHz, negative polarity, N(m)/BNC(f) | 5 | 中古 | 1.5週間
605 | HP/KEYSIGHT | 8471A-005 | ディテクタ― | 16000 | 75 Ohm RF Detector, 100 kHz-1.2 GHz, neg. polarity, BNC(m/f) | 3 | 中古 | 1.5週間
606 | HP/KEYSIGHT | 8472B-100 | ディテクタ― | 42400 | LBSD Detector, 10 MHz-18 GHz, negative polarity, SMA(m)/SSMA(f) | 3 | 中古 | 1.5週間
607 | HP/KEYSIGHT | 8473C | ディテクタ― | 56000 | Detector, 10 MHz-26.5 GHz, negative polarity, 3.5mm(m)/BNC(f) | 14 | 中古 | 1.5週間
608 | HP/KEYSIGHT | 8474B-103 | ディテクタ― | 48000 | PDBD Detector, 10 MHz-18 GHz, positive polarity, N(m)/BNC(f) | 1 | 中古 | 1.5週間
609 | HP/KEYSIGHT | 8474C | ディテクタ― | 45600 | PDBD Detector, 10 MHz-33 GHz, negative polarity, 3.5mm(m)/SMC | 24 | 中古 | 1.5週間
610 | KRYTAR | D105A | ディテクタ― | 12500 | Crystal Detector, 10-2000 MHz, negative polarity, SMA(m/f) | 1 | 中古 | 1.5週間
611 | LITCHFIELD IND. | DTX0218 | ディテクタ― | 8750 | Detector, 14.0-14.5 GHz, negative polarity, SMA(m/f) | 1 | 中古 | 1.5週間
612 | WILTRON | 70S50B (neg) | ディテクタ― | 60000 | Detector, 10 MHz-34 GHz, negative polarity, 2.92mm(m)/SMC(m) | 3 | 中古 | 1.5週間
613 | WILTRON | 75N50 (neg) | ディテクタ― | 37500 | Detector, 10 MHz-18.5 GHz, negative polarity, N(m)/BNC(f) | 2 | 中古 | 1.5週間
614 | WILTRON | 75-S-4695 | ディテクタ― | 33750 | Detector, 2.0-26.5 GHz, neg. polarity, WSMA(m)/SMA(f) | 1 | 中古 | 1.5週間
615 | HP/KEYSIGHT | 0955-0829 | ブリッジ | 68000 | VSWR Bridge, 5-2000 MHz, 40 dB directivity, N(f/f/f) | 4 | 中古 | 1.5週間
616 | HP/KEYSIGHT | 15520A | ブリッジ | 21600 | Dir. Bridge, 5-100 MHz, 75 Ohms, 40 dB dir., w/17 dB offset, BNC | 1 | 中古 | 1.5週間
617 | HP/KEYSIGHT | 15520C | ブリッジ | 21600 | Dir. Bridge, 45-190 MHz, 75 Ohms, 40 dB dir., w/17 dB offset,BNC | 1 | 中古 | 1.5週間
618 | HP/KEYSIGHT | 8502B | ブリッジ | 63200 | 75 Ohm Transmission/Reflection Test Set,0.5-1300 MHz, 40 dB dir. | 3 | 中古 | 1.5週間
619 | HP/KEYSIGHT | 86207A | ブリッジ | 152000 | 75 Ohm Directional Bridge, 300 kHz-3 GHz, 75 Ohm-N(f/f/f) | 2 | 中古 | 1.5週間
620 | NARDA | 5082 | ブリッジ | 67500 | Directional Bridge, 2-18 GHz, 35 dB directivity, APC7 test port | 2 | 中古 | 1.5週間
621 | TELONIC | TRK-1 | ブリッジ | 37500 | SWR Kit, 1-1000 MHz, Nf test port, BNCf det.out, w/(4) offsets | 1 | 中古 | 1.5週間
622 | TELONIC | TRK-54A | ブリッジ | 43750 | SWR Kit, 0.5-1200 MHz, int.detector, w/(6) offsets VSWR=1.0-2.0 | 1 | 中古 | 1.5週間
623 | WILTRON | 62N75 | ブリッジ | 80000 | SWR Bridge, 75 Ohms N(m) test port, 10-1000 MHz, 40 dB dir. | 1 | 中古 | 1.5週間
624 | WILTRON | 87A50 | ブリッジ | 93750 | SWR Bridge, 2-18 GHz, 35 dB directivity, APC7/ N(f/f) | 2 | 中古 | 1.5週間
625 | WILTRON | 97SF50 | ブリッジ | 140000 | SWR Autotester,10 MHz-18 GHz, SMA(f) test port, 35 dB directiv. | 1 | 中古 | 1.5週間
626 | WILTRON | SP2369 | ブリッジ | 33750 | SWR Autotester, 2-12 GHz, APC7 test port, 30 dB directivity | 4 | 中古 | 1.5週間
627 | ALFORD | 1026-6 | スロットライン | 180000 | Slotted Line, 100-3000 MHz, 60 in.travel, 75 in.length, EIA 1.87 | 1 | 中古 | 1.5週間
628 | GILBERT ENG. | 900-LB | スロットライン | 170000 | 14mm Precision Slotted Line Set, 0.3-8.5 GHz, VSWR <1.01 | 1 | 中古 | 1.5週間
629 | HP/KEYSIGHT | 809B/810B/444A | スロットライン | 79200 | Slotted Line, 3.0-12.4 GHz, N(m/f), with carriage and detector | 4 | 中古 | 1.5週間
630 | GENERAL RADIO | 900-TUA | チューナー | 68750 | Tuner, 1.0-8.5 GHz, ins. loss <0.1 dB, 1.10 SWR matching range, GR900 connectors | 3 | 中古 | 1.5週間
631 | GENERAL RADIO | 900-W100 | インピーダンストランスフォーマー | 37500 | 100 Ohm Termination, DC-8.5 GHz, GR900 connector | 2 | 中古 | 1.5週間
632 | GENERAL RADIO | 900-W200 | インピーダンストランスフォーマー | 37500 | 200 Ohm Termination, DC-8.5 GHz, GR900 connector | 2 | 中古 | 1.5週間
633 | GENERAL RADIO | 900-WR110 | インピーダンストランスフォーマー | 37500 | Standard Mismatch, VSWR=1.10, DC-8.5 GHz, GR900 connector | 1 | 中古 | 1.5週間
634 | GENERAL RADIO | 900-WR120 | インピーダンストランスフォーマー | 37500 | Standard Mismatch, VSWR=1.20, DC-8.5 GHz, GR900 connector | 2 | 中古 | 1.5週間
635 | GENERAL RADIO | 900-WR150 | インピーダンストランスフォーマー | 37500 | Standard Mismatch, VSWR=1.50, DC-8.5 GHz, GR900 connector | 2 | 中古 | 1.5週間
636 | HP/KEYSIGHT | 11694A | インピーダンストランスフォーマー | 24000 | Imp. Transformer, 3-500 MHz, 50 Ohms BNC(m) x 75 Ohms BNC(f) | 7 | 中古 | 1.5週間
637 | HP/KEYSIGHT | 11852A | インピーダンストランスフォーマー | 15200 | Minimum Loss Pad, 5.7 dB, DC-1.3 GHz, 50 Ohm N(f) x 75 Ohm N(m) | 3 | 中古 | 1.5週間
638 | MAURY MICROWAVE | 2611B | インピーダンストランスフォーマー | 41250 | Precision Standard Mismatch, 1.10 VSWR, DC-18 GHz, APC7 | 3 | 中古 | 1.5週間
639 | MAURY MICROWAVE | 2611D | インピーダンストランスフォーマー | 41250 | Precision Standard Mismatch, 1.30 VSWR, DC-18 GHz, APC7 | 1 | 中古 | 1.5週間
640 | MAURY MICROWAVE | 2611E | インピーダンストランスフォーマー | 41250 | Precision Standard Mismatch, 1.50 VSWR, DC-18 GHz, APC7 | 1 | 中古 | 1.5週間
641 | MAURY MICROWAVE | 2611F | インピーダンストランスフォーマー | 41250 | Precision Standard Mismatch, 1.75 VSWR, DC-18 GHz, APC7 | 1 | 中古 | 1.5週間
642 | MAURY MICROWAVE | 8611C | インピーダンストランスフォーマー | 41250 | TNC(f) Precision Mismatch, 1.20 VSWR, DC-18 GHz | 1 | 中古 | 1.5週間
643 | MAURY MICROWAVE | 8611E | インピーダンストランスフォーマー | 41250 | TNC(f) Precision Mismatch, 1.50 VSWR, DC-18 GHz | 1 | 中古 | 1.5週間
644 | TELONIC | TRM-1-1.00F | インピーダンストランスフォーマー | 8750 | Calibrated Load, 1.00 VSWR, 1-1000 MHz, N(m) | 2 | 中古 | 1.5週間
645 | TELONIC | TRM-1-1.10F | インピーダンストランスフォーマー | 8750 | Calibrated Mismatch, 1.10 VSWR, 1-1000 MHz, N(m) | 1 | 中古 | 1.5週間
646 | AMPHENOL | 131-1205 | ショート オープン | 12500 | APC7 Short Circuit Termination, DC-18 GHz | 8 | 中古 | 1.5週間
647 | ANRITSU | 22NF50 | ショート オープン | 33750 | N female Open/Short, DC-18 GHz | 3 | 中古 | 1.5週間
648 | GENERAL RADIO | 874-W03 | ショート オープン | 10000 | Open Circuit Termination, 3cm plane, DC-7 GHz, GR874 | 1 | 中古 | 1.5週間
649 | HP/KEYSIGHT | 85032-60007 | ショート オープン | 17600 | N(m) Open Circuit Termination | 1 | 中古 | 1.5週間
650 | NARDA | 230-412 & -416 | ショート オープン | 13500 | N female Short & N male Short, DC-18 GHz | 22 | 中古 | 1.5週間
651 | NARDA | 5230 | ショート オープン | 8100 | APC7 Short Circuit Termination, DC-18 GHz | 7 | 中古 | 1.5週間
652 | NARDA | 5231 | ショート オープン | 22500 | APC7 Open / Short, DC-18 GHz | 3 | 中古 | 1.5週間
653 | NARDA | 901NM | ショート オープン | 45000 | Tunable Coaxial Short, 0-60 degrees/GHz travel, 3-10 GHz, N(m) | 10 | 中古 | 1.5週間
654 | OMNI-SPECTRA | 3001-1315-02 | ショート オープン | 6250 | N male Open Termination *UNUSED* | 4 | 中古 | 1.5週間
655 | WILTRON | 22A50 | ショート オープン | 37500 | APC7 Open / Short | 2 | 中古 | 1.5週間
656 | HP/KEYSIGHT | 906A | スライディングロード | 32000 | Sliding Load, 1.0-12.4 GHz, N(m)/ N(f) | 1 | 中古 | 1.5週間
657 | HP/KEYSIGHT | 907A | スライディングロード | 56000 | Sliding Load, 1-18 GHz, APC7/ N(m)/ N(f) | 1 | 中古 | 1.5週間
658 | HP/KEYSIGHT | 911A | スライディングロード | 48000 | Sliding Load, 2-18 GHz, SMA(m,f) | 1 | 中古 | 1.5週間
659 | HP/KEYSIGHT | 911C | スライディングロード | 60000 | 3.5mm Sliding Load, 2.0-26.5 GHz, male or female interface | 1 | 中古 | 1.5週間
660 | HP/KEYSIGHT | 911D | スライディングロード | 68000 | 3.5mm(m) Sliding Load, 3-26.5 GHz, VSWR<1.066, 1W max. | 2 | 中古 | 1.5週間
661 | MAURY MICROWAVE | 2505C | スライディングロード | 75000 | Sliding Load, 1-18 GHz, 0.1mm res. gear drive, N(m,f) | 1 | 中古 | 1.5週間
662 | MAURY MICROWAVE | 2517 | スライディングロード | 68750 | Sliding Termination, 1.8-18 GHz, APC7, VSWR<1.05 | 1 | 中古 | 1.5週間
663 | NARDA | 372NM | スライディングロード | 18000 | Sliding Termination, 2.0-12.4 GHz, 10 Watts, N(m) | 1 | 中古 | 1.5週間
664 | NARDA | 372TNCM | スライディングロード | 18000 | Sliding Termination, 2.0-12.4 GHz, 10 Watts, TNC(m) | 1 | 中古 | 1.5週間
665 | NARDA | 4373F | スライディングロード | 27000 | Sliding Termination, 4.0-26.5 GHz, SMA(f) | 1 | 中古 | 1.5週間
666 | BIRD | 8053 | 終端器 | 8750 | 10 Watt Load, DC-3.5 GHz, N(m) | 1 | 中古 | 1.5週間
667 | BIRD | 80TNCF | 終端器 | 5000 | Termination, TNC(f), 5 Watts, DC-400 MHz | 2 | 中古 | 1.5週間
668 | BIRD | 80TNCM | 終端器 | 5000 | Termination, TNC(m), 5 Watts, DC-400 MHz | 2 | 中古 | 1.5週間
669 | ELTECH | 92-901 | 終端器 | 6250 | Termination, SMA(m), 5 Watts, DC-4 GHz | 4 | 中古 | 1.5週間
670 | FXR/MICROLAB | TB-5MN | 終端器 | 7500 | Termination, N(m), 5 Watts, DC-8 GHz | 1 | 中古 | 1.5週間
671 | FXR/MICROLAB | TB-5MT | 終端器 | 7500 | 5 Watt Load, DC-8 GHz, TNC(m) | 1 | 中古 | 1.5週間
672 | GENERAL RADIO | 874-W50B | 終端器 | 15000 | Termination, 50 Ohms, 2 Watts, DC-7 GHz | 3 | 中古 | 1.5週間
673 | GENERAL RADIO | 874-W75 | 終端器 | 12500 | Termination, 75 Ohm GR874, 2 Watts, DC-1 GHz | 1 | 中古 | 1.5週間
674 | GENERAL RADIO | 900-W50 | 終端器 | 36250 | GR900 Precision 50 Ohm Termination, DC-8 GHz, 1 Watt, VSWR<1.05 | 9 | 中古 | 1.5週間
675 | HP/KEYSIGHT | 85038-80007 | 終端器 | 56000 | 7/16 male Fixed Load,return loss >40 dB DC-4 GHz 35 dB 4-7.5 GHz | 1 | 中古 | 1.5週間
676 | HP/KEYSIGHT | 901C (00901-60003) | 終端器 | 63200 | 2.4mm(m) Termination, DC-50 GHz | 3 | 中古 | 1.5週間
677 | HP/KEYSIGHT | 908A | 終端器 | 13600 | Termination, N(m), DC-4 GHz, 1/2 Watt, VSWR <1.05 | 6 | 中古 | 1.5週間
678 | HP/KEYSIGHT | C:\Users\Phil Schnabel\Documents\WTSINVENTORY1.accdb | 終端器 | 21600 | Termination, APC7, DC-18 GHz, 2 Watts, VSWR <1.25 | 9 | 中古 | 1.5週間
679 | HP/KEYSIGHT | 909A-013 | 終端器 | 21600 | Termination, N(f), DC-18 GHz, 2 Watts, VSWR <1.30 | 4 | 中古 | 1.5週間
680 | HP/KEYSIGHT | 909C | 終端器 | 36000 | Precision Termination, APC7, DC-2 GHz, 1/2 Watt, VSWR 1.005 | 3 | 中古 | 1.5週間
681 | HP/KEYSIGHT | 909C-012 | 終端器 | 36000 | Precision Termination, N(m), DC-2 GHz, 1/2 Watt, VSWR 1.01 | 5 | 中古 | 1.5週間
682 | HP/KEYSIGHT | 909C-013 | 終端器 | 36000 | Precision Termination, N(f), DC-2 GHz, 1/2 Watt, VSWR 1.01 | 2 | 中古 | 1.5週間
683 | HP/KEYSIGHT | 909E | 終端器 | 36000 | 75 Ohm N male Termination, DC-2 GHz, 1/2 Watt, VSWR 1.01 | 3 | 中古 | 1.5週間
684 | HP/KEYSIGHT | 909F | 終端器 | 60000 | APC7 Precision Termination, DC-18 GHz, VSWR 1.01 below 6 GHz | 1 | 中古 | 1.5週間
685 | MAURY MICROWAVE | 2510B7 | 終端器 | 56250 | N male Termination, 1 Watt, DC-18 GHz, VSWR <1.12 *NEW* | 1 | 新古 | 1.5週間
686 | MAURY MICROWAVE | 354A | 終端器 | 22500 | C female Termination, DC-10 GHz, 2 Watts, VSWR <1.30 *NEW* | 1 | 新古 | 1.5週間
687 | MIDWEST MICROWAVE | 2002 | 終端器 | 16250 | Termination, APC7, DC-18 GHz, 0.5 Watt, VSWR <1.062 | 1 | 中古 | 1.5週間
688 | MIDWEST MICROWAVE | 2053M | 終端器 | 7500 | Termination, N(m), 2 Watts, DC-12.4 GHz, VSWR <1.13 | 2 | 中古 | 1.5週間
689 | MIDWEST MICROWAVE | 2080M | 終端器 | 12500 | 10 Watt Load, N(m), DC-12.4 GHz, VSWR <1.18 | 1 | 中古 | 1.5週間
690 | MIDWEST MICROWAVE | 2108 | 終端器 | 5000 | TNC male Termination, DC-18 GHz, 2 Watts, VSWR <1.25 | 1 | 中古 | 1.5週間
691 | MIDWEST MICROWAVE | 2153M | 終端器 | 7500 | Termination, N(m), 2 Watts, DC-12.4 GHz | 6 | 中古 | 1.5週間
692 | MIDWEST MICROWAVE | TRM-2107-MC-TNC | 終端器 | 7500 | TNC male Termination, DC-12.4 GHz, 1.25 VSWR max., 2 W *NEW* | 18 | 新古 | 1.5週間
693 | MIDWEST MICROWAVE | TRM-2108-MC-TNC2 | 終端器 | 10000 | TNC male Termination, DC-18 GHz, 1.25 VSWR max., 2 Watts *NEW* | 12 | 新古 | 1.5週間
694 | NARDA | 26739 | 終端器 | 9000 | 10 Watt Termination, 8-18 GHz, SMA(m) | 4 | 中古 | 1.5週間
695 | NARDA | 370BNM | 終端器 | 7200 | Termination, N(m), DC-18 GHz, 5 Watts, VSWR <1.32 | 95 | 中古 | 1.5週間
696 | NARDA | 370NM | 終端器 | 5400 | Termination, N(m), DC-10 GHz, 5 Watts | 3 | 中古 | 1.5週間
697 | NARDA | 370TNCM | 終端器 | 6300 | Termination, TNC(m), 5 Watts, DC-10 GHz | 1 | 中古 | 1.5週間
698 | NARDA | 375BNF | 終端器 | 11700 | 10 Watt Termination, DC-18 GHz, N(f), VSWR <1.32 | 9 | 中古 | 1.5週間
699 | NARDA | 375BNM | 終端器 | 11700 | 10 Watt Termination, DC-18 GHz, N(m), VSWR <1.32 | 23 | 中古 | 1.5週間
700 | NARDA | 377BNM | 終端器 | 10800 | Termination, N(m), DC-18 GHz, 5 Watts, VSWR <1.14 | 6 | 中古 | 1.5週間
701 | NARDA | 378NF | 終端器 | 22500 | Termination, N(f), DC-18 GHz, 1 Watt, VSWR <1.094 | 2 | 中古 | 1.5週間
702 | NARDA | 4375GF | 終端器 | 13500 | 10 Watt Termination, DC-18 GHz, SMA(f) | 18 | 中古 | 1.5週間
703 | NARDA | 4377BF | 終端器 | 7200 | 5 Watt Termination, DC-8 GHz, SMA(f) | 7 | 中古 | 1.5週間
704 | NARDA | 4377BM | 終端器 | 7200 | 5 Watt Termination, DC-8 GHz, SMA(m) | 6 | 中古 | 1.5週間
705 | NARDA | 4377F | 終端器 | 7200 | 5 Watt Termination, DC-8 GHz, SMA(f) | 1 | 中古 | 1.5週間
706 | NARDA | 4377M | 終端器 | 7200 | 5 Watt Termination, DC-8 GHz, SMA(m) | 3 | 中古 | 1.5週間
707 | NARDA | 4378BM | 終端器 | 9000 | 5 Watt Termination, DC-18 GHz, SMA(m) | 19 | 中古 | 1.5週間
708 | NARDA | 5379 | 終端器 | 24300 | Termination, APC7, DC-18 GHz, 1 Watt, VSWR <1.04 | 3 | 中古 | 1.5週間
709 | OMNI-SPECTRA | 3001-6100-00 | 終端器 | 8750 | N(m) Termination, DC-18 GHz, 2 Watts maximum, VSWR <1.25 | 8 | 中古 | 1.5週間
710 | OMNI-SPECTRA | 7000-6100-00 | 終端器 | 21250 | Termination, APC7, DC-18 GHz, 1 Watt, VSWR <1.10 *NEW* | 1 | 新古 | 1.5週間
711 | ROSENBERGER | 38118 | 終端器 | 48750 | N male Short-Open-Load, return loss> 45dB 0-1 GHz,>38dB 1-3 GHz | 1 | 中古 | 1.5週間
712 | WEINSCHEL | 1404-WPC | 終端器 | 23750 | APC7 Termination, DC-18 GHz, 1 Watt, VSWR <1.04 | 3 | 中古 | 1.5週間
713 | WEINSCHEL | 371NM | 終端器 | 7600 | Termination, N(m), 10 Watts, 2.0-12.4 GHz | 1 | 中古 | 1.5週間
714 | WEINSCHEL | 535-FN | 終端器 | 7600 | Termination, N(f), DC-12.4 GHz, 1 Watt | 4 | 中古 | 1.5週間
715 | WEINSCHEL | 535-FT | 終端器 | 7600 | Termination, TNC(f), DC-12.4 GHz, 1 Watt | 2 | 中古 | 1.5週間
716 | WEINSCHEL | 535-MN | 終端器 | 7600 | Termination, N(m), DC-12.4 GHz, 1 Watt | 8 | 中古 | 1.5週間
717 | BIRD | 100-T-FN | 高出力ロード | 33750 | 100 Watt Load, DC-2.4 GHz, N(f) | 3 | 中古 | 1.5週間
718 | BIRD | 100-T-MN | 高出力ロード | 33750 | 100 Watt Load, DC-2.4 GHz, N(m) | 3 | 中古 | 1.5週間
719 | BIRD | 8087 | 高出力ロード | 11250 | 25 Watt Load, DC-1 GHz, 75 ohm-N(f) | 1 | 中古 | 1.5週間
720 | BIRD | 8166 | 高出力ロード | 37500 | 150 Watt Load, DC-2.4 GHz, N(f) | 4 | 中古 | 1.5週間
721 | DECIBEL PRODUCTS | DB-4303B | 高出力ロード | 21250 | 100 Watt Load, DC-1 GHz, N(m) | 1 | 中古 | 1.5週間
722 | FXR/MICROLAB | TD-5FN | 高出力ロード | 28750 | 100 Watt Load, 0.9-12.4 GHz, N(f) | 3 | 中古 | 1.5週間
723 | FXR/MICROLAB | TD-5MN | 高出力ロード | 28750 | 100 Watt Load, 0.9-12.4 GHz, N(m) | 1 | 中古 | 1.5週間
724 | INMET | TN020F-100W | 高出力ロード | 28750 | 100 Watt Load, DC-2 GHz, N(f) | 3 | 中古 | 1.5週間
725 | NARDA | 23238A | 高出力ロード | 58500 | 175 Watt Load, 0.7-18.0 GHz, TNC(m) | 1 | 中古 | 1.5週間
726 | NARDA | 367NF | 高出力ロード | 24300 | 40 Watt Load, 2-18 GHz, N(f) | 8 | 中古 | 1.5週間
727 | NARDA | 367NM | 高出力ロード | 24300 | 40 Watt Load, 2-18 GHz, N(m) | 11 | 中古 | 1.5週間
728 | NARDA | 369BNM | 高出力ロード | 63000 | 175 Watt Load, 0.7-18.0 GHz, N(m) | 24 | 中古 | 1.5週間
729 | NARDA | 369NF | 高出力ロード | 40500 | 175 Watt Load, 0.7-12.4 GHz, N(f) | 1 | 中古 | 1.5週間
730 | NARDA | 369NM | 高出力ロード | 40500 | 175 Watt Load, 0.7-12.4 GHz, N(m) | 3 | 中古 | 1.5週間
731 | NARDA | 374BNF | 高出力ロード | 18000 | 20 Watt Load, DC-18 GHz, N(f) | 3 | 中古 | 1.5週間
732 | NARDA | 376BNM | 高出力ロード | 20700 | 40 Watt Load, DC-12.4 GHz, N(m) | 11 | 中古 | 1.5週間
733 | WEINSCHEL | 1439-3 | 高出力ロード | 21850 | 150 Watt Load, DC-2.5 GHz, N(f) | 14 | 中古 | 1.5週間
734 | WEINSCHEL | F1428 | 高出力ロード | 31350 | 150 Watt Load, DC-1.5 GHz, N(f) | 6 | 中古 | 1.5週間
735 | WEINSCHEL | M1426 | 高出力ロード | 20900 | 50 Watt Load, DC-8.5 GHz, N(m) | 17 | 中古 | 1.5週間
736 | WEINSCHEL | M1428 | 高出力ロード | 33250 | 150 Watt Load, DC-1.5 GHz, N(m) | 3 | 中古 | 1.5週間
737 | WEINSCHEL ASSOCIATES | WA1428-4 | 高出力ロード | 33250 | High Power Termination, 150 Watts, DC-1.5 GHz, N(m) | 1 | 中古 | 1.5週間
738 | 3 dBm | 64PD-2 | パワーディバイダ | 11250 | Wilkinson Power Divider, 2-Way, 4.4-8.4 GHz, SMA(m/m/m) | 11 | 中古 | 1.5週間
739 | AMPLIFIER RESEARCH | PC1000 | パワーディバイダ | 43750 | 4-Way Power Divider, 1-1000 MHz/15 Watts or 2-500 MHz/25W, SMAf | 4 | 中古 | 1.5週間
740 | ANAREN | 043000 | パワーディバイダ | 28750 | Wilkinson Power Divider, 3-Way, 0.5-2.0 GHz, SMA(f)-all ports | 15 | 中古 | 1.5週間
741 | ANAREN | 043020 | パワーディバイダ | 36250 | Wilkinson Power Divider, 3-Way, 2-6 GHz, SMA(f)-all ports | 1 | 中古 | 1.5週間
742 | ANAREN | 150030-30 | パワーディバイダ | 33750 | Image Reject Mixer, RF/LO=3.7-6.4 GHz, LO=+10 dBm, IF=20-40 MHz | 1 | 中古 | 1.5週間
743 | ANAREN | 40257 | パワーディバイダ | 22500 | Wilkinson Power Divider, 2-Way, 4-8 GHz, N(f)-all ports | 1 | 中古 | 1.5週間
744 | ANAREN | 40261 | パワーディバイダ | 21250 | Wilkinson Power Divider, 2-Way, 62.5-125 MHz, SMA(f)-all ports | 1 | 中古 | 1.5週間
745 | ANAREN | 40265 | パワーディバイダ | 18750 | Wilkinson Power Divider, 2-Way, 1.0-2.0 GHz, SMA(f)-all ports | 11 | 中古 | 1.5週間
746 | ANAREN | 40274 | パワーディバイダ | 31250 | Wilkinson Power Divider, 4-Way, 500-1000 MHz, SMA(f)-all ports | 4 | 中古 | 1.5週間
747 | ANAREN | 40276 | パワーディバイダ | 31250 | Wilkinson Power Divider, 4-Way, 2-4 GHz, SMA(f)-all ports | 3 | 中古 | 1.5週間
748 | ANAREN | 40279 | パワーディバイダ | 31250 | Wilkinson Power Divider, 4-Way, 12.4-18.0 GHz, SMA(f)-all ports | 4 | 中古 | 1.5週間
749 | ANAREN | 40283 | パワーディバイダ | 56250 | Wilkinson Power Divider, 8-Way, 250-500 MHz, SMA(f)-all ports | 1 | 中古 | 1.5週間
750 | ANAREN | 40285 | パワーディバイダ | 56250 | Wilkinson Power Divider, 8-Way, 1-2 GHz, SMA(f)-all ports | 2 | 中古 | 1.5週間
751 | ANAREN | 40287 | パワーディバイダ | 56250 | Wilkinson Power Divider, 8-Way, 4-8 GHz, SMA(f)-all ports | 5 | 中古 | 1.5週間
752 | ANAREN | 40288 | パワーディバイダ | 56250 | Wilkinson Power Divider, 8-Way, 7.0-12.4 GHz, SMA(f)-all ports | 3 | 中古 | 1.5週間
753 | ANAREN | 40370 | パワーディバイダ | 48750 | Wilkinson Power Divider, 8-Way, 800-1600 MHz, SMA(f)-all ports | 32 | 中古 | 1.5週間
754 | ANAREN | 41180 | パワーディバイダ | 22500 | Wilkinson Power Divider, 2-Way, 0.7-1.4 GHz, SMA(f)-all ports | 5 | 中古 | 1.5週間
755 | ANAREN | 41620 | パワーディバイダ | 31250 | Wilkinson Power Divider, 2-Way, 0.5-3.0 GHz, SMA(f)-all ports | 9 | 中古 | 1.5週間
756 | ANAREN | 41680 | パワーディバイダ | 56250 | 8-Way Wilkinson Power Divider, 4-8 GHz, SMA(f)-all ports | 1 | 中古 | 1.5週間
757 | ANAREN | 41720 | パワーディバイダ | 33750 | Wilkinson Power Divider, 4-Way, 0.5-2.0 GHz, SMA(f)-all ports | 4 | 中古 | 1.5週間
758 | ANAREN | 42010 | パワーディバイダ | 28750 | Wilkinson Power Divider, 2-Way, 1-4 GHz, SMA(f)-all ports | 2 | 中古 | 1.5週間
759 | ANAREN | 42020 | パワーディバイダ | 28750 | Wilkinson Power Divider, 2-Way, 2-8 GHz, SMA(f)-all ports | 1 | 中古 | 1.5週間
760 | ANAREN | 44020 | パワーディバイダ | 37500 | Wilkinson Power Divider, 4-Way, 2-8 GHz, SMA(f)-all ports | 1 | 中古 | 1.5週間
761 | ANAREN | 44100 | パワーディバイダ | 62500 | Wilkinson Power Divider, 4-Way, 2-18 GHz, SMA(f)-all ports *NEW* | 17 | 新古 | 1.5週間
762 | ANAREN | 4A0286 | パワーディバイダ | 58750 | Wilkinson Power Divider, 8-Way, 2-4 GHz, SMA(f)-all ports | 7 | 中古 | 1.5週間
763 | ANAREN | 4B2000 | パワーディバイダ | 22500 | Wilkinson Power Divider, 2-Way, 0.5-1.5 GHz, SMA(f)-all ports | 4 | 中古 | 1.5週間
764 | ANAREN | 4J0264 | パワーディバイダ | 22500 | Wilkinson Power Divider, 2-Way, 0.5-1.0 GHz, SMA(f)-all ports | 3 | 中古 | 1.5週間
765 | ANAREN | 4J0265 | パワーディバイダ | 22500 | Wilkinson Power Divider, 2-Way, 1-2 GHz, SMA(f)-all ports | 12 | 中古 | 1.5週間
766 | ANAREN | 4J0266 | パワーディバイダ | 22500 | Wilkinson Power Divider, 2-Way, 2-4 GHz, SMA(f)-all ports | 2 | 中古 | 1.5週間
767 | ANAREN | 4J0267 | パワーディバイダ | 22500 | Wilkinson Power Divider, 2-Way, 4-8 GHz, SMA(f)-all ports | 1 | 中古 | 1.5週間
768 | ANZAC | 4H50-4 | パワーディバイダ | 16250 | Power Divider, 4-Way, 2-50 MHz, SMA(f)-all ports | 6 | 中古 | 1.5週間
769 | ANZAC | 8H-50-2 | パワーディバイダ | 18750 | Power Divider, 8-Way, 2-50 MHz, TNC(f)-all ports | 1 | 中古 | 1.5週間
770 | ANZAC | DS-1050 | パワーディバイダ | 25000 | Power Divider, 8-Way, 20-2000 MHz, SMA(f)-all ports | 4 | 中古 | 1.5週間
771 | ANZAC | DS-308 (b) | パワーディバイダ | 11250 | Power Divider, 3-Way, 1-300 MHz, BNC(f)-all ports | 3 | 中古 | 1.5週間
772 | ANZAC | DS-308 (s) | パワーディバイダ | 11250 | Power Divider, 3-Way, 1-300 MHz, SMA(f)-all ports | 6 | 中古 | 1.5週間
773 | ANZAC | DS-309 (b) | パワーディバイダ | 23750 | Power Divider, 8-Way. 2-500 MHz, BNC(f)-all ports | 6 | 中古 | 1.5週間
774 | ANZAC | DS-309 (s) | パワーディバイダ | 23750 | Power Divider, 8-Way, 2-500 MHz, SMA(f)-all ports | 5 | 中古 | 1.5週間
775 | ANZAC | DS-312 | パワーディバイダ | 12500 | Power Divider, 4-Way, 2-500 MHz, SMA(f)-all ports | 12 | 中古 | 1.5週間
776 | ANZAC | DS-409-4 (s) | パワーディバイダ | 25000 | Power Divider, 4-Way, 10-2000 MHz, SMA(f)-all ports | 4 | 中古 | 1.5週間
777 | ANZAC | DS-808-4 (b) | パワーディバイダ | 25000 | Power Divider, 8-Way, 20-2000 MHz, BNC(f)-all ports | 1 | 中古 | 1.5週間
778 | ANZAC | DS-808-4 (s) | パワーディバイダ | 25000 | Power Divider, 8-Way, 20-2000 MHz, SMA(f)-all ports | 4 | 中古 | 1.5週間
779 | ANZAC | H-8-4 (s) | パワーディバイダ | 28750 | Power Divider, 2-Way, 2 MHz-2 GHz, SMA(f)-all ports | 7 | 中古 | 1.5週間
780 | ANZAC | THV-50 | パワーディバイダ | 7500 | Power Divider, 2-Way, 2-200 MHz, SMA(f)-all ports | 5 | 中古 | 1.5週間
781 | ANZAC | TU-50 (b) | パワーディバイダ | 6250 | Power Divider, 2-Way, 20-400 MHz, BNC(f)-all ports | 4 | 中古 | 1.5週間
782 | ANZAC | TU-50 (s) | パワーディバイダ | 6250 | Power Divider, 2-Way, 20-400 MHz, SMA(f)-all ports | 2 | 中古 | 1.5週間
783 | ARRA | 2200-2 | パワーディバイダ | 12500 | Wilkinson Power Divider, 2-Way, 0.5-1.0 GHz, SMA(f)-all ports | 1 | 中古 | 1.5週間
784 | ARRA | 3200-4 | パワーディバイダ | 31250 | Wilkinson Power Divider, 4-Way, 1-2 GHz, SMA(f)-all ports | 2 | 中古 | 1.5週間
785 | ARRA | 5200-8C | パワーディバイダ | 56250 | Wilkinson Power Divider, 8-Way, 5-6 GHz, SMA(f)-all ports | 3 | 中古 | 1.5週間
786 | ATM | P417K-1 | パワーディバイダ | 23750 | Wilkinson Power Divider, 4-Way, 10.7-14.5 GHz, SMA(f)-all ports | 1 | 中古 | 1.5週間
787 | ATM | P424 | パワーディバイダ | 23750 | Wilkinson Power Divider, 4-Way, 2-4 GHz, N(f)-all ports | 1 | 中古 | 1.5週間
788 | ATM | P816K-1 | パワーディバイダ | 62500 | Wilkinson Power Divider, 8-Way, 10.7-14.5 GHz, SMA(f)-all ports | 1 | 中古 | 1.5週間
789 | ENGELMANN MICROWAVE | PSK-611 | パワーディバイダ | 18750 | Power Divider, 6-Way, 10 kHz-25 MHz, SMA(f)-all ports | 1 | 中古 | 1.5週間
790 | ENGELMANN MW. CO. | D338CS | パワーディバイダ | 36250 | Wilkinson Power Divider, 8-Way, 3.2-4.4 GHz, N(f)-in/ SMA(f)-out | 2 | 中古 | 1.5週間
791 | FXR/MICROLAB | D2-55FN | パワーディバイダ | 43750 | Reactive Power Divider, 2-Way, 700-2700 MHz, 200 Watts, N(f) | 1 | 中古 | 1.5週間
792 | FXR/MICROLAB | D2-65FN | パワーディバイダ | 31250 | Wilkinson Power Divider, 2-Way, 800-2500 MHz, 50 Watts,N(f)*NEW* | 1 | 新古 | 1.5週間
793 | FXR/MICROLAB | D3-0TB | パワーディバイダ | 43750 | Reactive Power Divider, 3-Way, 200-600 MHz, 200 Watts, BNC | 1 | 中古 | 1.5週間
794 | FXR/MICROLAB | D3-55FN | パワーディバイダ | 43750 | Reactive Power Divider, 3-Way, 700-2700 MHz, 200W CW, N(f) *NEW* | 4 | 新古 | 1.5週間
795 | FXR/MICROLAB | D4-0TT | パワーディバイダ | 43750 | Reactive Power Divider, 4-Way, 200-600 MHz, 200 Watts, TNC | 1 | 中古 | 1.5週間
796 | FXR/MICROLAB | DD-3FF | パワーディバイダ | 18750 | Power Divider, 5-Way, DC-2 GHz, SMA(f)-all ports | 3 | 中古 | 1.5週間
797 | FXR/MICROLAB | DE3-FN | パワーディバイダ | 18750 | 6-Way Resistive Power Divider, DC-1.5 GHz,2W max.,N(f)-all ports | 1 | 中古 | 1.5週間
798 | FXR/MICROLAB | HM-20F | パワーディバイダ | 16250 | Signal Sampler, 20 dB sampling ratio, DC-4 GHz, SMA(m/f/f) | 1 | 中古 | 1.5週間
799 | GENERAL DYNAMICS | 89-682092-1 | パワーディバイダ | 46250 | Wilkinson Power Divider, 8-Way, 2-4 GHz, SMA(f)-all ports | 1 | 中古 | 1.5週間
800 | GENERAL RADIO | 874-TPDL | パワーディバイダ | 33750 | Resistive Power Divider, 2-Way, DC-9 GHz, locking GR874 all port | 3 | 中古 | 1.5週間
801 | GHZ MICROWAVE | A6949-4 | パワーディバイダ | 27500 | Wilkinson Power Divider, 4-Way, 4-8 GHz, SMA(f) *NEW* | 17 | 新古 | 1.5週間
802 | GHZ MICROWAVE | A6949-8 | パワーディバイダ | 41250 | Wilkinson Power Divider, 8-Way, 4-8 GHz, SMA(f) *NEW* | 17 | 新古 | 1.5週間
803 | GHZ MICROWAVE | A8338-4 | パワーディバイダ | 27500 | Wilkinson Power Divider, 4-Way, 7.5-10.5 GHz, SMA(f) *NEW* | 12 | 新古 | 1.5週間
804 | GHZ MICROWAVE | A8338-8 | パワーディバイダ | 43750 | Wilkinson Power Divider, 8-Way, 7.5-10.5 GHz, SMA(f) *NEW* | 2 | 新古 | 1.5週間
805 | HP/KEYSIGHT | 0955-0827 | パワーディバイダ | 24000 | Resistive Power Divider, 2-Way, DC-2 GHz, N(f)-all ports | 5 | 中古 | 1.5週間
806 | HP/KEYSIGHT | 11636B | パワーディバイダ | 96000 | 3-Resistor Power Divider, 2-Way, DC-26.5 GHz, 3.5mm(f/f/f) | 1 | 中古 | 1.5週間
807 | HP/KEYSIGHT | 11667A | パワーディバイダ | 104000 | 2-Resistor Power Splitter, 2-Way, DC-18 GHz, N(f/f/f) | 1 | 中古 | 1.5週間
808 | HP/KEYSIGHT | 11667A-001 | パワーディバイダ | 104000 | 2-Resistor Power Splitter, 2-Way, DC-18 GHz, N(m/f/f) | 2 | 中古 | 1.5週間
809 | HP/KEYSIGHT | 11667A-002 | パワーディバイダ | 104000 | 2-Resistor Power Splitter, 2-Way, DC-18 GHz, N(f)/APC7/APC7 | 2 | 中古 | 1.5週間
810 | HP/KEYSIGHT | 11667B | パワーディバイダ | 111200 | 2-Resistor Power Splitter, 2-Way, DC-26.5 GHz, 3.5mm(f/f/f) | 4 | 中古 | 1.5週間
811 | HP/KEYSIGHT | 11850B | パワーディバイダ | 37600 | 75 Ohm 3-Way Splitter, DC-1.3 GHz, 50 Ohm Nf in, 75 Ohm Nf out | 1 | 中古 | 1.5週間
812 | HP/KEYSIGHT | 11850C | パワーディバイダ | 79200 | 3-Way Resistive Power Divider, DC-3 GHz, N(f)-all ports | 4 | 中古 | 1.5週間
813 | HP/KEYSIGHT | 11850D | パワーディバイダ | 79200 | 75 Ohm 3-Way Splitter, DC-2 GHz, 50 Ohm Nf in, 75 Ohm Nf outputs | 3 | 中古 | 1.5週間
814 | HP/KEYSIGHT | 87303C | パワーディバイダ | 79200 | Wilkinson Power Divider, 2-Way, 1.0-26.5 GHz, 3.5mm(f/f/f) | 4 | 中古 | 1.5週間
815 | HP/KEYSIGHT | 87304C | パワーディバイダ | 63200 | Wilkinson Power Divider, 2-Way, 2.0-26.5 GHz, 3.5mm(f/f/f) | 6 | 中古 | 1.5週間
816 | I.F. ENGINEERING | PD-8001-S | パワーディバイダ | 11250 | 8-Way Power Divider, 1-100 MHz, SMA(f)-all ports | 2 | 中古 | 1.5週間
817 | KATHREIN | K-63-20-637 | パワーディバイダ | 56250 | High Power 3-Way Splitter, 790-960 MHz, 1 kW, VSWR 1.1, DIN-7/16 | 1 | 中古 | 1.5週間
818 | KDI | D311ES | パワーディバイダ | 22500 | Wilkinson Power Divider, 4-Way, 1-2 GHz, SMA(f)-all ports | 1 | 中古 | 1.5週間
819 | KDI | D325ES | パワーディバイダ | 31250 | Wilkinson Power Divider, 8-Way, 3.4-4.2 GHz, SMA(f)-all ports | 1 | 中古 | 1.5週間
820 | KDI | D344S | パワーディバイダ | 48750 | Wilkinson Power Divider, 8-Way, 1.5-3.0 GHz, SMA(f)-all ports | 2 | 中古 | 1.5週間
821 | KDI | D373GS | パワーディバイダ | 21250 | Wilkinson Power Divider, 2-Way, 2-4 GHz, N(f)-all ports | 3 | 中古 | 1.5週間
822 | KDI | D834N | パワーディバイダ | 31250 | Wilkinson Power Divider, 8-Way, 3.7-4.2 GHz, N(f)-all ports | 1 | 中古 | 1.5週間
823 | M/A-COM | 2089-6201-00 | パワーディバイダ | 23750 | Wilkinson Power Divider, 2-Way, 1-2 GHz, SMA(f)-all ports | 7 | 中古 | 1.5週間
824 | M/A-COM | 2089-6406-00 | パワーディバイダ | 37500 | Wilkinson Power Divider, 4-Way, 0.5-2.0 GHz, SMA(f)-all ports | 1 | 中古 | 1.5週間
825 | M/A-COM | PD89-0066-12S | パワーディバイダ | 48750 | Power Divider, 12-Way, 1-2 GHz, SMA(f)-all ports | 2 | 中古 | 1.5週間
826 | MAC TECHNOLOGY | PA8202-2A | パワーディバイダ | 18750 | Wilkinson Power Divider, 2-Way, 0.5-1.0 GHz, SMA(f)-all ports | 1 | 中古 | 1.5週間
827 | MAC TECHNOLOGY | PA8202-8F | パワーディバイダ | 62500 | Wilkinson Power Divider, 8-Way, 500-1000 MHz, SMA(f)-all ports | 4 | 中古 | 1.5週間
828 | MERRIMAC | PD-20-11 | パワーディバイダ | 6250 | Power Divider, 2-Way, 100 kHz-22 MHz, BNC(f)-all ports | 1 | 中古 | 1.5週間
829 | MERRIMAC | PD-20-17 | パワーディバイダ | 6250 | Power Divider, 2-Way, 0.1-34 MHz, BNC(f)-all ports | 5 | 中古 | 1.5週間
830 | MERRIMAC | PD-20-3.95G | パワーディバイダ | 15000 | Wilkinson Power Divider, 2-Way, 3.7-4.2 GHz, N(f)-all ports | 1 | 中古 | 1.5週間
831 | MERRIMAC | PD-20-50 | パワーディバイダ | 6250 | Power Divider, 2-Way, 1-100 MHz, SMA(f)-all ports | 1 | 中古 | 1.5週間
832 | MERRIMAC | PD-40-17 | パワーディバイダ | 6250 | Power Divider, 4-Way, 1-35 MHz, TNC(f)-all ports | 2 | 中古 | 1.5週間
833 | MERRIMAC | PD-42-3.95GA | パワーディバイダ | 25000 | Wilkinson Power Divider, 4-Way, 3.7-4.2 GHz, N(f)-all ports | 2 | 中古 | 1.5週間
834 | MERRIMAC | PD7-40-70 | パワーディバイダ | 10000 | Power Divider, 4-Way, 50-90 MHz, BNC(f)-all ports | 1 | 中古 | 1.5週間
835 | MERRIMAC | PD-80-200 | パワーディバイダ | 12500 | Power Divider, 8-Way, 1-400 MHz, BNC(f)-all ports | 1 | 中古 | 1.5週間
836 | MERRIMAC | PDM-20/13216 | パワーディバイダ | 18750 | Wilkinson Power Divider, 2-Way, 1.0-2.5 GHz, SMA(f)-all ports | 1 | 中古 | 1.5週間
837 | MERRIMAC | PDM-20-2.05G | パワーディバイダ | 11250 | Wilkinson Power Divider, 2-Way, 1.7-2.4 GHz, SMA(f)-all ports | 2 | 中古 | 1.5週間
838 | MERRIMAC | PDM-21M-6G | パワーディバイダ | 21250 | Wilkinson Power Divider, 2-Way, 4-8 GHz, SMA(f)-all ports | 3 | 中古 | 1.5週間
839 | MERRIMAC | PDM-22-1.5G | パワーディバイダ | 18750 | Wilkinson Power Divider, 2-Way, 1-2 GHz, SMA(f)-all ports | 1 | 中古 | 1.5週間
840 | MERRIMAC | PDM-22-6G | パワーディバイダ | 21250 | Wilkinson Power Divider, 2-Way, 4-8 GHz, SMA(f)-all ports | 2 | 中古 | 1.5週間
841 | MERRIMAC | PDM-30-50 | パワーディバイダ | 8750 | Power Divider, 3-Way, 1-100 MHz, SMA(f)-all ports | 1 | 中古 | 1.5週間
842 | MERRIMAC | PDM-32-8.8G | パワーディバイダ | 28750 | Wilkinson Power Divider, 3-way, 7.0-10.5 GHz, SMA(f)-all ports | 2 | 中古 | 1.5週間
843 | MERRIMAC | PDM-40-9GA | パワーディバイダ | 21250 | Wilkinson Power Divider, 4-way, 8-10 GHz, SMA(f) all ports | 3 | 中古 | 1.5週間
844 | MERRIMAC | PDM-41-1.5G | パワーディバイダ | 33750 | Wilkinson Power Divider, 4-Way, 1-2 GHz, SMA(f)-all ports | 2 | 中古 | 1.5週間
845 | MERRIMAC | PDM-42-3.9GA | パワーディバイダ | 22500 | Wilkinson Power Divider, 4-Way, 3.7-4.2 GHz, SMA(f)-all ports | 2 | 中古 | 1.5週間
846 | MERRIMAC | PDM-42-3GB | パワーディバイダ | 33750 | Wilkinson Power Divider, 4-Way, 4-8 GHz, SMA(f)-all ports | 2 | 中古 | 1.5週間
847 | MERRIMAC | PDM-45R-9.2G | パワーディバイダ | 100000 | Wilkinson Power Divider, 4-Way, 0.5-18.0 GHz, SMA(f)-all ports | 1 | 中古 | 1.5週間
848 | MERRIMAC | PDM-60-524 | パワーディバイダ | 11250 | Power Divider, 6-Way, 50-1000 MHz, SMA(f)-all ports | 2 | 中古 | 1.5週間
849 | MIDISCO | MDC-2266 | パワーディバイダ | 28750 | Wilkinson Power Divider, 2-Way, 2-8 GHz, SMA(f/f/f) | 1 | 中古 | 1.5週間
850 | MIDWEST MICROWAVE | PWD-5520-04 | パワーディバイダ | 41250 | Wilkinson Power Divider, 4-Way, 0.5-2.0 GHz, SMA(f)-all ports | 1 | 中古 | 1.5週間
851 | MIDWEST MICROWAVE | PWD-5530-04SMA | パワーディバイダ | 98750 | Wilkinson Power Divider, 4-Way, 0.5-18.0 GHz, SMA(f)-all ports | 4 | 中古 | 1.5週間
852 | MIDWEST MICROWAVE | PWD-5532-02TNC | パワーディバイダ | 41250 | Wilkinson Power Divider, 2-Way, 2-18 GHz, TNC(f)-all ports | 4 | 中古 | 1.5週間
853 | MIDWEST MICROWAVE | PWD-5532-04TNC | パワーディバイダ | 58750 | Wilkinson Power Divider, 4-Way, 2-18 GHz, TNC(f)-all ports | 1 | 中古 | 1.5週間
854 | MIN-CIRCUITS | ZFSC-4-3 | パワーディバイダ | 4200 | 4-Way Power Divider, 250 kHz-250 MHz, BNC(f)-all ports | 2 | 中古 | 1.5週間
855 | MINI-CIRCUITS | ZAPD-2 | パワーディバイダ | 4200 | Power Divider, 2-Way, 1-2 GHz, TNC(f)-all ports | 1 | 中古 | 1.5週間
856 | MINI-CIRCUITS | ZAPD-4 (s) | パワーディバイダ | 4900 | Power Divider, 2-Way, 2.0-4.2 GHz, SMA(f)-all ports | 1 | 中古 | 1.5週間
857 | MINI-CIRCUITS | ZB8PD-4 | パワーディバイダ | 11900 | 8-Way Power Divider, 2.0-4.2 GHz, SMA(f)-all ports | 1 | 中古 | 1.5週間
858 | MINI-CIRCUITS | ZC16PD-960-2 | パワーディバイダ | 14000 | 16-Way Power Divider, 800-960 MHz, SMA(f)-al ports | 4 | 中古 | 1.5週間
859 | MINI-CIRCUITS | ZFSC-2-11 | パワーディバイダ | 3500 | 2-Way Power Divider, 10-2000 MHz, TNC(f)-all ports | 7 | 中古 | 1.5週間
860 | MINI-CIRCUITS | ZFSC-3-13 (s) | パワーディバイダ | 3500 | 3-Way Power Divider, 1-200 MHz, SMA(f)-all ports | 3 | 中古 | 1.5週間
861 | MINI-CIRCUITS | ZFSC-3-1W | パワーディバイダ | 3500 | 3-Way Power Divider, 2-750 MHz, BNC(f)-all ports | 1 | 中古 | 1.5週間
862 | MINI-CIRCUITS | ZFSC-4-1 | パワーディバイダ | 6300 | 4-Way Power Divider, 1-1000 MHz, SMA(f)-all ports | 3 | 中古 | 1.5週間
863 | MINI-CIRCUITS | ZFSC-8375 | パワーディバイダ | 7000 | 8-Way Power Divider, 50-90 MHz, 75 Ohms, BNC(f)-all ports | 7 | 中古 | 1.5週間
864 | MINI-CIRCUITS | ZFSC-8-43 | パワーディバイダ | 10500 | 8-Way Power Divider, 10-1000 MHz, BNC(f)-all ports | 4 | 中古 | 1.5週間
865 | MINI-CIRCUITS | ZMSC-4-2-BR | パワーディバイダ | 4200 | 4-Way Power Divider, 2 kHz-20 MHz, SMA(f)-all ports, bracket mt. | 22 | 中古 | 1.5週間
866 | MINI-CIRCUITS | ZN12PD-1950-1 | パワーディバイダ | 21000 | Power Divider, 12-Way, 1.8-2.0 GHz, SMA(f)-all ports | 4 | 中古 | 1.5週間
867 | MINI-CIRCUITS | ZSC-4-1B | パワーディバイダ | 3500 | Power Divider, 4-Way, 100 kHz-200 MHz, BNC(f)-all ports | 2 | 中古 | 1.5週間
868 | MINI-CIRCUITS | ZSC-4-3B | パワーディバイダ | 3500 | Power Divider, 4-Way, 250 kHz-250 MHz, BNC(f)-all ports | 1 | 中古 | 1.5週間
869 | MINI-CIRCUITS | ZSCJ-2-2-1 | パワーディバイダ | 2800 | 180 degree Power Splitter, 2-Way, 10 kHz-20 MHz, BNC(f)-all port | 2 | 中古 | 1.5週間
870 | NARDA | 25063 | パワーディバイダ | 22500 | Wilkinson Power Divider, 4-Way, 7.25-7.75 GHz, N(f)-all ports | 1 | 中古 | 1.5週間
871 | NARDA | 26736 | パワーディバイダ | 144000 | Wilkinson Power Divider, 6-Way, 0.5-18.0 GHz, 9 dB split, SMA(f) | 4 | 中古 | 1.5週間
872 | NARDA | 26761 | パワーディバイダ | 153000 | Wilkinson Power Divider, 3-Way, 0.5-18.0 GHz, 6 dB split, SMA(f) | 3 | 中古 | 1.5週間
873 | NARDA | 26820 | パワーディバイダ | 45000 | Wilkinson Power Divider, 4-Way, 0.5-2.5 GHz, SMA(f)-all ports | 1 | 中古 | 1.5週間
874 | NARDA | 27493 | パワーディバイダ | 17100 | Wilkinson Power Divider, 2-Way, 0.5-1.0 GHz, SMA(f)-all ports | 1 | 中古 | 1.5週間
875 | NARDA | 31423 (3372A-2) | パワーディバイダ | 20700 | Wilkinson Power Divider, 2-Way, 800-2500 MHz,N(f)-all ports*NEW* | 22 | 新古 | 1.5週間
876 | NARDA | 3324-2 | パワーディバイダ | 40500 | Wilkinson Power Divider, 2-Way, 2-8 GHz, N(f)-all ports | 13 | 中古 | 1.5週間
877 | NARDA | 3326-2 | パワーディバイダ | 45000 | Wilkinson Power Divider, 2-Way, 6-18 GHz, N(f)-all ports | 2 | 中古 | 1.5週間
878 | NARDA | 3326B-2 | パワーディバイダ | 49500 | Wilkinson Power Divider, 2-Way, 6-18 GHz, N(f)-all ports | 3 | 中古 | 1.5週間
879 | NARDA | 3372A-2 | パワーディバイダ | 22500 | Wilkinson Power Divider, 2-Way. 800-2500 MHz, N(f)-all ports *NEW* | 12 | 新古 | 1.5週間
880 | NARDA | 3372A-3 | パワーディバイダ | 27000 | Wilkinson Power Divider, 3-Way, 800-2500 MHz, N(f)-all ports | 6 | 中古 | 1.5週間
881 | NARDA | 3372A-4 | パワーディバイダ | 36000 | Wilkinson Power Divider, 4-Way, 800-2500 MHz, N(f)-all ports | 4 | 中古 | 1.5週間
882 | NARDA | 3372A-6 | パワーディバイダ | 47700 | Wilkinson Power Divider, 6-Way, 800-2500 MHz, N(f)-all ports | 1 | 中古 | 1.5週間
883 | NARDA | 3456-2 | パワーディバイダ | 47700 | Wilkinson Power Divider, 2-Way, 2-18 GHz, N(f)-all ports | 2 | 中古 | 1.5週間
884 | NARDA | 4162-16 | パワーディバイダ | 49500 | Wilkinson Power Divider, 16-Way, 1.9-2.5 GHz, SMA(f)-all ports | 2 | 中古 | 1.5週間
885 | NARDA | 4305-4 | パワーディバイダ | 27000 | Wilkinson Power Divider, 4-Way, 7-18 GHz, SMA(f)-all ports | 1 | 中古 | 1.5週間
886 | NARDA | 4311B-2 | パワーディバイダ | 24300 | Wilkinson Power Divider, 2-Way, 0.5-1.0 GHz, SMA(f)-all ports | 4 | 中古 | 1.5週間
887 | NARDA | 4311B-4 | パワーディバイダ | 40500 | Wilkinson Power Divider, 4-Way, 0.5-1.0 GHz, SMA(f)-all ports | 15 | 中古 | 1.5週間
888 | NARDA | 4311C-4 | パワーディバイダ | 40500 | Wilkinson Power Divider, 4-Way, 0.5-1.0 GHz, SMA(f)-all ports | 17 | 中古 | 1.5週間
889 | NARDA | 4312-2 | パワーディバイダ | 24300 | Wilkinson Power Divider, 2-Way, 1-2 GHz, SMA(f)-all ports | 9 | 中古 | 1.5週間
890 | NARDA | 4312-4 | パワーディバイダ | 40500 | Wilkinson Power Divider, 4-Way, 1-2 GHz, SMA(f)-all ports | 2 | 中古 | 1.5週間
891 | NARDA | 4312B-4 | パワーディバイダ | 40500 | Wilkinson Power Divider, 4-Way, 1-2 GHz, SMA(f)-all ports | 7 | 中古 | 1.5週間
892 | NARDA | 4312C-4 | パワーディバイダ | 40500 | Wilkinson Power Divider, 4-Way, 1-2 GHz, SMA(f)-all ports | 4 | 中古 | 1.5週間
893 | NARDA | 4313-2 | パワーディバイダ | 24300 | Wilkinson Power Divider, 2-Way, 2-4 GHz, SMA(f)-all ports | 4 | 中古 | 1.5週間
894 | NARDA | 4313-4 | パワーディバイダ | 40500 | Wilkinson Power Divider, 4-Way, 2-4 GHz, SMA(f)-all ports | 2 | 中古 | 1.5週間
895 | NARDA | 4313B-2 | パワーディバイダ | 24300 | Wilkinson Power Divider, 2-Way, 2-4 GHz, SMA(f)-all ports | 5 | 中古 | 1.5週間
896 | NARDA | 4314-2 | パワーディバイダ | 24300 | Wilkinson Power Divider, 2-Way, 4-8 GHz, SMA(f)-all ports | 23 | 中古 | 1.5週間
897 | NARDA | 4314B-2 | パワーディバイダ | 24300 | Wilkinson Power Divider, 2-Way, 4-8 GHz, SMA(f)-all ports | 12 | 中古 | 1.5週間
898 | NARDA | 4314B-4 | パワーディバイダ | 40500 | Wilkinson Power Divider, 4-Way, 4-8 GHz, SMA(f)-all ports | 4 | 中古 | 1.5週間
899 | NARDA | 4314B-4 (27645) | パワーディバイダ | 36000 | Wilkinson Power Divider, 4-Way, 4-8 GHz, SMA(f), marked as 27645 | 1 | 中古 | 1.5週間
900 | NARDA | 4321-2 | パワーディバイダ | 27000 | Wilkinson Power Divider, 2-Way, 0.5-2.0 GHz, SMA(f)-all ports | 6 | 中古 | 1.5週間
901 | NARDA | 4321-4 | パワーディバイダ | 40500 | Wilkinson Power Divider, 4-Way, 0.5-2.0 GHz, SMA(f)-all ports | 10 | 中古 | 1.5週間
902 | NARDA | 4321B-2 | パワーディバイダ | 27000 | Wilkinson Power Divider, 2-Way, 0.5-2.0 GHz, SMA(f)-all ports | 2 | 中古 | 1.5週間
903 | NARDA | 4321B-4 | パワーディバイダ | 40500 | Wilkinson Power Divider, 4-Way, 0.5-2.0 GHz, SMA(f)-all ports | 5 | 中古 | 1.5週間
904 | NARDA | 4321C-4 | パワーディバイダ | 40500 | Wilkinson PowerDivider, 4-Way, 0.5-2.0 GHz, SMA(f)-all ports | 29 | 中古 | 1.5週間
905 | NARDA | 4322-4 | パワーディバイダ | 40500 | Wilkinson Power Divider, 4-Way, 0.5-2.5 GHz, SMA(f)-all ports | 24 | 中古 | 1.5週間
906 | NARDA | 4323-3 | パワーディバイダ | 45000 | Wilkinson Power Divider, 3-Way, 2-6 GHz, SMA(f)-all ports | 2 | 中古 | 1.5週間
907 | NARDA | 4324-4 | パワーディバイダ | 53100 | Wilkinson Power Divider, 4-Way, 2-8 GHz, SMA(f)-all ports | 5 | 中古 | 1.5週間
908 | NARDA | 4328-2 | パワーディバイダ | 81000 | Wilkinson Power Divider, 2-Way, 10-33 GHz, 3.5mm(f)-all ports | 2 | 中古 | 1.5週間
909 | NARDA | 4328B-2 | パワーディバイダ | 85500 | Wilkinson Power Divider, 2-Way, 10-33 GHz, 3.5mm(f)-all ports | 2 | 中古 | 1.5週間
910 | NARDA | 4372A-4 | パワーディバイダ | 36000 | Wilkinson Power Divider, 4-Way, 800-2500 MHz, SMA(f)-all ports | 8 | 中古 | 1.5週間
911 | NARDA | 4372A-6 | パワーディバイダ | 47700 | Wilkinson Power Divider, 6-Way, 800-2500 MHz, SMA(f)-all ports | 6 | 中古 | 1.5週間
912 | NARDA | 4426LB-2 | パワーディバイダ | 53100 | Wilkinson Power Divider, 2-Way, 0.5-6.0 GHz, SMA(f)-all ports | 21 | 中古 | 1.5週間
913 | NARDA | 4456-2 | パワーディバイダ | 47700 | Wilkinson Power Divider, 2-Way, 2-18 GHz, SMA(f)-all ports | 31 | 中古 | 1.5週間
914 | NARDA | 5456-2 | パワーディバイダ | 47700 | Power Divider, 3 dB, 2-18 GHz, APC7 all ports | 3 | 中古 | 1.5週間
915 | NORSAL INDUSTRIES | 8721M02 | パワーディバイダ | 15000 | Wilkinson Power Divider, 2-Way, 4-8 GHz, SMA(f/m/m) | 1 | 中古 | 1.5週間
916 | OLEKTRON | B-HJ-3010U | パワーディバイダ | 21250 | Power Divider, 10-Way, 20-500 MHz, BNC(f)-all ports | 2 | 中古 | 1.5週間
917 | OLEKTRON | B-HJ-302V | パワーディバイダ | 3750 | Power Divider, 2-Way, 2-250 MHz, BNC(f)-all ports | 1 | 中古 | 1.5週間
918 | OLEKTRON | O-HJ-8-192 | パワーディバイダ | 8750 | Power Divider, 8-Way, 1-100 MHz, SMA(f)-all ports | 1 | 中古 | 1.5週間
919 | OMNI-SPECTRA | 2001-6204-00 | パワーディバイダ | 25000 | Wilkinson Power Divider, 2-Way, 0.9-4.0 GHz, SMA(f)-all ports | 3 | 中古 | 1.5週間
920 | OMNI-SPECTRA | 2042-6204-00 | パワーディバイダ | 8750 | Power Divider, 2-Way, 5.4-7.5 GHz, SMA(m/f/f) | 1 | 中古 | 1.5週間
921 | OMNI-SPECTRA | 2089-4037-00 | パワーディバイダ | 68750 | Wilkinson Power Divider, 4-Way, 2.0-18.5 GHz, SMA(f)-all ports | 1 | 中古 | 1.5週間
922 | OMNI-SPECTRA | 2089-4158-00 | パワーディバイダ | 21250 | Wilkinson Power Divider, 2-Way, 1.0-2.5 GHz, SMA(f)-all ports | 10 | 中古 | 1.5週間
923 | OMNI-SPECTRA | 2089-4295-00 | パワーディバイダ | 48750 | Wilkinson Power Divider, 4-Way, 0.5-2.0 GHz, SMA(f)-all ports | 1 | 中古 | 1.5週間
924 | OMNI-SPECTRA | 2089-6206-00 | パワーディバイダ | 31250 | Wilkinson Power Divider, 2-Way, 0.5-2.0 GHz, SMA(f)-all ports | 5 | 中古 | 1.5週間
925 | OMNI-SPECTRA | 2089-6402-00 | パワーディバイダ | 33750 | Wilkinson Power Divider, 4-Way, 2-4 GHz, SMA(f)-all ports | 1 | 中古 | 1.5週間
926 | OMNI-SPECTRA | 2090-4005-00 | パワーディバイダ | 46250 | Wilkinson Power Divider, 2-Way, 1.0-12.4 GHz, SMA(f)-all ports | 2 | 中古 | 1.5週間
927 | OMNI-SPECTRA | 2090-4059-00 | パワーディバイダ | 68750 | Wilkinson Power Divider, 2-Way, 0.5-17 GHz, SMA(f)-all ports | 1 | 中古 | 1.5週間
928 | OMNI-SPECTRA | 2090-6205-00 | パワーディバイダ | 48750 | Wilkinson Power Divider, 2-Way, 2-18 GHz, SMA(f)-all ports | 1 | 中古 | 1.5週間
929 | OMNI-SPECTRA | 2090-6214-00 | パワーディバイダ | 93750 | Wilkinson Power Divider, 2-Way, 0.5-18 GHz, SMA(f)-all ports | 2 | 中古 | 1.5週間
930 | OMNI-SPECTRA | 2090-6408-00 | パワーディバイダ | 71250 | Wilkinson Power Divider, 4-Way, 2-18 GHz, SMA(f)-all ports | 1 | 中古 | 1.5週間
931 | OMNI-SPECTRA | 2090-6410-00 | パワーディバイダ | 58750 | Wilkinson Power Divider, 4-Way, 8-18 GHz, SMA(f)-all ports | 1 | 中古 | 1.5週間
932 | OMNI-SPECTRA | 2091-6202-00 | パワーディバイダ | 11250 | Power Divider, 2-Way, 2-4 GHz, 5 W max., SMA(f)-all ports | 1 | 中古 | 1.5週間
933 | PULSAR MICROWAVE | 183955-01 | パワーディバイダ | 3750 | Power Divider, 3-Way, 1-100 MHz, SMA(f)-all ports | 3 | 中古 | 1.5週間
934 | PULSAR MICROWAVE | PS2-04-450/3S | パワーディバイダ | 3750 | Power Divider, 2-Way, 0.5-300 MHz, SMA(f)-all ports | 41 | 中古 | 1.5週間
935 | RAYTHEON | 565067-1 | パワーディバイダ | 5000 | Wilkinson Power Divider, 2-Way, 0.5-1.0 GHz, SMA(m/f/f) | 20 | 中古 | 1.5週間
936 | SCIENTIFIC ATLANTA | 341-2 | パワーディバイダ | 16250 | Wilkinson Power Divider, 4-Way, 3.7-4.2 GHz, N(f)-all ports | 1 | 中古 | 1.5週間
937 | SHASON MICROWAVE | PD040812-02 | パワーディバイダ | 37500 | Wilkinson Power Divider, 4-Way, 8-12 GHz, SMA(f)-all ports | 2 | 中古 | 1.5週間
938 | SYNERGY MICROWAVE | DSK-701B | パワーディバイダ | 5000 | Power Divider, 2-Way, 10 kHz-100 MHz, BNC(f)-all ports | 2 | 中古 | 1.5週間
939 | TECH.RESEARCH & MFG | DMS-209-7 | パワーディバイダ | 18750 | Wilkinson Power Divider, 2-Way, 7-11 GHz, SMA(f/f/f) *UNUSED* | 35 | 中古 | 1.5週間
940 | TECHNICAL RES.& MFG | DL202 | パワーディバイダ | 5000 | Power Divider, 2-Way, 0.1-100 MHz, SMA(f)-all ports | 1 | 中古 | 1.5週間
941 | TECHNICAL RES.& MFG | DL207 | パワーディバイダ | 8750 | Power Divider, 2-Way, 10-1000 MHz, BNC(f)-all ports | 2 | 中古 | 1.5週間
942 | TECHNICAL RES.& MFG | DL373 | パワーディバイダ | 6250 | Power Divider, 3-Way, 20-200 MHz, BNC(f)-all ports | 1 | 中古 | 1.5週間
943 | TECHNICAL RES.& MFG | DMS-285-18 | パワーディバイダ | 33750 | Wilkinson Power Divider, 2-Way, 1-18 GHz, SMA(f/f/f) | 5 | 中古 | 1.5週間
944 | TRIANGLE MICROWAVE | 2321-80014 | パワーディバイダ | 21250 | Wilkinson Power Divider, 3-Way, 1-2 GHz, SMA(f)-all ports | 3 | 中古 | 1.5週間
945 | TRIANGLE MICROWAVE | 2321-80015 | パワーディバイダ | 21250 | Wilkinson Power Divider, 2-Way, 0.5-2.0 GHz, SMA(f)-all ports | 2 | 中古 | 1.5週間
946 | TRIANGLE MICROWAVE | YE-11 | パワーディバイダ | 41250 | Wilkinson Power Divider, 8-Way, 1-2 GHz, SMA(f)-all ports | 1 | 中古 | 1.5週間
947 | TRIANGLE MICROWAVE | YE-1251 | パワーディバイダ | 48750 | 16-Way Power Divider, 1.3-1.9 GHz, SMA(f)-all ports | 1 | 中古 | 1.5週間
948 | TRIANGLE MICROWAVE | YE-1328 | パワーディバイダ | 62500 | Wilkinson Power Divider, 8-Way, 0.5-2.0 GHz, SMA(f)-all ports | 19 | 中古 | 1.5週間
949 | TRIANGLE MICROWAVE | YF-30 | パワーディバイダ | 23750 | Wilkinson Power Divider, 4-Way, 1.5-3.0 GHz, SMA(f)-all ports | 2 | 中古 | 1.5週間
950 | TRIANGLE MICROWAVE | YF-51 | パワーディバイダ | 27500 | Wilkinson Power Divider, 4-Way, 0.5-2.0 GHz, SMA(f)-all ports | 6 | 中古 | 1.5週間
951 | TRIANGLE MICROWAVE | YL-23 | パワーディバイダ | 15000 | Wilkinson Power Divider, 2-Way, 1-2 GHz, SMA(f)-all ports | 1 | 中古 | 1.5週間
952 | TRIANGLE MICROWAVE | YL-48 | パワーディバイダ | 15000 | Wilkinson Power Divider, 2-Way, 4-8 GHz, SMA(f)-all ports | 1 | 中古 | 1.5週間
953 | TRIANGLE MICROWAVE | YL-70 | パワーディバイダ | 16250 | Wilkinson Power Divider, 2-Way, 0.5-2.0 GHz, SMA(f)-all ports | 21 | 中古 | 1.5週間
954 | TRIANGLE MICROWAVE | YL-74 | パワーディバイダ | 28750 | Wilkinson Power Divider, 2-Way, 6-18 GHz, SMA(f)-all ports | 1 | 中古 | 1.5週間
955 | TRIANGLE MICROWAVE | YL-78 | パワーディバイダ | 36250 | Wilkinson Power Divider, 2-Way, 2-18 GHz, SMA(f)-all ports | 3 | 中古 | 1.5週間
956 | WATKINS JOHNSON | H-2 | パワーディバイダ | 6250 | 2-Way Power Divider, in-phase, 0.5-120 MHz, >27 dB isol., SMAf | 1 | 中古 | 1.5週間
957 | WEINSCHEL | 1515 | パワーディバイダ | 26600 | 2-Way Resistive Power Divider, 3-resistor, DC-18 GHz, SMA(m/f/f) *factory new with data* | 40 | 新古 | 1.5週間
958 | WEINSCHEL | 5072 | パワーディバイダ | 31350 | Resistive Power Divider, DC-18 GHz, APC7 all ports | 1 | 中古 | 1.5週間
959 | WERLATONE | D1836 | パワーディバイダ | 36250 | High Power 4-Way Combiner/ Divider, 220-400 MHz, 50 Watts, SMA(f)-all ports | 5 | 中古 | 1.5週間
960 | WERLATONE | D1837 | パワーディバイダ | 56250 | High Power 4-Way Combiner/ Divider, 220-400 MHz, 500 Watts, N(f) input/ SMA(f) outputs | 2 | 中古 | 1.5週間
961 | WERLATONE | D5423 | パワーディバイダ | 56250 | High Power 5-Way Combiner/ Divider, 6-175 MHz, 100Watts, SMA(f)-all ports | 1 | 中古 | 1.5週間
962 | WERLATONE | QH-3350 | パワーディバイダ | 37500 | High Power 90 degree Combiner/Divider, 6-130 MHz, 10W, SMA(f) | 2 | 中古 | 1.5週間
963 | WERLATONE | QH-5426 | パワーディバイダ | 62500 | High Power 90 degree Combiner/ Divider, 5-130 MHz, 250W, Nf/SMAf | 1 | 中古 | 1.5週間
964 | WILTRON | 11N75B | パワーディバイダ | 23750 | 75 Ohm 2-Way Power Divider, 6 dB, 1-3000 MHz, 75 Ohms N(f/f/f) | 1 | 中古 | 1.5週間
965 | ANAREN | 10014-3 | 90°&180°ハイブリッドカプラー | 25000 | Quadrature Hybrid Coupler, 3 dB, 0.5-1.0 GHz, SMA(f)-all ports | 4 | 中古 | 1.5週間
966 | ANAREN | 1A0024-3 | 90°&180°ハイブリッドカプラー | 48750 | Quadrature Hybrid Coupler, 3 dB, 0.5-2.0 GHz, SMA(f)-all ports | 2 | 中古 | 1.5週間
967 | ANAREN | 1A0565-3 | 90°&180°ハイブリッドカプラー | 23750 | Quadrature Hybrid Coupler, 3 dB, 1-2 GHz, SMA(f/f/f/f) | 34 | 中古 | 1.5週間
968 | ANAREN | 1B0680-3 | 90°&180°ハイブリッドカプラー | 15000 | Quadrature Hybrid Coupler, 3 dB, 950-1225 MHz, SMA(f/f/f/f) | 1 | 中古 | 1.5週間
969 | ANAREN | 1C0680-3 | 90°&180°ハイブリッドカプラー | 23750 | Quadrature Hybrid Coupler, 3 dB, 0.7-1.4 GHz, SMA(f)-all ports | 1 | 中古 | 1.5週間
970 | ANAREN | 1N0516-3 | 90°&180°ハイブリッドカプラー | 12500 | Quadrature Hybrid 3 dB Coupler, 11.2-12.7 GHz, SMA(f/f/f/f) | 1 | 中古 | 1.5週間
971 | ANAREN | 30110 | 90°&180°ハイブリッドカプラー | 43750 | 180 degree Hybrid Junction, 3 dB, 600-1200 MHz, N(f)-all ports | 1 | 中古 | 1.5週間
972 | ANZAC | CD-50 | 90°&180°ハイブリッドカプラー | 15000 | Quadrature Hybrid Coupler, 3 dB, 250-500 MHz, N(f/f/f/f) | 1 | 中古 | 1.5週間
973 | ARRA | TNC5164-90 | 90°&180°ハイブリッドカプラー | 27500 | Quadrature Hybrid Coupler, 3 dB, 4-8 GHz, 100 Watts max., TNC(f/f/f/f) | 6 | 中古 | 1.5週間
974 | FXR/MICROLAB | CA-25N | 90°&180°ハイブリッドカプラー | 25000 | Quadrature Hybrid Coupler, 3 dB, 400-800 MHz, 100 Watts, Nf | 4 | 中古 | 1.5週間
975 | MERRIMAC | CHT-3K | 90°&180°ハイブリッドカプラー | 37500 | Quadrature Hybrid Coupler, 3 dB, 2-4 GHz, N(f/f/f/f) | 1 | 中古 | 1.5週間
976 | MERRIMAC | HJM-300 | 90°&180°ハイブリッドカプラー | 36250 | 180 degree Hybrid Junction, 3 dB, 100-500 MHz, 5 Watts max.,SMAf | 3 | 中古 | 1.5週間
977 | MERRIMAC | QHM-2-.850G | 90°&180°ハイブリッドカプラー | 15000 | Quadrature Hybrid Coupler, 3 dB, 750-950 MHz, SMA(f/f/f/f) | 2 | 中古 | 1.5週間
978 | MERRIMAC | QHM-2-1.5G | 90°&180°ハイブリッドカプラー | 21250 | Quadrature Hybrid Coupler, 3 dB, 1-2 GHz, SMA(f/f/f/f) | 23 | 中古 | 1.5週間
979 | MERRIMAC | QHM-2-11.2G | 90°&180°ハイブリッドカプラー | 15000 | Quadrature Hybrid Coupler, 3 dB, 10.7-11.7 GHz, SMA(f/f/f/f) | 1 | 中古 | 1.5週間
980 | MERRIMAC | QHM-2-12.2G | 90°&180°ハイブリッドカプラー | 15000 | Quadrature Hybrid Coupler, 3 dB, 11.7-12.7 GHz, SMA(f/f/f/f) | 1 | 中古 | 1.5週間
981 | MERRIMAC | QHM-2-14.7G | 90°&180°ハイブリッドカプラー | 15000 | Quadrature Hybrid Coupler, 3 dB, 14.2-15.2 GHz, SMA(f/f/f/f) | 1 | 中古 | 1.5週間
982 | MERRIMAC | QHM-2-60 | 90°&180°ハイブリッドカプラー | 10000 | Quadrature Hybrid Coupler, 3 dB, 57-63 MHz, SMA(f/f/f/f) | 2 | 中古 | 1.5週間
983 | MERRIMAC | QHM-2M-1.5G | 90°&180°ハイブリッドカプラー | 18750 | Quadrature Hybrid Coupler, 3 dB, 1-2 GHz, SMA(f/f/f/f) | 2 | 中古 | 1.5週間
984 | MERRIMAC | QHM-3-70 | 90°&180°ハイブリッドカプラー | 10000 | Quadrature Hybrid Coupler, 3 dB, 66.5-73.5 GHz, SMA(f/f/f/f) | 2 | 中古 | 1.5週間
985 | NARDA | 22563 | 90°&180°ハイブリッドカプラー | 45000 | Quadrature Hybrid Coupler. 3 dB, 2-4 GHz, 200 W, N(m)-all ports | 1 | 中古 | 1.5週間
986 | NARDA | 29775 | 90°&180°ハイブリッドカプラー | 49500 | Quadrature Hybrid Coupler, 3 dB, 4-18 GHz, TNC(f/f/f/f) | 1 | 中古 | 1.5週間
987 | NARDA | 29812 | 90°&180°ハイブリッドカプラー | 15300 | Quadrature Hybrid Coupler, 3 dB, 845-945 MHz, SMA(f/f/f/f) | 11 | 中古 | 1.5週間
988 | NARDA | 3029 | 90°&180°ハイブリッドカプラー | 45000 | Quadrature Hybrid Coupler, 3 dB, 215-450 MHz, 200 Watts, N(f) | 8 | 中古 | 1.5週間
989 | NARDA | 3030 | 90°&180°ハイブリッドカプラー | 45000 | Quadrature Hybrid Coupler, 3 dB, 250-500 MHz, 200 Watts, N(f) | 4 | 中古 | 1.5週間
990 | NARDA | 3030-TNCF | 90°&180°ハイブリッドカプラー | 45000 | Quadrature Hybrid Coupler, 3 dB, 250-500 MHz, 200 W, TNC(f)*NEW* | 2 | 新古 | 1.5週間
991 | NARDA | 3031 | 90°&180°ハイブリッドカプラー | 45000 | Quadrature Hybrid Coupler, 3 dB, 460-950 MHz, 200 Watts, N(f) | 4 | 中古 | 1.5週間
992 | NARDA | 3032 | 90°&180°ハイブリッドカプラー | 45000 | Quadrature Hybrid Coupler, 3 dB, 0.95-2.0 GHz, 200 Watts, N(f) | 8 | 中古 | 1.5週間
993 | NARDA | 3034 | 90°&180°ハイブリッドカプラー | 45000 | Quadrature Hybrid Coupler, 3 dB, 4-8 GHz, 200 Watts, N(f/f/f/f) | 18 | 中古 | 1.5週間
994 | NARDA | 3035 | 90°&180°ハイブリッドカプラー | 45000 | Quadrature Hybrid Coupler, 3 dB, 7-11 GHz, 200 Watts, N(f/f/f/f) | 11 | 中古 | 1.5週間
995 | NARDA | 3322 | 90°&180°ハイブリッドカプラー | 40500 | Quadrature Hybrid Coupler, 3 dB, 820-980 MHz, 500 Watts, N(f) | 5 | 中古 | 1.5週間
996 | NARDA | 4030B | 90°&180°ハイブリッドカプラー | 22500 | Quadrature Hybrid Coupler, 3 dB, 250-500 MHz, SMA(f/f/f/f) | 1 | 中古 | 1.5週間
997 | NARDA | 4031B | 90°&180°ハイブリッドカプラー | 17100 | Quadrature Hybrid Coupler, 3 dB, 0.5-1.0 GHz, SMA(f/f/f/f) | 3 | 中古 | 1.5週間
998 | NARDA | 4031C | 90°&180°ハイブリッドカプラー | 22500 | Quadrature Hybrid Coupler, 3 dB, 0.5-1.0 GHz, SMA(f/f/f/f) | 10 | 中古 | 1.5週間
999 | NARDA | 4032B | 90°&180°ハイブリッドカプラー | 18000 | Quadrature Hybrid Coupler, 3 dB, 1-2 GHz, SMA(f/f/f/f) | 1 | 中古 | 1.5週間
1000 | NARDA | 4032C | 90°&180°ハイブリッドカプラー | 22500 | Quadrature Hybrid Coupler, 3 dB, 1-2 GHz, SMA(f/f/f/f) | 14 | 中古 | 1.5週間
1001 | NARDA | 4035C | 90°&180°ハイブリッドカプラー | 22500 | Quadrature Hybrid Coupler, 3 dB, 7.0-12.4 GHz, SMA(f/f/f/f) | 17 | 中古 | 1.5週間
1002 | NARDA | 4036C | 90°&180°ハイブリッドカプラー | 22500 | Quadrature Hybrid Coupler, 3 dB, 12.4-18.0 GHz, SMA(f/f/f/f) | 15 | 中古 | 1.5週間
1003 | NARDA | 4036C (25088) | 90°&180°ハイブリッドカプラー | 17100 | Quadrature Hybrid Coupler, 3 dB, 12-18 GHz,SMAf *same as 4036C* | 3 | 中古 | 1.5週間
1004 | NARDA | 4063 | 90°&180°ハイブリッドカプラー | 22500 | Quadrature Hybrid Coupler, 3 dB, 2.6-5.2 GHz, SMA(f/f/f/f) | 2 | 中古 | 1.5週間
1005 | NARDA | 4065 | 90°&180°ハイブリッドカプラー | 22500 | Quadrature Hybrid Coupler, 3 dB, 7.5-16.0 GHz, SMA(f/f/f/f) | 10 | 中古 | 1.5週間
1006 | NARDA | 4336 | 90°&180°ハイブリッドカプラー | 53100 | Quadrature Hybrid Coupler, 3 dB, 6-18 GHz, SMA(f/f/f/f) | 2 | 中古 | 1.5週間
1007 | OLEKTRON | J6-150 | 90°&180°ハイブリッドカプラー | 16250 | Quadripole Network, 100-200 MHz, +/-3 deg. phase balance, SMA(f) | 6 | 中古 | 1.5週間
1008 | OMNI-SPECTRA | 2030-6369-00 | 90°&180°ハイブリッドカプラー | 18750 | Quadrature Hybrid Coupler, 3 dB, 12.4-18.0 GHz, SMA(f/f/f/f) | 2 | 中古 | 1.5週間
1009 | OMNI-SPECTRA | 2032-4011-00 | 90°&180°ハイブリッドカプラー | 18750 | Quadrature Hybrid Coupler, 3 dB, 2.6-5.2 GHz, SMA(f/f/f/f) | 1 | 中古 | 1.5週間
1010 | OMNI-SPECTRA | 2032-4146-44 | 90°&180°ハイブリッドカプラー | 18750 | Quadrature Hybrid Coupler, 3 dB, 1-2 GHz, SMA(f/f/f/f) | 5 | 中古 | 1.5週間
1011 | OMNI-SPECTRA | 2032-6350-00 | 90°&180°ハイブリッドカプラー | 33750 | Quadrature Hybrid Coupler, 3 dB, 0.5-2.0 GHz, SMA(f/f/f/f) | 1 | 中古 | 1.5週間
1012 | RANTEC | CA-D90 | 90°&180°ハイブリッドカプラー | 21250 | Quadrature Hybrid Coupler, 3 dB, 225-400 MHz, 100 Watts,Nf *NEW* | 6 | 新古 | 1.5週間
1013 | SAGE LABS | 749AF | 90°&180°ハイブリッドカプラー | 50000 | Quadrature Hybrid Coupler, 3 dB, 125-250 MHz,1kW max.,N(f/f/f/f) | 1 | 中古 | 1.5週間
1014 | SAGE LABS | 751B | 90°&180°ハイブリッドカプラー | 23750 | Quadrature Hybrid Coupler, 3 dB, 500-1000 MHz, TNC(f/f/f/f) | 1 | 中古 | 1.5週間
1015 | SAGE LABS | FH6072-1 | 90°&180°ハイブリッドカプラー | 33750 | Quadrature Hybrid Coupler, 3 dB, 1-4 GHz, SMA(f/f/f/f) | 1 | 中古 | 1.5週間
1016 | TECHNICAL RES.& MFG | HQ129XN | 90°&180°ハイブリッドカプラー | 23750 | Quadrature Hybrid Coupler, 3 dB, 7.0-8.4 GHz,N(f/f/f/f) *NEW* | 16 | 新古 | 1.5週間
1017 | ALLEN AVIONICS | VAR-640 | フェーズシフター／位相変調器 | 48750 | 0-640 nS Delay Line, 5 nS steps, DC-5.5 MHz, BNC(f/f) | 1 | 中古 | 1.5週間
1018 | ALLEN AVIONICS | VP-0127 | フェーズシフター／位相変調器 | 48750 | 0-127 nS Delay Line, 1nS steps, DC-5.5 MHz, BNC(f/f) | 1 | 中古 | 1.5週間
1019 | ALLEN AVIONICS | VP-0635 | フェーズシフター／位相変調器 | 48750 | 0-635 nS Delay Line, 5nS steps, DC-5.5 MHz, BNC(f/f) | 1 | 中古 | 1.5週間
1020 | GENERAL RADIO | 874-LK20 | フェーズシフター／位相変調器 | 71250 | 20cm Constant Impedance Adj. Line, DC-2 GHz, 58-80cm length | 2 | 中古 | 1.5週間
1021 | MERRIMAC | PS-3-60 | フェーズシフター／位相変調器 | 23750 | Variable Phase Shifter, 0-180 degrees, 57-63 MHz, BNC(f/f) | 2 | 中古 | 1.5週間
1022 | MERRIMAC | R-22 | フェーズシフター／位相変調器 | 62500 | Direct Reading Phase Shifter,0-360 deg.,30 dB ins.loss,21-23 MHz | 1 | 中古 | 1.5週間
1023 | MERRIMAC | R-30 | フェーズシフター／位相変調器 | 62500 | Direct Reading Phase Shifter,0-360 deg.,30 dB ins.loss,27-33 MHz | 2 | 中古 | 1.5週間
1024 | MERRIMAC | R-70B | フェーズシフター／位相変調器 | 62500 | Direct Reading Phase Shifter,0-360 deg.,30dB ins.loss,67-73 MHz | 1 | 中古 | 1.5週間
1025 | NARDA | 3753B | フェーズシフター／位相変調器 | 179100 | Direct Reading Phase Shifter, 0-55 deg./GHz, 3.5-12.4 GHz,N(f/f) | 8 | 中古 | 1.5週間
1026 | TRIANGLE MICROWAVE | QQ-34 | フェーズシフター／位相変調器 | 48750 | 8-bit Phase Shifter, 360 deg. range, 1-2 GHz, +/-15V, SMAf | 1 | 中古 | 1.5週間
1027 | GENERAL RADIO | 1607-P7 | エアライン | 12500 | 43 cm Air Line, GR874 connectors | 1 | 中古 | 1.5週間
1028 | GENERAL RADIO | 874-L10 | エアライン | 18750 | 10cm Air Line, DC-7 GHz, GR874 connectors | 2 | 中古 | 1.5週間
1029 | GENERAL RADIO | 874-L20 | エアライン | 21250 | 20cm Air Line, DC-7 GHz, GR874 connectors | 3 | 中古 | 1.5週間
1030 | GENERAL RADIO | 874-L20L | エアライン | 21250 | 20cm Air Line, DC-9 GHz, GR874 locking connectors | 5 | 中古 | 1.5週間
1031 | GENERAL RADIO | 874-L30 | エアライン | 23750 | 30cm Air Line, DC-7 GHz, GR874 connectors | 4 | 中古 | 1.5週間
1032 | GENERAL RADIO | 900-L10 | エアライン | 33750 | 10cm Air Line, GR900 connectors, DC-8.5 GHz | 4 | 中古 | 1.5週間
1033 | GENERAL RADIO | 900-L30 | エアライン | 43750 | 30 cm Air Line, GR900 connectors, DC-8.5 GHz | 2 | 中古 | 1.5週間
1034 | GENERAL RADIO | 900-LZ07H | エアライン | 37500 | 7.5cm Reference Air Line, 250 pS, 50 Ohms +/-0.05%, GR900 | 2 | 中古 | 1.5週間
1035 | HP/KEYSIGHT | 11566A | エアライン | 18400 | 10cm Air Line, DC-18 GHz, APC7 | 27 | 中古 | 1.5週間
1036 | HP/KEYSIGHT | 11567A | エアライン | 24000 | 20cm Air Line, DC-18 GHz, APC7 | 8 | 中古 | 1.5週間
1037 | WILTRON | 18A50 | エアライン | 98750 | Precision APC7 30cm Air Line, DC-18 GHz, test port VSWR <1.003 | 1 | 中古 | 1.5週間
1038 | ADAMS-RUSSELL | 1538-8223-209 | ケーブル | 15000 | 36 in. Coaxial Cable, DC-18 GHz, loss<2 dB,TNC(m/45 deg.angle m) | 4 | 中古 | 1.5週間
1039 | ADAMS-RUSSELL | 1538-8239-242 | ケーブル | 15000 | 20 in. Coaxial Cable, DC-18 GHz, loss <1.5 dB, TNC(m/raf) | 4 | 中古 | 1.5週間
1040 | ASTROLAB | 23949-29080-44 | ケーブル | 8750 | 44 inch Coaxial Cable, DC-4 GHz, loss <2 dB, N(m/ram) *NEW* | 7 | 新古 | 1.5週間
1041 | ASTROLAB | 32019-2-29080 | ケーブル | 15000 | 27 inch Coaxial Cable, DC-18 GHz, ins.loss <2 dB, N(m/m) *NEW* | 105 | 新古 | 1.5週間
1042 | HP/KEYSIGHT | E8300-61005 | ケーブル | 7200 | 24 inch Coaxial Cable, DC-3 GHz, loss <1 dB, N(m/m) | 2 | 中古 | 1.5週間
1043 | M/A-COM | 1538-8010P15 | ケーブル | 18750 | 12 ft. Coaxial Cable, DC-12 GHz, loss <2 dB, TNC(m/m) *NEW* | 2 | 新古 | 1.5週間
1044 | TENSOLITE/ QMI | 1-3036-504-9036 | ケーブル | 10000 | 36 in. Coaxial Cable, DC-18 GHz, loss <2.5 dB, TNC(m)/SMA(m)*NEW | 18 | 新古 | 1.5週間
1045 | STORM INDUSTRIES | 90-221-012 | ケーブル | 15000 | 12 inch Coaxial Cable, DC-26.5 GHz, ins. loss <1.5 dB,3.5mm(m/m) | 3 | 中古 | 1.5週間
1046 | TIMES MICROWAVE | LMR-195-PVC | ケーブル | 5000 | 16 inch Coaxial Cable, DC-12 GHz, loss <2 dB, SMA(m/m) | 5 | 中古 | 1.5週間
1047 | W. L. GORE | 1B90140118.0 | ケーブル | 18750 | 9 ft. 10 in. Coaxial Cable, DC-18 GHz, loss<7 dB, APC7/N(m) | 1 | 中古 | 1.5週間
1048 | W. L. GORE | 6258142-1 | ケーブル | 15000 | 5 ft. Coaxial Cable, DC-18 GHz, loss <4 dB, TNC(m/m) *NEW* | 3 | 新古 | 1.5週間
1049 | W. L. GORE | 6258143-2 | ケーブル | 21250 | 11 ft. 10 in. Coaxial Cable, DC-10 GHz, loss<4 dB, SCm/ Nf *NEW* | 5 | 新古 | 1.5週間
1050 | AERTECH | 511416 | ミキサー | 16250 | Downconverter, 7-9 GHz, 20-170 MHz IF, LO=+10 dBm,16 dB gain,15V | 5 | 中古 | 1.5週間
1051 | ANAREN | 150015-60 | ミキサー | 33750 | Image Rejection Mixer, RF/LO=1-2 GHz,LO=+13 dBm,IF=40-80 MHz | 27 | 中古 | 1.5週間
1052 | ANAREN | 70160 | ミキサー | 16250 | Balanced Mixer, RF/LO=8-16 GHz, LO=+7 dBm, IF=DC-1.2 GHz, SMAf | 102 | 中古 | 1.5週間
1053 | ANAREN | 70340 | ミキサー | 16250 | Balanced Mixer, RF/LO=2.6-5.2 GHz, LO=+7 dBm, IF=DC-800 MHz, SMA | 72 | 中古 | 1.5週間
1054 | ANAREN | 70666 | ミキサー | 21250 | Balanced Modulator, RF=2-4 GHz, IF=DC-250 MHz +10 dBm | 11 | 中古 | 1.5週間
1055 | ANAREN | 70667 | ミキサー | 21250 | Balanced Modulator, RF=4-8 GHz, IF=DC-400 MHz +10 dBm | 9 | 中古 | 1.5週間
1056 | ANAREN | 90335-120 | ミキサー | 36250 | SSB Modulator, RF=1-2 GHz, IF input= 80-160 MHz +10 dBm, SMAf | 1 | 中古 | 1.5週間
1057 | ANAREN | 90337-240 | ミキサー | 36250 | SSB Modulator, RF=4-8 GHz, IF input=160-320 MHz +10 dBm, SMAf | 1 | 中古 | 1.5週間
1058 | ANAREN | 9C0336-DC | ミキサー | 31250 | SSB Modulator, RF=3.6-4.3 GHz, Quadrature IF=DC-600 MHz +10 dBm | 1 | 中古 | 1.5週間
1059 | ANZAC | MD-525-4 (s) | ミキサー | 25000 | Mixer, RF/LO=5-4000 MHz, LO=+10 dBm, IF=5-1900 MHz, SMA(f/f/f) | 4 | 中古 | 1.5週間
1060 | ANZAC | MDC-169 | ミキサー | 25000 | Term. Insensitive Mixer,RF/LO=1-3500 MHz, LO=+24 dBm, IF=5-1500M | 6 | 中古 | 1.5週間
1061 | ANZAC | MDC-186 | ミキサー | 18750 | Mixer, RF/LO=4-8 GHz, LO=+7 dBm, IF=DC-3 GHz, SMA(f/f/f) | 1 | 中古 | 1.5週間
1062 | FEI MICROWAVE | MHX-12508A | ミキサー | 15000 | Mixer, RF=9.2-9.6 GHz, LO=9.6=9.85 GHz +13 dBm, IF=DC-600 MHz | 2 | 中古 | 1.5週間
1063 | HP/KEYSIGHT | 10514A | ミキサー | 15200 | Mixer, RF/LO=0.2-500 MHz, LO=+7 dBm, IF=DC-500 MHz, BNC(f) | 6 | 中古 | 1.5週間
1064 | HP/KEYSIGHT | 10534A | ミキサー | 15200 | Mixer, RF/LO=50 kHz-150 MHz, LO=+7 dBm, IF=DC-150 MHz, BNC(f) | 22 | 中古 | 1.5週間
1065 | LORCH MICROWAVE | 1-H | ミキサー | 16250 | Mixer, RF/LO=4-8 GHz, LO=+10 dBm, IF=DC-1.5 GHz, SMA(f/f/f) | 1 | 中古 | 1.5週間
1066 | M/A-COM | M38UC-60 | ミキサー | 37500 | Upconv. Image Reject Mixer, RF/LO=6-18 GHz, IF=40-80 MHz, LO=+10 | 1 | 中古 | 1.5週間
1067 | MAGNUM MICROWAVE | M67TC-2 | ミキサー | 16250 | Mixer, RF/LO=1-2 GHz, LO=+23 dBm, IF=DC-1 GHz, SMA(f/f/f) | 2 | 中古 | 1.5週間
1068 | MARKI MICROWAVE | M98197 | ミキサー | 28750 | LO Tripler/Mixer, RF=10-27 GHz, LO=3-10 GHz +17 dBm, IF-DC-2 GHz | 4 | 中古 | 1.5週間
1069 | MINI-CIRCUITS | ZLW-186MH | ミキサー | 4900 | Mixer, RF/LO=2-2500 MHz, LO=+13 dBm, IF=2-1000 MHz, SMA(f/f/f) | 1 | 中古 | 1.5週間
1070 | MINI-CIRCUITS | ZP-860MH | ミキサー | 3500 | Mixer, RF/LO=800-1050 MHz, LO=+13 dBm, IF=DC-250 MHz, SMAf | 1 | 中古 | 1.5週間
1071 | RHG | DM1-4B | ミキサー | 22500 | Mixer, RF/LO=1-4 GHz, LO=+10 dBm, IF=DC-500 MHz, SMA(f/f/f) | 1 | 中古 | 1.5週間
1072 | RHG | DMB2-18 | ミキサー | 31250 | Biasable Mixer, RF/LO=2-18 GHz, LO=0 dBm, IF=1-300 MHz, 12V bias | 1 | 中古 | 1.5週間
1073 | SAGE LABS | 2553 | ミキサー | 12500 | Balanced Mixer, RF/LO=2-4 GHz,LO=+5 dBm,IF=DC-150 MHz, Nf/BNCf | 1 | 中古 | 1.5週間
1074 | TELE-TECH | MC375 | ミキサー | 10000 | Mixer, RF/LO=1.5-3.5 GHz, LO=+10 dBm, IF=DC-1 GHz, SMA(f/f/f) | 1 | 中古 | 1.5週間
1075 | TIME MICROWAVE | DXM507 | ミキサー | 21250 | Mixer, RF/LO=6-10 GHz, LO=+10 dBm, IF=DC-2 GHz, SMA(f/f/f) | 1 | 中古 | 1.5週間
1076 | TRW MICROWAVE | 514174-3C | ミキサー | 16250 | Downconverter, 4-7 GHz, 50-100 MHz IF, LO=+10 dBm,15 dB gain,15V | 1 | 中古 | 1.5週間
1077 | TRW MICROWAVE | MX18545 | ミキサー | 25000 | Mixer, RF/LO=8-18 GHz, LO=+10 dBm, IF=DC-2 GHz, SMA(f/f/f) | 1 | 中古 | 1.5週間
1078 | TRW MICROWAVE | MX5506 | ミキサー | 21250 | Mixer, RF/LO=3-6 GHz, LO=+10 dBm, IF=DC-2.5 GHz, SMA(f/f/f) | 3 | 中古 | 1.5週間
1079 | TRW MICROWAVE | MX7514 | ミキサー | 16250 | Mixer, RF/LO=4-6 GHz, LO=+7 dBm, IF=DC-1 GHz, SMA(f/f/f) | 2 | 中古 | 1.5週間
1080 | WATKINS JOHNSON | M16C | ミキサー | 10000 | Mixer, RF/LO=4-9 GHz, LO=+7 dBm, IF=DC-3 GHz, SMA(f/f/f) | 3 | 中古 | 1.5週間
1081 | WATKINS JOHNSON | M1G | ミキサー | 8750 | Mixer, RF/LO=1.0-4.2 GHz, LO=+7 dBm, IF=DC-1 GHz, SMA(f/f/f) | 58 | 中古 | 1.5週間
1082 | WATKINS JOHNSON | M1H | ミキサー | 8750 | Mixer, RF/LO=1.8-6.2 GHz, LO=+7 dBm, IF=DC-2 GHz, SMA(f/f/f) | 37 | 中古 | 1.5週間
1083 | WATKINS JOHNSON | M1J | ミキサー | 8750 | Mixer, RF/LO=0.3-2.0 GHz, LO=+7 dBm, IF=DC-1 GHz, SMA(f/f/f) | 10 | 中古 | 1.5週間
1084 | WATKINS JOHNSON | M1JH | ミキサー | 8750 | Mixer, RF/LO=0.3-2.5 GHz, LO=+13 dBm, IF=DC-1.5 GHz, SMA(f/f/f) | 2 | 中古 | 1.5週間
1085 | WATKINS JOHNSON | M1K | ミキサー | 8750 | Mixer, RF/LO=1-4 GHz, LO=+17 dBm, IF=DC-1 GHz, SMA(f/f/f) | 7 | 中古 | 1.5週間
1086 | WATKINS JOHNSON | M2TC | ミキサー | 8750 | Triple Bal. Mixer, RF/LO=10-2400 MHz, LO=+13 dBm, IF=10-1000 MHz | 29 | 中古 | 1.5週間
1087 | WATKINS JOHNSON | M42C | ミキサー | 10000 | Mixer, RF/LO=0.5-7.0 GHz, LO=+13-+18 dBm, IF=30-1000 MHz, SMA | 9 | 中古 | 1.5週間
1088 | WATKINS JOHNSON | M51C | ミキサー | 68750 | Mixer, RF/LO=2-24 GHz, LO=+10 dBm, IF=1-12 GHz, SMA(f/f/f) | 6 | 中古 | 1.5週間
1089 | WATKINS JOHNSON | M62C | ミキサー | 6250 | Mixer, RF=3.7-4.2 GHz, LO=2.6-5.35 GHz +9 dBm, IF=DC-1450 MHz | 7 | 中古 | 1.5週間
1090 | WATKINS JOHNSON | M62EC | ミキサー | 6250 | Mixer, RF/LO=3.7-4.2 GHz, LO=+9 dBm, IF=DC-1450 MHz, SMAf | 4 | 中古 | 1.5週間
1091 | WATKINS JOHNSON | M63HC | ミキサー | 8750 | Mixer, RF=2.5-6.5 GHz, LO=2.5-7.5 GHz +20 dBm, IF=DC-1.5 GHz | 1 | 中古 | 1.5週間
1092 | WATKINS JOHNSON | M64C | ミキサー | 6250 | Mixer, RF=5.9-6.4 GHz, LO=2.2 GHz +7 dBm, IF=3.7-4.2 GHz, SMAf | 2 | 中古 | 1.5週間
1093 | WATKINS JOHNSON | M65C | ミキサー | 8750 | Upconverter,LO=4.8-5.3 +15 dBm, input=1.1 GHz, output=5.9-6.4GHz | 1 | 中古 | 1.5週間
1094 | WATKINS JOHNSON | M67C | ミキサー | 18750 | Mixer, RF=9-15 GHz, LO=7-17 GHz +10 dBm, IF=DC-2.5 GHz | 17 | 中古 | 1.5週間
1095 | WATKINS JOHNSON | M88C | ミキサー | 23750 | Mixer, RF/LO=2-18 GHz, LO=+13 dBm, IF=1-8 GHz, SMA(f/f/f) | 1 | 中古 | 1.5週間
1096 | WATKINS JOHNSON | M88CB | ミキサー | 23750 | Mixer, RF/LO=2-18 GHz, LO=+13 dBm, IF=1-8 GHz, SMA(f/f/f) | 1 | 中古 | 1.5週間
1097 | WATKINS JOHNSON | M88HC | ミキサー | 23750 | Mixer, RF/LO=2-18 GHz, LO=+20 dBm, IF=2-8 GHz, SMA(f/f/f) | 10 | 中古 | 1.5週間
1098 | WATKINS JOHNSON | MY76C | ミキサー | 15000 | Mixer, RF=4.5-9.5 GHz, LO=2.5-11.5 GHz +10 dBm, IF=DC-2 GHz,SMAf | 1 | 中古 | 1.5週間
1099 | WESTERN MICROWAVE | MPA-10598 | ミキサー | 36250 | Mixer/IF Amp, RF/LO=2-18 GHz, LO=+10 dBm, IF=1.1-1.7 GHz, 15V | 1 | 中古 | 1.5週間
1100 | AMERICAN MICROWAVE | SW-2000-1 | ソリッドステートスイッチ／固体スイッチ | 18750 | SPST PIN Switch, 10-5000 MHz, 60dB isolation, pos.current,SMA | 7 | 中古 | 1.5週間
1101 | ANAREN | 60366 | ソリッドステートスイッチ／固体スイッチ | 18750 | PIN Attenuator, 0-55 dB, 2-4 GHz, 0-20 mA, SMA(f/f/f) | 1 | 中古 | 1.5週間
1102 | GENERAL MICROWAVE | 1952 | ソリッドステートスイッチ／固体スイッチ | 21250 | PIN Absorptive Modulator, 2-4 GHz, 60 dB isolation, SMA(f/f) | 1 | 中古 | 1.5週間
1103 | GENERAL MICROWAVE | 3291-563 | ソリッドステートスイッチ／固体スイッチ | 48750 | Programmable PIN Atten., 0-80 dB, 0.1 dB/step, 1-2 GHz, SMA(f/f) | 1 | 中古 | 1.5週間
1104 | GENERAL MICROWAVE | D1952-opt.62 | ソリッドステートスイッチ／固体スイッチ | 23750 | PIN Absorptive Modulator, 2-4 GHz, SMA(f/f) | 3 | 中古 | 1.5週間
1105 | GENERAL MICROWAVE | D1962A | ソリッドステートスイッチ／固体スイッチ | 33750 | PIN Absorptive Modulator, 2-8 GHz, SMA(f/f) | 2 | 中古 | 1.5週間
1106 | GENERAL MICROWAVE | F9230 | ソリッドステートスイッチ／固体スイッチ | 50000 | SP3T PIN Switch, 0.2-4.0 GHz, 60 dB isol., TTL, SMA(f) | 4 | 中古 | 1.5週間
1107 | GENERAL MICROWAVE | F9240 | ソリッドステートスイッチ／固体スイッチ | 50000 | SP4T PIN Switch, 0.2-4.0 GHz, 60 dB isol., TTL, SMA(f) | 1 | 中古 | 1.5週間
1108 | GENERAL MICROWAVE | M186B | ソリッドステートスイッチ／固体スイッチ | 31250 | PIN Absorptive Attenuator, 0.2-18 GHz, 40 dB isol., 0-100mA bias | 2 | 中古 | 1.5週間
1109 | GENERAL MICROWAVE | M871 | ソリッドステートスイッチ／固体スイッチ | 58750 | SP4T PIN Switch, 0.2-18 GHz, 50 dB isolation, SMA(f) | 3 | 中古 | 1.5週間
1110 | HP/KEYSIGHT | 33000A | ソリッドステートスイッチ／固体スイッチ | 24000 | PIN Absorptive Modulator, 1-4 GHz, 35-40 dB isol., 2W, SMAf | 1 | 中古 | 1.5週間
1111 | HP/KEYSIGHT | 33000C | ソリッドステートスイッチ／固体スイッチ | 24000 | PIN Absorptive Modulator, 1-4 GHz, 35-40 dB isolation, 2W, SMAf | 3 | 中古 | 1.5週間
1112 | HP/KEYSIGHT | 33000D | ソリッドステートスイッチ／固体スイッチ | 31200 | PIN Absorptive Modulator, 1-4 GHz, 65-80 dB isolation, 2W, SMAf | 5 | 中古 | 1.5週間
1113 | HP/KEYSIGHT | 33001C | ソリッドステートスイッチ／固体スイッチ | 24000 | PIN Absorptive Modulator, 8-18 GHz, 45 dB isol., 2W, SMA(f/f/f) | 3 | 中古 | 1.5週間
1114 | HP/KEYSIGHT | 33008C | ソリッドステートスイッチ／固体スイッチ | 24000 | PIN Absorptive Modulator, 3.7-8.0 GHz, 45 dB isol., 2W, SMAf | 6 | 中古 | 1.5週間
1115 | HP/KEYSIGHT | 33008D | ソリッドステートスイッチ／固体スイッチ | 31200 | PIN Absorptive Modulator, 3.7-8.0 GHz, 80 dB isol., 2W, SMAf | 6 | 中古 | 1.5週間
1116 | HP/KEYSIGHT | 33102A | ソリッドステートスイッチ／固体スイッチ | 28000 | SPST PIN Switch, 0.1-18 GHz, 30-40 dB isolation, SMA(f/f)/SMC(m) | 6 | 中古 | 1.5週間
1117 | HP/KEYSIGHT | 33103A | ソリッドステートスイッチ／固体スイッチ | 28000 | SPST PIN Switch, 0.1-18 GHz, 30-40 dB isolation, SMA(f/f)/SMC(m) | 5 | 中古 | 1.5週間
1118 | HP/KEYSIGHT | 33224A | ソリッドステートスイッチ／固体スイッチ | 21600 | SPST Pin Switch, 4.0-12.4 GHz, 40 dB isolation, SMA(f/f/f) | 1 | 中古 | 1.5週間
1119 | HP/KEYSIGHT | 333190B | ソリッドステートスイッチ／固体スイッチ | 29600 | TTL Switch Driver, for 3313x / 3314x series PIN switches | 1 | 中古 | 1.5週間
1120 | HP/KEYSIGHT | 5086-7215 | ソリッドステートスイッチ／固体スイッチ | 12000 | PIN Modulator, 4-12 GHz, 40 dB isolation, SMA(f/f)/SMC | 1 | 中古 | 1.5週間
1121 | HP/KEYSIGHT | 8731A | ソリッドステートスイッチ／固体スイッチ | 31200 | PIN Modulator, 0.8-2.4 GHz, 35 dB isolation, N(f/f)/BNC(f) | 5 | 中古 | 1.5週間
1122 | HP/KEYSIGHT | 8731B | ソリッドステートスイッチ／固体スイッチ | 47200 | PIN Modulator, 0.8-2.4 GHz, 80 dB isolation, N(f/f)/BNC(f) | 5 | 中古 | 1.5週間
1123 | HP/KEYSIGHT | 8732A | ソリッドステートスイッチ／固体スイッチ | 31200 | PIN Modulator, 1.8-4.5 GHz, 35 dB isolation, N(f/f)/BNC(f) | 4 | 中古 | 1.5週間
1124 | HP/KEYSIGHT | 8732B | ソリッドステートスイッチ／固体スイッチ | 47200 | PIN Modulator, 1.8-4.5 GHz, 80 dB isolation, N(f/f)/BNC(f) | 4 | 中古 | 1.5週間
1125 | HP/KEYSIGHT | 8733A | ソリッドステートスイッチ／固体スイッチ | 31200 | PIN Modulator, 3.7-8.3 GHz, 35 dB isolation, N(f/f)/BNC(f) | 2 | 中古 | 1.5週間
1126 | HP/KEYSIGHT | 8733B | ソリッドステートスイッチ／固体スイッチ | 47200 | PIN Modulator, 3.7-8.3 GHz, 80 dB isolation, N(f/f)/BNC(f) | 6 | 中古 | 1.5週間
1127 | HP/KEYSIGHT | 8734B | ソリッドステートスイッチ／固体スイッチ | 47200 | PIN Modulator, 8.0-12.4 GHz, 80 dB isolation, N(f/f)/BNC(f) | 3 | 中古 | 1.5週間
1128 | JFW INDUSTRIES | 50S-227 | ソリッドステートスイッチ／固体スイッチ | 8750 | SPST PIN Switch, 50-1200 MHz, 50 dB isol., 5V 50mA & 2V 10mA | 1 | 中古 | 1.5週間
1129 | MERRIMAC | SE-11D-250 | ソリッドステートスイッチ／固体スイッチ | 8750 | SPST PIN Switch, 10-500 MHz, 45-60 dB isol., 10 nS Tr, -12 & +5V | 3 | 中古 | 1.5週間
1130 | NARDA | 50319 | ソリッドステートスイッチ／固体スイッチ | 27000 | SP6T PIN Switch, 0.5-2.0 GHz, +/-5V, SMA(f)-all ports | 1 | 中古 | 1.5週間
1131 | OLEKTRON | CPM-150 | ソリッドステートスイッチ／固体スイッチ | 21250 | Complex Phasor Modulator, 100-200 MHz, DC-50 kHz mod., SMA | 9 | 中古 | 1.5週間
1132 | SANDERS ASSOCIATES | DS10 | ソリッドステートスイッチ／固体スイッチ | 6250 | SPST PIN Switch, 0.1-100 MHz, +/-12 V drive, BNC(f/f)/SMC(x2) | 1 | 中古 | 1.5週間
1133 | ANAREN | 60466 | リレースイッチ／マニュアルスイッチ | 21250 | PIN Attenuator with Driver, 2-4 GHz, +/-15V, SMA(f) | 1 | 中古 | 1.5週間
1134 | DUCOMMUN TECH. | QK4-913H70 | リレースイッチ／マニュアルスイッチ | 98750 | SP4T Switch, DC-40 GHz, 28V, 2.92mm(f)-all ports | 6 | 中古 | 1.5週間
1135 | DYNATECH | Q6-413K3 | リレースイッチ／マニュアルスイッチ | 25000 | SP6T Switch, DC-18 GHz, 28V, SMA(f) | 1 | 中古 | 1.5週間
1136 | DYNATECH | QK6-923J801 | リレースイッチ／マニュアルスイッチ | 73750 | SP6T Switch, DC-40 GHz, 28V, 2.92mm(f)-all ports | 11 | 中古 | 1.5週間
1137 | DYNATECH | TK4-913M002 | リレースイッチ／マニュアルスイッチ | 56250 | DPDT Switch, DC-40 GHz, 28V, 2.92mm(f)-all ports | 5 | 中古 | 1.5週間
1138 | DYNATECH/U-Z | D1-413E38T | リレースイッチ／マニュアルスイッチ | 12500 | SPDT Relay, DC-18 GHz, 50 Ohm terminations, latching, 28V,SMA(f) | 1 | 中古 | 1.5週間
1139 | DYNATECH/U-Z | D3-413B10 | リレースイッチ／マニュアルスイッチ | 7500 | SPDT Switch, DC-3 GHz, 28 VDC, indicators, SMA(f) | 3 | 中古 | 1.5週間
1140 | DYNATECH/U-Z | D3-413E59 | リレースイッチ／マニュアルスイッチ | 18750 | SPDT Coaxial Switch, DC-22 GHz, 28 VDC, w/indicator lines, SMA f | 1 | 中古 | 1.5週間
1141 | DYNATECH/U-Z | M3-413G201LT | リレースイッチ／マニュアルスイッチ | 21250 | SP3T Relay,DC-12 GHz,n.o. 28Vcoil,+5V drive,indic.lines,int.term | 2 | 中古 | 1.5週間
1142 | DYNATECH/U-Z | M3-413G301L | リレースイッチ／マニュアルスイッチ | 18750 | SP3T Relay,DC-18 GHz,n.o.,28V coil,+logic drive,indic.lines,SMAf | 9 | 中古 | 1.5週間
1143 | DYNATECH/U-Z | M5-413G201L | リレースイッチ／マニュアルスイッチ | 22500 | SP5T Relay, DC-12 GHz, n.o.,28V coil,+5V drive, indic.lines,SMAf | 3 | 中古 | 1.5週間
1144 | DYNATECH/U-Z | M5-413G301L | リレースイッチ／マニュアルスイッチ | 25000 | SP5T Relay,DC-18 GHz,n.o.,28V coil,+logic drive,indic.lines,SMAf | 6 | 中古 | 1.5週間
1145 | DYNATECH/U-Z | M5-413G301LT | リレースイッチ／マニュアルスイッチ | 31250 | SP5T Relay,DC-18 GHz,n.o.,28V coil,+5V drive,ind.lines,int.term. | 1 | 中古 | 1.5週間
1146 | DYNATECH/U-Z | M6-423H30F | リレースイッチ／マニュアルスイッチ | 25000 | SP6T Relay, DC-18 GHz, 24V, n.o., indicators, SMA(f) | 16 | 中古 | 1.5週間
1147 | HP/KEYSIGHT | 33311A-015 | リレースイッチ／マニュアルスイッチ | 20000 | SPDT Switch, terminated, DC-4 GHz, 15V, SMA(f) | 4 | 中古 | 1.5週間
1148 | HP/KEYSIGHT | 33311A-024 | リレースイッチ／マニュアルスイッチ | 20000 | SPDT Switch, terminated, DC-4 GHz, 24V, SMA(f) | 27 | 中古 | 1.5週間
1149 | HP/KEYSIGHT | 33311B-024 | リレースイッチ／マニュアルスイッチ | 26400 | SPDT Switch, DC-18 GHz, terminated, 24 VDC, SMA(f) | 42 | 中古 | 1.5週間
1150 | HP/KEYSIGHT | 33311C-015 | リレースイッチ／マニュアルスイッチ | 47200 | SPDT Switch, DC-26.5 GHz, terminated, 15VDC, 3.5mm(f) | 2 | 中古 | 1.5週間
1151 | HP/KEYSIGHT | 33311C-024 | リレースイッチ／マニュアルスイッチ | 47200 | SPDT Switch, DC-26.5 GHz, terminated, 24VDC, 3.5mm(f) | 59 | 中古 | 1.5週間
1152 | HP/KEYSIGHT | 33312A-024 | リレースイッチ／マニュアルスイッチ | 24000 | 4-Port Switch, DC-4 GHz, terminated, 24VDC, SMA(f) | 5 | 中古 | 1.5週間
1153 | HP/KEYSIGHT | 33312B-011 | リレースイッチ／マニュアルスイッチ | 31200 | 4-Port Switch, DC-18 GHz, terminated, 5VDC, SMA(f) | 26 | 中古 | 1.5週間
1154 | HP/KEYSIGHT | 33312B-024 | リレースイッチ／マニュアルスイッチ | 31200 | 4-Port Switch, DC-18 GHz, terminated, 24VDC, SMA(f) | 11 | 中古 | 1.5週間
1155 | HP/KEYSIGHT | 33312C-024 | リレースイッチ／マニュアルスイッチ | 47200 | 4-Port Switch, DC-26.5 GHz, terminated, 24VDC, 3.5mm(f) | 2 | 中古 | 1.5週間
1156 | HP/KEYSIGHT | 33313B-011 | リレースイッチ／マニュアルスイッチ | 47200 | 5-Port Switch, DC-18 GHz, unterminated, 5V, SMA(f) | 6 | 中古 | 1.5週間
1157 | HP/KEYSIGHT | 33313B-024 | リレースイッチ／マニュアルスイッチ | 47200 | 5-Port Switch, DC-18 GHz, unterminated, 24V, SMA(f) | 11 | 中古 | 1.5週間
1158 | HP/KEYSIGHT | 33313C-024 | リレースイッチ／マニュアルスイッチ | 56000 | 5 Port Switch, DC-26.5 GHz, unterminated, 24V, 3.5mm(f) | 17 | 中古 | 1.5週間
1159 | HP/KEYSIGHT | 33314A-015 | リレースイッチ／マニュアルスイッチ | 14400 | SPDT Switch, DC-4 GHz, unterminated, 15 VDC, SMA(f) | 1 | 中古 | 1.5週間
1160 | HP/KEYSIGHT | 33314A-024 | リレースイッチ／マニュアルスイッチ | 14400 | SPDT Switch, DC-4 GHz, unterminated, 24 VDC, SMA(f) | 20 | 中古 | 1.5週間
1161 | HP/KEYSIGHT | 33314B-024,100 | リレースイッチ／マニュアルスイッチ | 21600 | SPDT Switch, DC-20 GHz, unterminated, solder terminals, 24V, SMA | 13 | 中古 | 1.5週間
1162 | HP/KEYSIGHT | 33314C-005 | リレースイッチ／マニュアルスイッチ | 40000 | SPDT Switch, DC-26.5 GHz, unterminated, 5V, 3.5mm(f) | 1 | 中古 | 1.5週間
1163 | HP/KEYSIGHT | 33314D-024,100 | リレースイッチ／マニュアルスイッチ | 60000 | SPDT Switch, DC-40 GHz, unterminated, 24V,solder term., 2.4mm(f) | 16 | 中古 | 1.5週間
1164 | HP/KEYSIGHT | 33363K-002,024 | リレースイッチ／マニュアルスイッチ | 31200 | SP3T Switch, DC-18 GHz, 24V, SMA(f) | 4 | 中古 | 1.5週間
1165 | HP/KEYSIGHT | 33363K-024 | リレースイッチ／マニュアルスイッチ | 40000 | SP3T Switch, DC-26.5 GHz, 24V 3.5mm(f) | 7 | 中古 | 1.5週間
1166 | HP/KEYSIGHT | 33364K-024 | リレースイッチ／マニュアルスイッチ | 40000 | SP4T Switch, DC-26.5 GHz, 24V, 3.5mm(f) | 2 | 中古 | 1.5週間
1167 | HP/KEYSIGHT | 33365K-024 | リレースイッチ／マニュアルスイッチ | 40000 | SP5T Switch, DC-26.5 GHz, 24V, 3.5mm(f) | 3 | 中古 | 1.5週間
1168 | HP/KEYSIGHT | 87104A-100 | リレースイッチ／マニュアルスイッチ | 72000 | SP4T Switch, DC-4 GHz, 24V coil, solder terminals, SMA(f) | 30 | 中古 | 1.5週間
1169 | HP/KEYSIGHT | 87104B | リレースイッチ／マニュアルスイッチ | 80000 | SP4T Switch, DC-20 GHz, 24V coil, SMA(f)-all ports | 9 | 中古 | 1.5週間
1170 | HP/KEYSIGHT | 87104B-100,t24 | リレースイッチ／マニュアルスイッチ | 80000 | SP4T Switch, DC-20 GHz, 24V coil, solder pin connections for drive, TTL drive, SMA(f)-all ports | 2 | 中古 | 1.5週間
1171 | HP/KEYSIGHT | 87104C | リレースイッチ／マニュアルスイッチ | 96000 | SP4T Switch, DC-26.5 GHz, 24V coil, SMA(f)-all ports | 3 | 中古 | 1.5週間
1172 | HP/KEYSIGHT | 87104C-H31,T24, 100 | リレースイッチ／マニュアルスイッチ | 104000 | SP4T Switch, DC-32.1 GHz, TTL/24V drive, solder pins, 2.92mm(f) | 4 | 中古 | 1.5週間
1173 | HP/KEYSIGHT | 87106A-100 | リレースイッチ／マニュアルスイッチ | 80000 | SP6T Switch, DC-4 GHz, 24V, solder terminals, SMA(f)-all ports | 6 | 中古 | 1.5週間
1174 | HP/KEYSIGHT | 87204B-100 | リレースイッチ／マニュアルスイッチ | 80000 | SP4T Switch, DC-20 GHz, 24V, solder term., SMA(f)-all ports | 3 | 中古 | 1.5週間
1175 | HP/KEYSIGHT | 87204C | リレースイッチ／マニュアルスイッチ | 96000 | SP4T Switch, DC-26.5 GHz, 24V, SMA(f)-all ports | 3 | 中古 | 1.5週間
1176 | HP/KEYSIGHT | 87206A-100 | リレースイッチ／マニュアルスイッチ | 72000 | SP6T Switch, DC-4 GHz, 24V, solder term., SMA(f)-all ports | 2 | 中古 | 1.5週間
1177 | HP/KEYSIGHT | 87206B-100 | リレースイッチ／マニュアルスイッチ | 88000 | SP6T Switch, DC-20 GHz, 24V, solder term., SMA(f)-all ports | 2 | 中古 | 1.5週間
1178 | HP/KEYSIGHT | 87206C | リレースイッチ／マニュアルスイッチ | 104000 | SP6T Switch, DC-26.5 GHz, 24V, SMA(f)-all ports | 9 | 中古 | 1.5週間
1179 | HP/KEYSIGHT | 87222-60011 | リレースイッチ／マニュアルスイッチ | 63200 | DPDT Transfer Switch, DC-45 GHz, 24V, 2.4mm(f) | 13 | 中古 | 1.5週間
1180 | HP/KEYSIGHT | 87222E-100 | リレースイッチ／マニュアルスイッチ | 111200 | DPDT Transfer Switch, DC-50 GHz, 24V, solder term's, 2.4mm(f) | 3 | 中古 | 1.5週間
1181 | HP/KEYSIGHT | 87606B | リレースイッチ／マニュアルスイッチ | 88000 | Coaxial Matrix Switch, DC-20 GHz, 24V, SMA(f)-all ports | 2 | 中古 | 1.5週間
1182 | HP/KEYSIGHT | 8761A-555 | リレースイッチ／マニュアルスイッチ | 18400 | SPDT Latching Switch, DC-18 GHz, 12-15V, SMA(f/f/f) | 6 | 中古 | 1.5週間
1183 | HP/KEYSIGHT | 8761B-555 | リレースイッチ／マニュアルスイッチ | 18400 | SPDT Latching Switch, DC-18 GHz, 24-30V, SMA(f/f/f) | 8 | 中古 | 1.5週間
1184 | HP/KEYSIGHT | 8761B-576 | リレースイッチ／マニュアルスイッチ | 18400 | SPDT Latching Switch, DC-18 GHz, 24-30V, SMAm/SMAf/termination) | 6 | 中古 | 1.5週間
1185 | HP/KEYSIGHT | 8762A-011 | リレースイッチ／マニュアルスイッチ | 20000 | SPDT Switch, DC-4 GHz, terminated, 5 V, SMA(f) | 3 | 中古 | 1.5週間
1186 | HP/KEYSIGHT | 8762A-024 | リレースイッチ／マニュアルスイッチ | 20000 | SPDT Switch, DC-4 GHz, terminated, 24V, SMA(f) | 14 | 中古 | 1.5週間
1187 | HP/KEYSIGHT | 8762B-011 | リレースイッチ／マニュアルスイッチ | 28000 | SPDT Switch, DC-18 GHz, terminated, 5V coil, SMA(f) | 14 | 中古 | 1.5週間
1188 | HP/KEYSIGHT | 8762B-T15 | リレースイッチ／マニュアルスイッチ | 28000 | SPDT Switch, DC-18 GHz, terminated, 15V coil, TTL drive, SMA(f) | 1 | 中古 | 1.5週間
1189 | HP/KEYSIGHT | 8762C-011 | リレースイッチ／マニュアルスイッチ | 47200 | SPDT Switch, terminated, DC-26.5 GHz, 5V, 3.5mm(f) | 11 | 中古 | 1.5週間
1190 | HP/KEYSIGHT | 8762C-015 | リレースイッチ／マニュアルスイッチ | 47200 | SPDT Switch, terminated, DC-26.5 GHz, 15V, 3.5mm(f) | 4 | 中古 | 1.5週間
1191 | HP/KEYSIGHT | 8762C-024 | リレースイッチ／マニュアルスイッチ | 47200 | SPDT Switch, terminated, DC-26.5 GHz, 24V, 3.5mm(f) | 81 | 中古 | 1.5週間
1192 | HP/KEYSIGHT | 8762F-011 | リレースイッチ／マニュアルスイッチ | 24000 | SPDT Switch, 75 Ohms, DC-4 GHz, 5V, SMB(m) | 2 | 中古 | 1.5週間
1193 | HP/KEYSIGHT | 8763A-011 | リレースイッチ／マニュアルスイッチ | 36000 | DPDT Transfer Switch, terminated, DC-4 GHz, 5V, SMA(f) | 1 | 中古 | 1.5週間
1194 | HP/KEYSIGHT | 8763A-024 | リレースイッチ／マニュアルスイッチ | 36000 | DPDT Transfer Switch, terminated, DC-4 GHz, 24V, SMA(f) | 13 | 中古 | 1.5週間
1195 | HP/KEYSIGHT | 8763B-015 | リレースイッチ／マニュアルスイッチ | 44000 | DPDT Transfer Switch, terminated, DC-18 GHz, 15V, SMA(f) | 2 | 中古 | 1.5週間
1196 | HP/KEYSIGHT | 8763B-024 | リレースイッチ／マニュアルスイッチ | 44000 | DPDT Transfer Switch, terminated, DC-18 GHz, 24V, SMA(f) | 11 | 中古 | 1.5週間
1197 | HP/KEYSIGHT | 8763C-011 | リレースイッチ／マニュアルスイッチ | 56000 | DPDT Transfer Switch, terminated, DC-26.5 GHz, 5V, 3.5mm(f) | 1 | 中古 | 1.5週間
1198 | HP/KEYSIGHT | 8763C-015 | リレースイッチ／マニュアルスイッチ | 56000 | DPDT Transfer Switch, terminated, DC-26.5 GHz, 15V, 3.5mm(f) | 3 | 中古 | 1.5週間
1199 | HP/KEYSIGHT | 8764A-024 | リレースイッチ／マニュアルスイッチ | 32000 | 5-Port Switch, DC-4 GHz, unterminated, 24V, SMA(f) | 1 | 中古 | 1.5週間
1200 | HP/KEYSIGHT | 8764B-011 | リレースイッチ／マニュアルスイッチ | 47200 | 5-Port Switch, DC-18 GHz, unterminated, 5V, SMA(f) | 9 | 中古 | 1.5週間
1201 | HP/KEYSIGHT | 8764B-024 | リレースイッチ／マニュアルスイッチ | 47200 | 5-Port Switch, DC-18 GHz, unterminated, 24V, SMA(f) | 1 | 中古 | 1.5週間
1202 | HP/KEYSIGHT | 8764C-011 | リレースイッチ／マニュアルスイッチ | 60000 | 5-Port Switch, DC-26.5 GHz, unterminated, 5V, 3.5mm(f) | 7 | 中古 | 1.5週間
1203 | HP/KEYSIGHT | 8764C-024 | リレースイッチ／マニュアルスイッチ | 60000 | 5-Port Switch, DC-26.5 GHz, unterminated, 24V, 3.5mm(f) | 4 | 中古 | 1.5週間
1204 | HP/KEYSIGHT | 8765A-015 | リレースイッチ／マニュアルスイッチ | 14400 | SPDT Switch, DC-4 GHz, unterminated, 15V, SMA(f) | 1 | 中古 | 1.5週間
1205 | HP/KEYSIGHT | 8765A-024 | リレースイッチ／マニュアルスイッチ | 14400 | SPDT Switch, DC-4 GHz, unterminated, 24V, SMA(f) | 11 | 中古 | 1.5週間
1206 | HP/KEYSIGHT | 8765A-024,100 | リレースイッチ／マニュアルスイッチ | 14400 | SPDT Switch, DC-4 GHz, unterminated, 24V, solder terminals, SMAf | 3 | 中古 | 1.5週間
1207 | HP/KEYSIGHT | 8765B-015,100 | リレースイッチ／マニュアルスイッチ | 21600 | SPDT Switch, DC-20 GHz, unterminated, 15V, solder terminals, SMA | 14 | 中古 | 1.5週間
1208 | HP/KEYSIGHT | 8765B-024,100 | リレースイッチ／マニュアルスイッチ | 21600 | SPDT Switch, DC-20 GHz, unterminated, 24V, solder terminals, SMA | 24 | 中古 | 1.5週間
1209 | HP/KEYSIGHT | 8765C-015,100 | リレースイッチ／マニュアルスイッチ | 40000 | SPDT Switch, DC-26.5 GHz, unterminated, 15V, solder term., 3.5mm | 7 | 中古 | 1.5週間
1210 | HP/KEYSIGHT | 8765D-024 | リレースイッチ／マニュアルスイッチ | 60000 | SPDT Switch, DC-40 GHz, unterminated, 24V, 2.4mm(f) | 1 | 中古 | 1.5週間
1211 | HP/KEYSIGHT | 8765F-024 | リレースイッチ／マニュアルスイッチ | 21600 | SPDT Switch, DC-4 GHz, unterm., 75 Ohms SMB(m) | 2 | 中古 | 1.5週間
1212 | HP/KEYSIGHT | 8766K-002,024 | リレースイッチ／マニュアルスイッチ | 31200 | SP3T Switch, DC-18 GHz, 24V, SMA(f) | 1 | 中古 | 1.5週間
1213 | HP/KEYSIGHT | 8766K-008,015 | リレースイッチ／マニュアルスイッチ | 40000 | SP3T Switch, DC-26.5 GHz, 15V, DIP connector, 3.5mm(f) | 1 | 中古 | 1.5週間
1214 | HP/KEYSIGHT | 8766K-02,16,24 | リレースイッチ／マニュアルスイッチ | 31200 | SP3T Switch, DC-18 GHz, 24V, DIP connector/16" cable, SMA(f) | 3 | 中古 | 1.5週間
1215 | HP/KEYSIGHT | 8766K-024 | リレースイッチ／マニュアルスイッチ | 40000 | SP3T Switch, DC-26.5 GHz, 24V, 3.5mm(f) | 5 | 中古 | 1.5週間
1216 | HP/KEYSIGHT | 8768K-002,015 | リレースイッチ／マニュアルスイッチ | 31200 | SP5T Switch, DC-18 GHz, 15V, SMA(f) | 4 | 中古 | 1.5週間
1217 | HP/KEYSIGHT | 8768K-002,024 | リレースイッチ／マニュアルスイッチ | 31200 | SP5T Switch, DC-18 GHz, 24V, SMA(f) | 3 | 中古 | 1.5週間
1218 | HP/KEYSIGHT | 8768K-008,011 | リレースイッチ／マニュアルスイッチ | 40000 | SP5T Switch, DC-26.5GHz, 5V, DIP control connector, 3.5mm(f) | 4 | 中古 | 1.5週間
1219 | HP/KEYSIGHT | 8768K-024 | リレースイッチ／マニュアルスイッチ | 40000 | SP5T Switch, DC-26.5 GHz, 24V, 3.5mm(f) | 8 | 中古 | 1.5週間
1220 | HP/KEYSIGHT | 8769K-002,008 | リレースイッチ／マニュアルスイッチ | 40000 | SP6T Switch, DC-18 GHz, 24V, SMA(f), DIP connector | 1 | 中古 | 1.5週間
1221 | HP/KEYSIGHT | 8769K-002,016 | リレースイッチ／マニュアルスイッチ | 40000 | SP6T Switch, DC-18 GHz, 24V, SMA(f), DIP connector | 5 | 中古 | 1.5週間
1222 | HP/KEYSIGHT | 8769K-015 | リレースイッチ／マニュアルスイッチ | 47200 | SP6T Switch, DC-26.5 GHz, 15V, 3.5mm(f) | 3 | 中古 | 1.5週間
1223 | HP/KEYSIGHT | 8769K-02,08,11 | リレースイッチ／マニュアルスイッチ | 40000 | SP6T Switch, DC-18 GHz, 5V coil, DIP connector, SMA(f) | 3 | 中古 | 1.5週間
1224 | HP/KEYSIGHT | 8769K-024 | リレースイッチ／マニュアルスイッチ | 47200 | SP6T Switch, DC-26.5 GHz, 24V, 3.5mm(f) | 8 | 中古 | 1.5週間
1225 | HP/KEYSIGHT | E1370A | リレースイッチ／マニュアルスイッチ | 40000 | VXI Microwave Switch Driver Module, for 8766/7/8 & 84904/6/7*NEW | 3 | 新古 | 1.5週間
1226 | K&L MICROWAVE | 41P1-12/8-HSAA | リレースイッチ／マニュアルスイッチ | 150000 | Programmable 12 x 8 Matrix Switch, 0.2-2.5 GHz, 4dB ins.loss,SMA | 1 | 中古 | 1.5週間
1227 | LORAL | 060-D0-A1D-4C2 | リレースイッチ／マニュアルスイッチ | 23750 | SP6T Switch, DC-18 GHz, 28 VDC, SMA(f) | 5 | 中古 | 1.5週間
1228 | MICRONETICS | RSTM-D-TTL | リレースイッチ／マニュアルスイッチ | 18750 | DPDT Transfer Switch, DC-18 GHz, 15V coil, SMA(f/f/f/f) | 1 | 中古 | 1.5週間
1229 | NARDA | 026-A123A1C6A0 | リレースイッチ／マニュアルスイッチ | 16200 | SPDT Switch, DC-18 GHz, 24 VDC, SMA(f/f/f) | 1 | 中古 | 1.5週間
1230 | NARDA | SEM163 | リレースイッチ／マニュアルスイッチ | 24300 | SP6T Switch, DC-18 GHz, n.o., 28 VDC, SMA(f) | 3 | 中古 | 1.5週間
1231 | RLC | SR-2C-R-D-I | リレースイッチ／マニュアルスイッチ | 11250 | SPDT Relay, DC-18 GHz, failsafe, 28V, indicators, SMA(f/f) | 3 | 中古 | 1.5週間
1232 | RLC | SR-3-R-D-I-L | リレースイッチ／マニュアルスイッチ | 12500 | SP3T Relay, DC-12.4 GHz, latching, 28V, indicators, SMA(f) | 6 | 中古 | 1.5週間
1233 | RLC | SR-6C-D | リレースイッチ／マニュアルスイッチ | 23750 | SP6T Switch, DC-18 GHz, 28 VDC, SMA(f) | 2 | 中古 | 1.5週間
1234 | SAGE LABS | SHM560EC | リレースイッチ／マニュアルスイッチ | 18750 | SP5T Coaxial Switch, DC-18 GHz, all contacts N.O., 28VDC, SMA(f) | 4 | 中古 | 1.5週間
1235 | SECTOR MICROWAVE | SM7-218-1 | リレースイッチ／マニュアルスイッチ | 25000 | Manual 0r 24V Motor driven DPDT Switch, DC-2 GHz, SMA(f/f/f/f) | 5 | 中古 | 1.5週間
1236 | SECTOR MICROWAVE | SM7T-948-1 | リレースイッチ／マニュアルスイッチ | 25000 | Manual or 24V Motor driven DPDT switch, DC-2 GHz, TNC(f/f/f/f) | 6 | 中古 | 1.5週間
1237 | TELEDYNE MICROWAVE | CS-33S1C | リレースイッチ／マニュアルスイッチ | 10000 | SPDT Relay, DC-18 GHz, failsafe, 24-30V, indicators, SMA(f/f/f) | 3 | 中古 | 1.5週間
1238 | TELEDYNE MICROWAVE | CS-33S1O | リレースイッチ／マニュアルスイッチ | 10000 | SPDT Relay, DC-18 GHz, failsafe, 28V coil, SMA(f/f/f) | 2 | 中古 | 1.5週間
1239 | TELEDYNE MICROWAVE | CS-33S5C | リレースイッチ／マニュアルスイッチ | 10000 | SPDT Relay, DC-18 GHz, failsafe, 19-21V, indicators, SMA(f/f/f) | 4 | 中古 | 1.5週間
1240 | TELEDYNE MICROWAVE | CS-33S90-2 | リレースイッチ／マニュアルスイッチ | 10000 | SPDT Relay, DC-18 GHz, latching, 13-16 VDC, SMA(f/f/f) | 1 | 中古 | 1.5週間
1241 | TELEDYNE MICROWAVE | CS-37S10 | リレースイッチ／マニュアルスイッチ | 22500 | DPDT Transfer Relay, DC-18 GHz, 28V, SMA(f/f/f/f) | 2 | 中古 | 1.5週間
1242 | TELEDYNE MICROWAVE | CS-37S6E | リレースイッチ／マニュアルスイッチ | 22500 | DPDT Transfer Relay, DC-18 GHz, 28V, indicators, SMA(f/f/f/f) | 2 | 中古 | 1.5週間
1243 | TELEDYNE MICROWAVE | CS-38S13 | リレースイッチ／マニュアルスイッチ | 16250 | SP3T Relay, DC-18 GHz, failsafe, 28V, SMA(f)-all ports | 2 | 中古 | 1.5週間
1244 | TELEDYNE MICROWAVE | CS-38S14 | リレースイッチ／マニュアルスイッチ | 25000 | SP4T Relay, DC-18 GHz, failsafe, 28V, SMA(f)-all ports | 1 | 中古 | 1.5週間
1245 | TELEDYNE WIRELESS | CCM-33S10-N | リレースイッチ／マニュアルスイッチ | 10000 | SPDT Relay, DC-18 GHz, failsafe, 28V coil, SMA(f/f/f) | 5 | 中古 | 1.5週間
1246 | TRANSCO | 715C70100 | リレースイッチ／マニュアルスイッチ | 31250 | DPDT Transfer Switch, failsafe, DC-18 GHz, 28 VDC, SMA(f) | 3 | 中古 | 1.5週間
1247 | TRANSCO | 919C70100 | リレースイッチ／マニュアルスイッチ | 11250 | SPDT Relay, DC-18 GHz, 28V, failsafe, SMA(f/f/f) | 52 | 中古 | 1.5週間
1248 | WEINSCHEL | 1532T-4 | リレースイッチ／マニュアルスイッチ | 35150 | SP5T Motorized Switch, DC-18 GHz, isolation >120 dB, 28V 200mA | 4 | 中古 | 1.5週間
1249 | FREQUENCY ENG. LABS | WDA940 | 共振周波数メーター | 46250 | Frequency Meter, 0.96-4.20 GHz, N(f/f) | 2 | 中古 | 1.5週間
1250 | FXR/MICROLAB | N410A | 共振周波数メーター | 56250 | Frequency Meter, 1.0-4.0 GHz, N(f/f) | 2 | 中古 | 1.5週間
1251 | GENERAL MICROWAVE | N607 | 共振周波数メーター | 33750 | Direct Reading Freq.Meter, reaction or xmsn mode, 0.95-2.0 GHz,N | 1 | 中古 | 1.5週間
1252 | HP/KEYSIGHT | 537A | 共振周波数メーター | 44000 | Frequency Meter, 3.7-12.4 GHz, N(f/f), direct reading 0.2% accuracy | 7 | 中古 | 1.5週間
1253 | NARDA | 804 | 共振周波数メーター | 40500 | Frequency Meter, 200-500 MHz, N(f/f), internal or external det. | 1 | 中古 | 1.5週間
1254 | PRD | 587-A | 共振周波数メーター | 66250 | Frequency Meter, 250-1000 MHz, N(f/f) | 3 | 中古 | 1.5週間
1255 | TELONIC | TWM-2250 | 共振周波数メーター | 37500 | Direct Reading Frequency Meter, 1.5-3.0 GHz, N(f/f) | 1 | 中古 | 1.5週間
1256 | TELONIC | TWM-750 | 共振周波数メーター | 37500 | Direct Reading Frequency Meter, 500-1000 MHz, N(f/f) | 2 | 中古 | 1.5週間
1257 | ANGHEL LABS | AY-100 | オシレーター／マルチプライヤー | 16250 | Active Freq.Doubler,4.9-5.1 GHz 0 dBm in,9.8-10.2 GHz 0 dBm out | 1 | 中古 | 1.5週間
1258 | CMC | CME-610AJ | オシレーター／マルチプライヤー | 25000 | Tunable Cavity Osc.,17-19 GHz, varactor+/-25 MHz, +10 dBm, 8.5V | 1 | 中古 | 1.5週間
1259 | COMM.TECHNIQUES INC | P-4333 | オシレーター／マルチプライヤー | 25000 | Phase Locked Multiplier,input X40, 4.82-5.07 GHz +10 dBm out,20V | 1 | 中古 | 1.5週間
1260 | FAIRCHILD | MSC-54M-08 | オシレーター／マルチプライヤー | 15000 | Tunable Cavity Osc., 5.85-6.49 GHz, +4 dBm Po, -20V 40 mA, SMAf | 1 | 中古 | 1.5週間
1261 | FREQUENCY WEST | 19A102040-P1 | オシレーター／マルチプライヤー | 15000 | Tunable Cavity Oscillator, 5.85-6.5 GHz, +6 dBm Po, -20V, TNC(f) | 1 | 中古 | 1.5週間
1262 | LITTON | 1026-001 | オシレーター／マルチプライヤー | 11250 | Oscillator, 7.8-8.2 GHz, +10 dBm, mech.tuning, 10V .4A & 28V .6A | 2 | 中古 | 1.5週間
1263 | RFD, INC. | LO-6060-2 | オシレーター／マルチプライヤー | 12500 | Phase Locked Mult., 1918 MHz +12 dBm,20V .2A,ext. 7 MHz required | 1 | 中古 | 1.5週間
1264 | TELEMUS | HB0204 | オシレーター／マルチプライヤー | 15000 | Freq. Divider,3.9-4.1 GHz +14 dBm in,1.95-2.05 GHz +3 dBm out,5V | 2 | 中古 | 1.5週間
1265 | TERRACOM | TFO-3F | オシレーター／マルチプライヤー | 50000 | Power Oscillator, 1.7-2.1 GHz, 1 Watt, FM input 8 MHz/Vp-p, -28V | 1 | 中古 | 1.5週間
1266 | TRW MICROWAVE | RX8008 | オシレーター／マルチプライヤー | 25000 | Frequency Doubler, 1-4 GHz +18 dBm in, 2-8 GHz +3 dBm out, SMAf | 7 | 中古 | 1.5週間
1267 | WATKINS JOHNSON | FD25HC | オシレーター／マルチプライヤー | 28750 | Frequency Doubler, 5-2400 MHz +23 dBm in, 10-4800 MHz +10 dBm out, SMA(f/f) | 3 | 中古 | 1.5週間
1268 | ZETA LABS | 5508 | オシレーター／マルチプライヤー | 15000 | Freq.Sextupler, 109-110 MHz 0dBm in, 654-660 MHz +10dBm out,15V | 2 | 中古 | 1.5週間
1269 | AERTECH | A4750 | アンプ | 22500 | Amplifier, 33 dB gain, 1.4-2.4 GHz, +10 dBm Po, 20V 60mA, SMA f | 1 | 中古 | 1.5週間
1270 | ALPHA INDUSTRIES | 40-025237 | アンプ | 8750 | Amplifier, 6 dB gain, 4.7-7.5 GHz, +10 dBm Po, -12V 20mA, SMAf | 1 | 中古 | 1.5週間
1271 | AML | AP-04405070 | アンプ | 48750 | Amplifier, 34 dB gain, 4.4-5.0 GHz, +22 dBm Po, 15V 1A, SMA(f/f) | 1 | 中古 | 1.5週間
1272 | AMPLICA | CM673301 | アンプ | 12500 | Amplifier, 10 dB gain, 7.0-8.4 GHz, 0 dBm Po, 15V 250mA, SMAf | 1 | 中古 | 1.5週間
1273 | AMPLICA | SD585501 | アンプ | 22500 | Amplifier, 36 dB gain, 1.8-2.6 GHz, +23 dBm Po, 28V 400mA, SMAf | 4 | 中古 | 1.5週間
1274 | ANDREW SCICOMM | 230-391-001 | アンプ | 7500 | Amplifier, 30 dB gain, 140-180 MHz, +7 dBm Po, 15V 70mA, SMAf | 1 | 中古 | 1.5週間
1275 | ARMATEK | MD477121 | アンプ | 8750 | Amplifier, 13 dB gain, 2.0-2.3 GHz, +12 dBm Po, 12V, SMA(f/f) | 1 | 中古 | 1.5週間
1276 | AVANTEK | 743508-1 | アンプ | 18750 | Amplifier, 28 dB gain, 1.5-3.0 GHz, +3 dBm Po, 15V 130mA, SMAf | 1 | 中古 | 1.5週間
1277 | AVANTEK | ABG-4013M | アンプ | 18750 | Amplifier, 18 dB gain, 2.65-3.15 GHz, +18 dBm Po, 15V 200mA,SMAf | 1 | 中古 | 1.5週間
1278 | AVANTEK | AFT-4262-10F | アンプ | 25000 | Amplifier, 23 dB gain, 2-4 GHz, +20 dBm Po, 15V 180mA, SMAf | 1 | 中古 | 1.5週間
1279 | AVANTEK | AK-1000M | アンプ | 6250 | Amplifier, 26 dB gain, 500-1000 MHz, +0 dBm Po, 15V 60mA, SMAf | 1 | 中古 | 1.5週間
1280 | AVANTEK | AL-20-N-D | アンプ | 6250 | Amplifier, 25 dB gain, 220-430 MHz, +0 dBm Po, 15V 25mA, N(f/f) | 1 | 中古 | 1.5週間
1281 | AVANTEK | AM-8405-M001 | アンプ | 25000 | Amplifier, 20 dB gain, 7.9-8.4 GHz, +20 dBm Po, 20V 180mA, SMA f | 1 | 中古 | 1.5週間
1282 | AVANTEK | AM-8422M | アンプ | 18750 | Amplifier, 19 dB gain, 7.9-8.4 GHz, +6 dBm Po, 15V 75mA, SMAf | 1 | 中古 | 1.5週間
1283 | AVANTEK | AMD-8405M-004 | アンプ | 37500 | Amplifier, 35 dB gain, 7.9-8.4 GHz, +23 dBm Po, 15V 750mA, SMAf | 4 | 中古 | 1.5週間
1284 | AVANTEK | AMP-14504-M402 | アンプ | 33750 | Amplifier, 18 dB gain, 14.0-14.5 GHz, +24 dBm Po, 12V 600mA,SMAf | 2 | 中古 | 1.5週間
1285 | AVANTEK | AMT-4031 | アンプ | 11250 | Amplifier, 12 dB gain, 2-4 GHz, +15 dBm Po, 12V 70mA, SMA(f/f) | 1 | 中古 | 1.5週間
1286 | AVANTEK | APT-4074M502 | アンプ | 71250 | Amplifier, 38 dB gain, 3-4 GHz, +30 dBm Po, 15V 2A, SMA(f/f) | 2 | 中古 | 1.5週間
1287 | AVANTEK | ASP-8824M | アンプ | 12500 | Amplifier, 36 dB gain, 3.7-4.2 GHz, +15 dBm Po, -15V 160mA, SMAf | 1 | 中古 | 1.5週間
1288 | AVANTEK | AWG-4013M | アンプ | 16250 | Amplifier, 20 dB gain, 2.65-3.15 GHz, +17 dBm Po, 15V 170mA,SMAf | 1 | 中古 | 1.5週間
1289 | AVANTEK | SA80-0551 | アンプ | 18750 | Amplifier, 20 dB gain, 2-4 GHz, +10 dBm Po, 12V 150mA, SMA(f/f) | 1 | 中古 | 1.5週間
1290 | AVANTEK | SA80-0552 | アンプ | 18750 | Amplifier, 20 dB gain, 4-8 GHz, +10 dBm Po, 12V 150mA, SMA(f/f) | 1 | 中古 | 1.5週間
1291 | AVANTEK | SA8-0851 | アンプ | 56250 | Limiting Amplifier, 2-4 GHz, +10 dBm Po, up to 70 dB gain, 12V | 1 | 中古 | 1.5週間
1292 | AVANTEK | SA83-2712B | アンプ | 25000 | Amplifier, 10 dB gain, 6-18 GHz, +10 dBm Po, 12V 200mA, SMA(f/f) | 3 | 中古 | 1.5週間
1293 | AVANTEK | SA83-3377 | アンプ | 18750 | Amplifier, 26 dB gain, 2-4 GHz, +12 dBm Po, 12V 250mA, SMA(f/f) | 2 | 中古 | 1.5週間
1294 | AVANTEK | SA86-0200 | アンプ | 33750 | Amplifier, 70 dB gain, 500-1350 MHz, +10 dBm Po, 15V 290mA, SMAf | 1 | 中古 | 1.5週間
1295 | AVANTEK | SC82-1397M | アンプ | 11250 | Amplifier, 47 dB gain, 300-600 MHz, +6 dBm, 15V 150mA& -15V 50mA | 2 | 中古 | 1.5週間
1296 | AVANTEK | SC83-2247M | アンプ | 12500 | Amplifier, 10 dB gain, 0.8-3.2 GHz, +5 dBm Po, 15V 50mA, SMAf | 1 | 中古 | 1.5週間
1297 | AVANTEK | SC83-3556M | アンプ | 7500 | Amplifier, 14 dB gain, 20-250 MHz, +13 dBm Po, 15V 75mA, SMAf/f | 1 | 中古 | 1.5週間
1298 | AVANTEK | SC86-7691 | アンプ | 10000 | Amplifier, 30 dB gain, 5-500 MHz, +3 dBm Po, 15V 40mA, N(f/f) | 1 | 中古 | 1.5週間
1299 | AVANTEK | SC87-7522 | アンプ | 10000 | Amplifier, 10 dB, 0.5-2.0 GHz, 0 dBm Po, 15V 30mA, SMA(f/f) | 1 | 中古 | 1.5週間
1300 | AVANTEK | SD82-0623 | アンプ | 73750 | Amplifier, 54 dB gain, 3.7-4.2 GHz, +28 dBm Po, 15V 1.35A, SMAf | 1 | 中古 | 1.5週間
1301 | AVANTEK | SFT85-0947 | アンプ | 12500 | Amplifier, 18 dB gain, 1.7-3.4 GHz, +17 dBm Po, 15V 310mA, SMAf | 1 | 中古 | 1.5週間
1302 | AVANTEK | SFT85-1749 | アンプ | 12500 | Amplifier, 17 dB gain, 1-3 GHz, +10 dBm Po, 12V 100mA, SMA(f/m) | 1 | 中古 | 1.5週間
1303 | AVANTEK | SMW87-1190-F | アンプ | 22500 | Amplifier, 15 dB gain, 17.5-20 GHz, +8 dBm Po, 15V 80mA, SMAm/m | 3 | 中古 | 1.5週間
1304 | AVANTEK | SMW87-1190-F(a) | アンプ | 22500 | Amplifier, 12 dB gain, 17.5-20 GHz, +8 dBm Po, 15V 80mA, SMAm/f | 1 | 中古 | 1.5週間
1305 | AVANTEK | SWL89-6585 | アンプ | 22500 | Amplifier, 18 dB gain, 12-18 GHz, +7 dBm Po, 12V 400mA, SMA(f/f) | 1 | 中古 | 1.5週間
1306 | AYDIN VECTOR | 2040AL1 | アンプ | 12500 | Amplifier, 17 dB gain, 2-4 GHz, +9 dBm Po, 15V 75mA, SMA(f/f) | 1 | 中古 | 1.5週間
1307 | AYDIN VECTOR | 42-400806 | アンプ | 28750 | Amplifier, 24 dB gain, 5.0-8.75 GHz, +18 dBm Po, 15V 225mA, SMAm | 1 | 中古 | 1.5週間
1308 | AYDIN VECTOR | 8X6547 | アンプ | 6250 | Amplifier, 12 dB gain, 5-500 MHz, +7 dBm Po, 15V 50mA, SMA(f/f) | 1 | 中古 | 1.5週間
1309 | AYDIN VECTOR | A2015-1009 | アンプ | 18750 | Amplifier, 30 dB gain, 5.7-6.4 GHz, +10 dBm Po, 15V 500mA, SMAf | 2 | 中古 | 1.5週間
1310 | AYDIN VECTOR | A37463 | アンプ | 8750 | Amplifier, 19 dB gain, 800-1900 MHz, +10 dBm Po, 15V 70mA, SMAf | 1 | 中古 | 1.5週間
1311 | AYDIN VECTOR | AMA-4555A1 | アンプ | 12500 | Amplifier, 10 dB gain, 4.5-5.5 GHz, +16 dBm Po, 24V 110mA, SMAf | 1 | 中古 | 1.5週間
1312 | AYDIN VECTOR | BX9709 | アンプ | 18750 | Amplifier, 10 dB gain, 2-2500 MHz, +20 dBm Po, 15V 200mA, SMAf | 1 | 中古 | 1.5週間
1313 | CELERITEK | CSA-880743 | アンプ | 27500 | Amplifier, 10 dB gain, 1-7 GHz, +7 dBm Po, 15V 80mA, SMA(f/f) | 1 | 中古 | 1.5週間
1314 | CELERITEK | CSA-913797 | アンプ | 11250 | Amplifier, 10 dB gain, 2-4 GHz, +12 dBm Po, 12V 90mA, SMA(f/f) | 1 | 中古 | 1.5週間
1315 | CELERITEK | CSA-925022 | アンプ | 27500 | Amplifier, 10 dB gain, 0.4-6.0 GHz, +10 dBm Po, 12V 110mA, SMAf | 1 | 中古 | 1.5週間
1316 | CELERITEK | CSA-958078 | アンプ | 23750 | Amplifier, 9 dB gain, 3-18 GHz, +10 dBm Po, 15V 120mA, SMA(f/f) | 7 | 中古 | 1.5週間
1317 | CHESAPEAKE MW. | 89-0260 | アンプ | 18750 | Amplifier, 34 dB gain, 500-1250 MHz, +19 dBm Po, 24V 270mA, SMAf | 1 | 中古 | 1.5週間
1318 | CIAO WIRELESS | CA78-141 | アンプ | 25000 | Amplifier, 23 dB gain, 6-8 GHz, +14 dBm Po, 12-15V 75mA, SMAf | 1 | 中古 | 1.5週間
1319 | CTT | 010-2320-474 | アンプ | 31250 | Amplifier, 24 dB gain, 1.5-4.0GHz, +20 dBm Po, 15V 250mA, SMAf | 1 | 中古 | 1.5週間
1320 | CTT | 037-004010 | アンプ | 12500 | Amplifier, 22 dB gain, 3.3-4.4 GHz, +10 dBm Po, 15V 160mA, SMAf | 2 | 中古 | 1.5週間
1321 | CTT | 059-1525-474 | アンプ | 18750 | Amplifier, 25 dB gain, 3-5 GHz, +15 dBm Po, 15V 70mA, SMA(f/f) | 1 | 中古 | 1.5週間
1322 | CTT | ALM/060-4030 | アンプ | 31250 | Amplifier, 30 dB gain, 2-6 GHz, +18 dBm Po, 15V 225 mA, SMA(f/f) | 2 | 中古 | 1.5週間
1323 | CTT | APN-044-2044 | アンプ | 25000 | Amplifier, 40 dB gain, 3.86-4.36 GHz, +16 dBm Po, 24V 120mA, SMA | 2 | 中古 | 1.5週間
1324 | CTT | APO040-4016-185 | アンプ | 18750 | Amplifier, 15 dB gain, 1.8-5.0 GHz, +15 dBm Po, 15V 310mA,SMAf/m | 1 | 中古 | 1.5週間
1325 | CTT | APW/120-3235-22 | アンプ | 48750 | Amplifier, 53 dB gain, 5.0-6.4 GHz, +22 dBm Po, 15V 2A, SMA(f/f) | 1 | 中古 | 1.5週間
1326 | DBS MICROWAVE | DB93-0439 | アンプ | 25000 | Amplifier, 20 dB gain, 5.0-5.7 GHz, +22 dBm Po, 15V 600mA, SMAf | 1 | 中古 | 1.5週間
1327 | DBS MICROWAVE | DFT-4261 | アンプ | 28750 | Amp., 10 dB gain, 2-4 GHz, +20 dBm Po, 5 dB NF, 12V 175mA *NEW* | 2 | 新古 | 1.5週間
1328 | DEXCEL | DXA-020402 | アンプ | 12500 | Amplifier, 22 dB gain, 2-4 GHz, +16 dBm Po, 12V 120mA, SMA(f/f) | 1 | 中古 | 1.5週間
1329 | DEXCEL | DXA-50030-00 | アンプ | 23750 | Amplifier, 20 dB gain, 4.5-7.3 GHz, +18 dBm Po, 15V 240mA, SMAf | 1 | 中古 | 1.5週間
1330 | DEXCEL | DXAS-20380 | アンプ | 11250 | Amplifier, 10 dB gain, 2-4 GHz, +15 dBm Po, 15V 165mA, SMA(f/f) | 3 | 中古 | 1.5週間
1331 | DML MICROWAVE | DMS-7028 | アンプ | 73750 | Amplifier, 50 dB gain, 850-1000 MHz, 10 Watts output, 115VAC | 1 | 中古 | 1.5週間
1332 | EYAL MICROWAVE | SW-2074/6 | アンプ | 7500 | Amplifier, 20 dB gain, 893.5-908.5 MHz, +20 dBm Po, 5V 100mA,SMA | 1 | 中古 | 1.5週間
1333 | FUJITSU | CGB-5964 | アンプ | 22500 | Amplifier, 36 dB gain, 5.9-6.4 GHz, +13 dBm Po, 10V 300mA, SMA f | 1 | 中古 | 1.5週間
1334 | GENERAL DYNAMICS | 226-097 | アンプ | 10000 | Amplifier, 34 dB gain, 3.25-3.30 GHz, +12 dBm Po, 8V 600mA, SMAf | 1 | 中古 | 1.5週間
1335 | GTC RF | GRF5028 | アンプ | 199000 | Amplifier, 46 dB gain, 1-2 GHz, 10 Watts output, 115VAC power | 1 | 中古 | 1.5週間
1336 | HUGHES | IF amp | アンプ | 11250 | Amplifier, 50 dB gain, 1-500 MHz, +10 dBm Po, 12V 150mA, SMAf | 1 | 中古 | 1.5週間
1337 | JCA TECHNOLOGY | JCA01-116 | アンプ | 7500 | Amplifier, 10 dB gain, 0.3-2.3 GHz, +7 dBm Po, 15V 70mA, SMAf | 1 | 中古 | 1.5週間
1338 | JCA TECHNOLOGY | JCA01-356 | アンプ | 6250 | Amplifier, 8 dB gain, 900-2300 MHz, 0 dBm Po, 15V 80mA, SMAf | 1 | 中古 | 1.5週間
1339 | JCA TECHNOLOGY | JCA-67280 | アンプ | 21250 | Amplifier, 26 dB gain, 4-8 GHz, +13 dBm Po, 15V 170mA, SMAf | 1 | 中古 | 1.5週間
1340 | JCA TECHNOLOGY | JCA130 | アンプ | 18750 | Amplifier, 17 dB gain, 3-7 GHz, +16 dBm Po, 24V 150mA, SMA(f/f) | 3 | 中古 | 1.5週間
1341 | JCA TECHNOLOGY | JCA13-215 | アンプ | 16250 | Amplifier, 19 dB gain, 1.0-3.5 GHz, +10 dBm Po, 15V 100mA, SMAf | 4 | 中古 | 1.5週間
1342 | JCA TECHNOLOGY | JCA13-412 | アンプ | 15000 | Amplifier, 36 dB gain, 1.0-2.5 GHz, +7 dBm Po, 15V 150mA, SMAf | 1 | 中古 | 1.5週間
1343 | JCA TECHNOLOGY | JCA1415-445 | アンプ | 21250 | Amplifier, 26 dB gain, 12.5-14.5 GHz, +15 dBm Po, 24V 150mA,SMAf | 23 | 中古 | 1.5週間
1344 | JCA TECHNOLOGY | JCA23-225 | アンプ | 12500 | Amplifier, 25 dB gain, 1.7-3.0 GHz, +13 dBm Po, 12V 190mA, SMAf | 1 | 中古 | 1.5週間
1345 | JCA TECHNOLOGY | JCA34-4111 | アンプ | 31250 | Amplifier, 43 dB gain, 2.5-5.0 GHz, +22 dBm Po, 15V 310mA, SMAf | 1 | 中古 | 1.5週間
1346 | JCA TECHNOLOGY | JCA48-FO1 | アンプ | 16250 | Amplifier, 26 dB gain, 2.5-7.5 GHz, +10 dBm Po, 15V 140mA. SMAf | 2 | 中古 | 1.5週間
1347 | JCA TECHNOLOGY | JCA56-260 | アンプ | 18750 | Amplifier, 20 dB gain, 3.5-7.0 GHz, +13 dBm Po, 15V 120mA,SMAm/m | 2 | 中古 | 1.5週間
1348 | JCA TECHNOLOGY | JCA56-414A | アンプ | 18750 | Amplifier, 42 dB gain, 3.5-3.85 GHz, +13 dBm Po,15V 120mA,SMAm/f | 1 | 中古 | 1.5週間
1349 | LOCUS | RF-1186 | アンプ | 18750 | Amplifier, 35 dB gain, 5-6 GHz, +12 dBm Po, 15V 170mA, SMAf | 1 | 中古 | 1.5週間
1350 | LOCUS | RF-1987C | アンプ | 18750 | Amplifier, 18 dB gain, 3.3-4.3 GHz, +18 dBm Po, 15V 120mA, SMAf | 1 | 中古 | 1.5週間
1351 | LOCUS | RF-363F | アンプ | 10000 | Amplifier, 10 dB gain, 30-1000 MHz, +10 dBm Po, -24V 75mA, SMAf | 1 | 中古 | 1.5週間
1352 | LOCUS | RF-623A | アンプ | 16250 | Amplifier, 34 dB gain, 4.2-5.2 GHz, +3 dBm Po, 15V 150mA, SMAf/f | 1 | 中古 | 1.5週間
1353 | LOCUS | RF916Y | アンプ | 6250 | Amplifier, 6 dB gain, 1.8-3.6 GHz, +10 dBm Po, 12V 35mA, SMAf | 2 | 中古 | 1.5週間
1354 | LORAL | 140-0662-103 | アンプ | 93750 | Amplifier,35 dB gain, 5.92-6.42 GHz,+35 dBm Po,+12V 4A,-12V 50mA | 1 | 中古 | 1.5週間
1355 | M.S.C. | 98208 | アンプ | 8750 | Amplifier, 25 dB gain, 2.0-2.1 GHz, +27 dBm Po, 15 V 3 A, SMA(f) | 1 | 中古 | 1.5週間
1356 | M/A-COM | KS-21583-L12 | アンプ | 12500 | Amplifier, 40 dB gain, 780-880 MHz, +20 dBm Po, 24V 200mA, SMA | 3 | 中古 | 1.5週間
1357 | MENLO | MPA-7009 | アンプ | 5000 | Amplifier, 7 dB gain, 1.8-3.2 GHz, +17 dBm Po, 10V 240mA, SMAf | 23 | 中古 | 1.5週間
1358 | MENLO | MPA-7049 | アンプ | 8750 | Amplifier, 10 dB gain, 2.5-4.5 GHz, +17 dBm Po, 5V 130mA, SMAf | 11 | 中古 | 1.5週間
1359 | MICRO-CON | A225001 | アンプ | 16250 | Amplifier, 24 dB gain, 3.5-4.2 GHz, +17 dBm Po, 12V 300mA, SMAf | 1 | 中古 | 1.5週間
1360 | MICROTEK | MT5964-14.5 | アンプ | 10000 | Amplifier, 12 dB gain, 5.9-6.4 GHz, +15 dBm Po, 24V 65mA, SMA(f/f) | 2 | 中古 | 1.5週間
1361 | MICROWAVE POWER | LWA4450-1 | アンプ | 21250 | Amplifier, 17 dB gain, 4.4-5.0 GHz, +18 dBm Po, 15V 800mA, SMAf | 2 | 中古 | 1.5週間
1362 | MICROWAVE SOLUTIONS | MSH-4307701 | アンプ | 28750 | Amplifier, 20 dB, 4.4-4.7 GHz, +27 dBm Po, 12V 1.8A, SMA f | 1 | 中古 | 1.5週間
1363 | MICROWAVE TECH. | A2432N | アンプ | 23750 | Amplifier, 17 dB gain, 1.5-6.0 GHz, +17 dBm Po, 12V 160mA, SMAf | 2 | 中古 | 1.5週間
1364 | MICROWAVE TECH. | A2453 | アンプ | 25000 | Amplifier, 25 dB gain, 2-4 GHz, +21 dBm Po, 12V 290mA, SMAf | 1 | 中古 | 1.5週間
1365 | MICROWAVE TECH. | A2454A | アンプ | 18750 | Amplifier, 28 dB gain, 2.5-5.5 GHz, +10 dBm Po, 12V 270mA, SMAf | 2 | 中古 | 1.5週間
1366 | MICROWAVE TECH. | SA6-3271 | アンプ | 18750 | Amplifier, 43 dB gain, 5.4-6.3 GHz, +0 dBm Po, 5V 80mA, SMAf | 1 | 中古 | 1.5週間
1367 | MICROWAVE TECH. | SA6-3556A | アンプ | 12500 | Amplifier, 19 dB gain, 2-4 GHz, +7 dBm Po, 12V 150mA, SMA(f/f) | 2 | 中古 | 1.5週間
1368 | MICROWAVE TECH. | SA6-3557A | アンプ | 27500 | Amplifier, 20 dB gain, 2-8 GHz, +10 dBm Po, 12V 150mA, SMA(f/f) | 1 | 中古 | 1.5週間
1369 | MINI-CIRCUITS | ZFL-11AD | アンプ | 4900 | Amplifier, 8 dB gain, 2-2000 MHz, -3 dBm Po, 15V 22mA, SMAf | 1 | 中古 | 1.5週間
1370 | MINI-CIRCUITS | ZHL-0812HLN | アンプ | 19600 | Amplifier, 36 dB gain, 800-1200 MHz, +26 dBm Po, 15V 700mA, SMA(f/f) | 1 | 中古 | 1.5週間
1371 | MINI-CIRCUITS | ZHL-1042J | アンプ | 23100 | Amplifier, 25 dB gain, 10-4200 MHz, +20 dBm Po, 15V 330mA, SMAf | 10 | 中古 | 1.5週間
1372 | MINI-CIRCUITS | ZHL-42 | アンプ | 49000 | Amplifier, 30 dB gain, 0.7-4.2 GHz, +28 dBm Po, 15V 850mA, SMA(f/f) | 1 | 中古 | 1.5週間
1373 | MITEQ | MAX2S022022 | アンプ | 31250 | Amp./Filter Assy.,45 dB gain,2.05-2.55 GHz,+14 dBm Po, 15V 420mA | 1 | 中古 | 1.5週間
1374 | NARDA | N6205S-80 | アンプ | 9000 | Amplifier, 18 dB gain, 7.85-8.45 GHz, +16 dBm Po, 15V 260mA, SMA | 1 | 中古 | 1.5週間
1375 | NARDA | N6205S-80 | アンプ | 16200 | Amplifier, 23 dB gain, 7.85-8.45 GHz, +17 dBm Po, 15V 160mA,SMAf | 1 | 中古 | 1.5週間
1376 | NEW MILLENIUM MW. | NM-010-26 | アンプ | 68750 | Amplifier, 10 dB gain, 0.1-18 GHz, 4 dB NF, +12 dBm Po, 15V 70mA, SMAf | 1 | 中古 | 1.5週間
1377 | OMNI-SPECTRA | 6022-7618-00 | アンプ | 25000 | Amplifier, 28 dB gain, 1.5-3.0 GHz, +20 dBm Po, 15V 400mA, SMAf | 1 | 中古 | 1.5週間
1378 | PENSTOCK | PSC-J905A | アンプ | 12500 | Amplifier, 35 dB gain, 250-1000 MHz, +17 dBm Po, 15V 250mA, SMAf | 1 | 中古 | 1.5週間
1379 | PENSTOCK | UTC-2024-1 | アンプ | 8750 | Amplifier, 17 dB gain, 10-2400 MHz, +3 dBm Po, 15V 35mA, SMA(f) | 1 | 中古 | 1.5週間
1380 | PHOENIX | PA1032C | アンプ | 16250 | Amplifier, 30 dB gain, 350-1000 MHz, +18 dBm Po, 12V 220mA, SMA | 1 | 中古 | 1.5週間
1381 | Q-BIT | QBH-9-160 | アンプ | 8750 | Amplifier. 12 dB gain, 10-1000 MHz, +17 dBm Po, 15V 150mA, SMAf | 1 | 中古 | 1.5週間
1382 | TOSHIBA | UM2683B | アンプ | 199000 | Amplifier, 40 dB gain, 3.45-3.95 GHz, 10 Watts Po, 12.6V 11A,SMA | 1 | 中古 | 1.5週間
1383 | TRW MICROWAVE | PA-1154-00 | アンプ | 27500 | Amp.,8 dB gain, 1.7-2.1 GHz, +35 dBm Po; +27 dBm drive req, -28V | 2 | 中古 | 1.5週間
1384 | VARIAN | VSR-7413-SF | アンプ | 23750 | Amp.,18 dB gain, 2-5 GHz,+4 dBm Po, two equal outputs, 17V 90mA | 1 | 中古 | 1.5週間
1385 | WATKINS JOHNSON | WJ-5148-17 | アンプ | 8750 | Amplifier, 30 dB gain, 500-1300 MHz, -5 dBm Po, 15V 70mA, SMAf | 2 | 中古 | 1.5週間
1386 | WATKINS JOHNSON | WJ-736-94 | アンプ | 6250 | Amplifier, 30 dB gain, 500-1000 MHz, +0 dBm Po, 12V 33mA, SMAf | 1 | 中古 | 1.5週間
1387 | AERTECH | A3C-1723 | サーキュレータ | 16250 | Circulator, 18 dB, 1.7-2.3 GHz, SMA(f/f/f) | 1 | 中古 | 1.5週間
1388 | ALCATEL | 40B61-37 | サーキュレータ | 11250 | Circulator, 20 dB, 4.4.5.0 GHz, SMA(m/f/f) | 3 | 中古 | 1.5週間
1389 | CELWAVE | 048156900 | サーキュレータ | 23750 | Double Pass Circulator, 40 dB, 845-885 MHz, N(f/f/f/f) | 12 | 中古 | 1.5週間
1390 | CMC | 280-800111 | サーキュレータ | 18750 | Circulator, 20 dB isolation, 1350-1850 MHz, SMA(f/f/f) | 1 | 中古 | 1.5週間
1391 | DITOM | DF-2575 | サーキュレータ | 15000 | Circulator, 20 dB isolation, 830-900 MHz, N(f)/SMA(f/f) | 1 | 中古 | 1.5週間
1392 | ELECTROMAG.SCIENCES | 251-10 | サーキュレータ | 11250 | Circulator, 20 dB isolation, 1.7-1.9 GHz, SMA(f/f/f) | 6 | 中古 | 1.5週間
1393 | FARINON | 58-82283L01 | サーキュレータ | 15000 | Circulator, 18 dB isolation, 750-950 MHz, SMA(f/f/f) | 2 | 中古 | 1.5週間
1394 | FERROCOM | 9C31-44 | サーキュレータ | 18750 | Circulator, 18 dB isolation, 800-1000 MHz, N(f/m/f) | 3 | 中古 | 1.5週間
1395 | LORAL SPACE SYSTEMS | E13090206A | サーキュレータ | 21250 | Circulator, 20 dB isolation, 7.0-8.4 GHz, SMA(f/m/m) | 1 | 中古 | 1.5週間
1396 | M/A-COM | M3B1537 | サーキュレータ | 16250 | Circulator, 20 dB isolation, 1.5-1.8 GHz, SMA(f/f/f) | 1 | 中古 | 1.5週間
1397 | MICA MICROWAVE | C-121S06 | サーキュレータ | 18750 | Circulator, 20 dB, 17.5-24.5 GHz, SMA(f/m/m) | 117 | 中古 | 1.5週間
1398 | MICROWAVE ASSOC. | E5008 | サーキュレータ | 12500 | Circulator, 20 dB isolation, 1.15-1.40 GHz, SMA(f/f/f) | 1 | 中古 | 1.5週間
1399 | RAYTRON | RC-1012-1 | サーキュレータ | 16250 | Circulator, 1000-1200 MHz, SMA(f/f/f) | 1 | 中古 | 1.5週間
1400 | RENAISSANCE ELEC. | 270091-43 | サーキュレータ | 18750 | Circulator, 18 dB isolation, 10.5-14.5 GHz, SMA(f/m/f) | 6 | 中古 | 1.5週間
1401 | ROCKWELL | B4450 | サーキュレータ | 18750 | Double Pass Circulator, 40 dB isolation, 4.4-5.0 GHz, SMA(f/f/f) | 2 | 中古 | 1.5週間
1402 | RYT INDUSTRIES | 300447 | サーキュレータ | 16250 | Circulator, 20 dB isolation, 1650-2100 MHz, SMA(f/f/f) | 9 | 中古 | 1.5週間
1403 | RYT INDUSTRIES | 300448 | サーキュレータ | 16250 | Circulator, 20 dB isolation, 1650-2100 MHz, SMA(f/f/f) | 9 | 中古 | 1.5週間
1404 | RYT INDUSTRIES | 300470 | サーキュレータ | 12500 | Circulator, 20 dB isolation, 14.5-16.5 GHz, N(f/f/f) | 7 | 中古 | 1.5週間
1405 | RYT INDUSTRIES | 500031 | サーキュレータ | 12500 | Circulator, 20 dB, 1450-1850 MHz, SMA(f/f)/TNC(f) | 1 | 中古 | 1.5週間
1406 | SONOMA SCIENTIFIC | C1XD2 | サーキュレータ | 16250 | Circulator, 18 dB isolation, 1.65-2.50 GHz, SMA(f/f/f) | 6 | 中古 | 1.5週間
1407 | SONOMA SCIENTIFIC | C1XK9 | サーキュレータ | 18750 | Circulator, 18 dB isolation, 1.3-2.1 GHz, N(f/f/f) | 1 | 中古 | 1.5週間
1408 | TAMAGAWA ELEC. | T-C4033R-03 | サーキュレータ | 16250 | Circulator, 20 dB isolation, 1.4-1.6 GHz, SMA(f/f/f) | 2 | 中古 | 1.5週間
1409 | TAMAGAWA ELEC. | T-C4033R-04 | サーキュレータ | 16250 | Circulator, 20 dB isolation, 1.85-2.05 GHz, SMA(f/f/f) | 4 | 中古 | 1.5週間
1410 | TDK | CU-261A | サーキュレータ | 16250 | Circulator, 20 dB isolation, 830-950 MHz, N(f/f/f) | 4 | 中古 | 1.5週間
1411 | TELEWAVE | T-8630 | サーキュレータ | 18750 | Circulator, 20 dB isolation, 840-885 MHz, N(f/f/f) | 4 | 中古 | 1.5週間
1412 | UTE MICROWAVE | CT-3509-N | サーキュレータ | 16250 | Circulator, 20 dB isolation, 1.85-2.1 GHz, N(f/f/f) | 1 | 中古 | 1.5週間
1413 | 3 dBm | 195-215CI | アイソレータ | 10000 | Isolator, 20 dB, 1.95-2.15 GHz, SMA(f/f) | 1 | 中古 | 1.5週間
1414 | 3 dBm | 81C1-20 | アイソレータ | 10000 | Isolator, 20 dB, 7-9 GHz, SMA(f/f) | 1 | 中古 | 1.5週間
1415 | 3 dBm | CI-62 | アイソレータ | 10000 | Isolator, 20 dB, 5.8-6.5 GHz, SMA(f/f) | 13 | 中古 | 1.5週間
1416 | ADDINGTON LABS | 101100004 | アイソレータ | 25000 | Isolator, 20 dB, 1-2 GHz, N(f/f) | 1 | 中古 | 1.5週間
1417 | ADDINGTON LABS | 101101557 | アイソレータ | 10000 | Isolator, 20 dB, 7-9 GHz, SMA(f/f) | 1 | 中古 | 1.5週間
1418 | ADDINGTON LABS | 101101838 | アイソレータ | 11250 | Isolator, 20 dB, 1.05-1.35 GHz, N(f/m) | 1 | 中古 | 1.5週間
1419 | ADDINGTON LABS | 101104281 | アイソレータ | 10000 | Isolator, 20 dB, 3.2-4.4 GHz, SMA(m/f) | 4 | 中古 | 1.5週間
1420 | AERCOM | 1605 | アイソレータ | 18750 | Isolator, 18 dB, 3.7-7.5 GHz, SMA(m/m) | 1 | 中古 | 1.5週間
1421 | AERCOM | 1619 | アイソレータ | 11250 | Isolator, 20 dB, 1.7-2.1 GHz, SMA(f/f) | 6 | 中古 | 1.5週間
1422 | AERCOM | 2023-I | アイソレータ | 11250 | Isolator, 20 dB, 1.9-2.4 GHz, SMA(f/f) | 2 | 中古 | 1.5週間
1423 | AERCOM | 3742 | アイソレータ | 12500 | Isolator, 30 dB, 3.7-4.2 GHz, SMA(f/f) | 1 | 中古 | 1.5週間
1424 | AERCOM | AER-0635 | アイソレータ | 18750 | Isolator, 20 dB, 7-12 GHz, SMA(m/m) | 1 | 中古 | 1.5週間
1425 | AERCOM | AER-1191 | アイソレータ | 11250 | Isolator, 20 dB, 1000-1200 MHz, SMA(f/f) | 2 | 中古 | 1.5週間
1426 | AERTECH | AMF-5892 | アイソレータ | 11250 | Isolator, 20 dB, 7.0-8.5 GHz, SMA(f/f) | 21 | 中古 | 1.5週間
1427 | AERTECH | AMF-6038 | アイソレータ | 10000 | Isolator, 20 dB, 1.6-1.9 GHz, SMA(f/f) | 4 | 中古 | 1.5週間
1428 | AILTECH | 101104511 | アイソレータ | 18750 | Isolator, 18 dB, 2.6-5.2 GHz, SMA(f/f) | 3 | 中古 | 1.5週間
1429 | AILTECH | 101104574 | アイソレータ | 10000 | Isolator, 18 dB, 3.4-4.2 GHz, SMA(f/f) | 1 | 中古 | 1.5週間
1430 | ALCATEL | 60D122-04 | アイソレータ | 18750 | Isolator, 20 dB, 21.2-23.6 GHz, SMA(m/f) *UNUSED* | 2 | 中古 | 1.5週間
1431 | ALCATEL | 9C47-13 | アイソレータ | 12500 | Isolator, 20 dB, 800-1000 MHz, N(m/f) | 1 | 中古 | 1.5週間
1432 | ASTRO MICROWAVE | CO-331-2.4 | アイソレータ | 21250 | Isolator, 20 dB, 20 Watts avg. max., N(f/f) | 1 | 中古 | 1.5週間
1433 | ATM | ATI-1.7-2.0 | アイソレータ | 12500 | Isolator, 20 dB, 1.7-2.0 GHz, SMA(f/f) | 2 | 中古 | 1.5週間
1434 | CASCADE RESEARCH | CN-12-70 | アイソレータ | 22500 | Isolator, 12 dB, 1.5-2.7 GHz, 10 Watts maximum, N(f/f) | 2 | 中古 | 1.5週間
1435 | CASWELL | NL-123-S | アイソレータ | 15000 | Isolator, 18 dB, 1.4-2.3 GHz, N(f/f) | 1 | 中古 | 1.5週間
1436 | CELWAVE | CC870-AA | アイソレータ | 18750 | Isolator, 20 dB, 840-900 MHz, 30 Watts, N(f/f) | 3 | 中古 | 1.5週間
1437 | CENTRAL MICROWAVE | ACX328 | アイソレータ | 16250 | Isolator, 25 dB, 7.1-8.5 GHz, SMA(m/m) | 1 | 中古 | 1.5週間
1438 | CHANNEL MICROWAVE | ASC3620 | アイソレータ | 15000 | Isolator, 20 dB, 3.2-5.6 GHz, N(f) in / SMA(f) out | 1 | 中古 | 1.5週間
1439 | CHANNEL MICROWAVE | ASC4620 | アイソレータ | 15000 | Isolator, 20 dB, 3.2-5.6 GHz, SMA(f) in / N(f) out | 8 | 中古 | 1.5週間
1440 | CMC | 8P178-002V | アイソレータ | 12500 | Isolator, 20 dB, 13-16 GHz, SMA(f/f) | 4 | 中古 | 1.5週間
1441 | CMC | A61013-1 | アイソレータ | 10000 | Isolator, 18 dB, 3.0-4.2 GHz, SMA(m/m) | 3 | 中古 | 1.5週間
1442 | CMC | LS-103120-T1 | アイソレータ | 10000 | Isolator, 20 dB, 1030-1200 MHz, SMA(m/m) | 3 | 中古 | 1.5週間
1443 | DEVICE TECHNOLOGY | U121N-144 | アイソレータ | 15000 | Isolator, 20 dB, 800-1000 MHz, N(f/f) | 1 | 中古 | 1.5週間
1444 | DITOM | DF-2354 | アイソレータ | 15000 | Double Pass Isolator, 40 dB, 800-950 MHz, loss<1 dB, SMA(f/f) | 21 | 中古 | 1.5週間
1445 | DITOM | DF-3500 | アイソレータ | 15000 | Double Pass Isolator, 40 dB, 830-940 MHz, loss<1 dB, N(m)/SMA(f) | 33 | 中古 | 1.5週間
1446 | DITOM | DF-4072 | アイソレータ | 12500 | Isolator, 20 dB, 850-1000 MHz, N(m/m) | 1 | 中古 | 1.5週間
1447 | DITOM | DF-5146 | アイソレータ | 15000 | Double Pass Isolator, 40 dB, 800-950 MHz, loss<1 dB, N(m/f) | 7 | 中古 | 1.5週間
1448 | DITOM | DF-6430 | アイソレータ | 10000 | Isolator, 20 dB isolation, 1.7-2.1 GHz, N(f/m) | 45 | 中古 | 1.5週間
1449 | E&M LABS | CX15N | アイソレータ | 10000 | Isolator, 10 dB, 7.0-11.0 GHz, N(m/f) | 1 | 中古 | 1.5週間
1450 | E&M LABS | L20PS | アイソレータ | 18750 | Isolator, 15 dB, 1.0-2.0 GHz, N(f/f) | 1 | 中古 | 1.5週間
1451 | E&M LABS | L24P | アイソレータ | 23750 | Isolator, 20 dB, 1-2 GHz, 20 Watts maximum, N(f/f) | 1 | 中古 | 1.5週間
1452 | E&M LABS | S12T123 | アイソレータ | 10000 | Isolator, 20 dB, 2.0-2.2 GHz, SMA(f/f) | 2 | 中古 | 1.5週間
1453 | E&M LABS | X27T35 | アイソレータ | 10000 | Isolator, 20 dB, 6.8-9.2 GHz, SMA(f/f) | 1 | 中古 | 1.5週間
1454 | FARINON | 8717-Z-00 | アイソレータ | 18750 | Double Pass Isolator, 40 dB, 1650-2000 MHz, SMA(m/f) | 1 | 中古 | 1.5週間
1455 | FARINON | A12390 | アイソレータ | 15000 | Isolator, 20 dB, 3.6-6.4 GHz, SMA(m/m) | 4 | 中古 | 1.5週間
1456 | FARINON | S107133 | アイソレータ | 8750 | Isolator, 20 dB, 10.5-13.0 GHz, SMA(f/f) | 124 | 中古 | 1.5週間
1457 | FEI | 2600D | アイソレータ | 12500 | Isolator, 20 dB, 14-18 GHz, SMA(f/f) | 2 | 中古 | 1.5週間
1458 | FERROCOM | 51A3-03 | アイソレータ | 10000 | Isolator, 25 dB, 6.4-7.1 GHz, SMA(m/f) | 9 | 中古 | 1.5週間
1459 | FERROCOM | 60D9-01 | アイソレータ | 10000 | Isolator, 20 dB, 7.0-8.5 GHz, SMA(f/f) | 1 | 中古 | 1.5週間
1460 | FERROCOM | 9A52-01 | アイソレータ | 8750 | Isolator, 20 dB, 1550-1675 MHz, SMA(f/f) | 1 | 中古 | 1.5週間
1461 | GENERIC | 900M isolator | アイソレータ | 15000 | 40 dB Double Pass Isolator, 820-910 MHz, N(f/f) | 1 | 中古 | 1.5週間
1462 | HARRIS FARINON | 114752 | アイソレータ | 8750 | Isolator, 20 dB, 2.1-2.4 GHz, SMA(f/f) | 3 | 中古 | 1.5週間
1463 | HARRIS FARINON | A14978 | アイソレータ | 11250 | Isolator, 20 dB, 11-14 GHz, SMA(f/m) | 1 | 中古 | 1.5週間
1464 | HARRIS FARINON | S3742A | アイソレータ | 12500 | Isolator, 25 dB, 3.5-4.3 GHz, SMA(f/f) | 34 | 中古 | 1.5週間
1465 | INNOWAVE | 1000-IX | アイソレータ | 11250 | Isolator, 25 dB, 10.0-10.5 GHz, SMA(f/f) | 3 | 中古 | 1.5週間
1466 | INNOWAVE | 1048IS | アイソレータ | 18750 | Isolator, 20 dB, 3.1-6.2 GHz, SMA(m/f) | 1 | 中古 | 1.5週間
1467 | INNOWAVE | 1065-IX | アイソレータ | 11250 | Isolator, 20 dB, 8.5-10.0 GHz, SMA(f/f) | 1 | 中古 | 1.5週間
1468 | INNOWAVE | 1133-IS | アイソレータ | 11250 | Isolator, 20 dB, 11-15 GHz, SMA(f/f) | 4 | 中古 | 1.5週間
1469 | JUNCTION DEVICES | 3CI136-2 | アイソレータ | 11250 | Isolator, 20 dB, 3.6-4.5 GHz, SMA(f/f) | 2 | 中古 | 1.5週間
1470 | JUNCTION DEVICES | 3MI119 | アイソレータ | 15000 | Isolator, 20 dB, 10.5-16.0 GHz, SMA(f/f) | 3 | 中古 | 1.5週間
1471 | JUNCTION DEVICES | 3U182 | アイソレータ | 11250 | Isolator, 20 dB, 850-920 MHz, SMA(f/f) | 9 | 中古 | 1.5週間
1472 | JUNCTION DEVICES | 6C139-2 | アイソレータ | 18750 | Isolator, 20 dB, 4-8 GHz, SMA(f/f) | 1 | 中古 | 1.5週間
1473 | JUNCTION DEVICES | 6CX127-2 | アイソレータ | 16250 | Isolator, 18 dB, 8.0-12.4 GHz, SMA(f/f) | 22 | 中古 | 1.5週間
1474 | KW ELECTRONICS | A14977-1 | アイソレータ | 8750 | Isolator, 25 dB, 14-15 GHz, SMA(f/f) | 1 | 中古 | 1.5週間
1475 | LITTON | S-1027 | アイソレータ | 36250 | Amplifier, 50 dB gain, 2.4-4.2 GHz, +10 dBm Po, 15V 290mA, SMAf | 3 | 中古 | 1.5週間
1476 | M/A-COM | M2C-2900-S002 | アイソレータ | 11250 | Isolator, 20 dB, 2.9-3.3 GHz, SMA(f/f) | 1 | 中古 | 1.5週間
1477 | M/A-COM | MA802285-4 | アイソレータ | 18750 | Double Pass Isolator, 40 dB, 1.65-2.05 GHz, SMA(m/f) | 1 | 中古 | 1.5週間
1478 | M/A-COM | MAM2B-1537 | アイソレータ | 12500 | Isolator, 20 dB, 1375-1725 MHz, SMA(f/f) | 1 | 中古 | 1.5週間
1479 | M/A-COM | ML2G-6100 | アイソレータ | 10000 | Isolator, 20 dB, 5.9-6.5 GHz, SMA(f/m) | 1 | 中古 | 1.5週間
1480 | MICA MICROWAVE | 265078-2 | アイソレータ | 16250 | Isolator, 16 dB, 7-17 GHz, SMA(f/m), right angle input/output | 4 | 中古 | 1.5週間
1481 | MICA MICROWAVE | T-103S10 | アイソレータ | 11250 | Isolator, 25 dB, 3.5-4.3 GHz, SMA(f/f) | 2 | 中古 | 1.5週間
1482 | MICA MICROWAVE | T-605S05 | アイソレータ | 18750 | Isolator, 18 dB, 5-10 GHz, SMA(m/f) | 3 | 中古 | 1.5週間
1483 | MICROMEGA | 32258 | アイソレータ | 15000 | Double Pass Isolator, 40 dB, 2.0-2.3 GHz, SMA(f/f) | 1 | 中古 | 1.5週間
1484 | MICROMEGA | 32792 | アイソレータ | 10000 | Isolator, 20 dB, 7.5-10.0 GHz, SMA(f/f) | 1 | 中古 | 1.5週間
1485 | MICROWAVE ASSOC. | 7L485 | アイソレータ | 12500 | Isolator, 20 dB, 1.7-2.3 GHz, SMA(f/f) | 1 | 中古 | 1.5週間
1486 | MICROWAVE ASSOC. | M2D-4950 | アイソレータ | 10000 | Isolator, 20 dB, 4.0-5.5 GHz, SMA(f/f) | 1 | 中古 | 1.5週間
1487 | NARDA | 4956 | アイソレータ | 15300 | Isolator, 20 dB, 11-14 GHz, SMA(f/f) | 2 | 中古 | 1.5週間
1488 | NARDA | INA-1114 | アイソレータ | 11700 | Isolator, 20 dB, 11-14 GHz, SMA(f/f) | 7 | 中古 | 1.5週間
1489 | NARDA | INA-3644 | アイソレータ | 11700 | Isolator, 25 dB, 3.6-4.4 GHz, SMA(f/f) | 6 | 中古 | 1.5週間
1490 | OCEAN MICROWAVE | 165846-101 | アイソレータ | 21250 | Isolator, 18 dB, 295-345 MHz, SMA(f/f) | 32 | 中古 | 1.5週間
1491 | OCEAN MICROWAVE | A44031 | アイソレータ | 11250 | Isolator, 20 dB, 1.03-1.20 GHz, SMA(m/m) | 1 | 中古 | 1.5週間
1492 | OCEAN MICROWAVE | A61013-1 | アイソレータ | 11250 | Isolator, 20 dB, 3.0-4.2 GHz, SMA(m/m) | 3 | 中古 | 1.5週間
1493 | P&H LABS | C1-C33310 | アイソレータ | 8750 | Isolator, 20 dB, 5.9-6.4 GHz, SMA(f/f) | 6 | 中古 | 1.5週間
1494 | P&H LABS | C1-C43310 | アイソレータ | 8750 | Isolator, 20 dB, 7.0-7.4 GHz, SMA(f/f) | 28 | 中古 | 1.5週間
1495 | P&H LABS | C1-P25314 | アイソレータ | 10000 | Isolator, 20 dB, 16-18 GHz, SMA(f/m) | 3 | 中古 | 1.5週間
1496 | P&H LABS | C1-V25315 | アイソレータ | 22500 | Isolator, 20 dB, 225-250 MHz, SMA(f/f) | 1 | 中古 | 1.5週間
1497 | PAMTECH | 635077-3 | アイソレータ | 8750 | Isolator, 20 dB, 250-262 MHz, SMA(f/f) | 1 | 中古 | 1.5週間
1498 | PAMTECH | 635077-7 | アイソレータ | 8750 | Isolator, 20 dB, 253-265 MHz, SMA(f/f) | 3 | 中古 | 1.5週間
1499 | PAMTECH | STC1161 | アイソレータ | 25000 | Isolator, 25 dB, 2.8-3.0 GHz, N(f/m) | 1 | 中古 | 1.5週間
1500 | PAMTECH | STH-1185-3 | アイソレータ | 11250 | Isolator, 18 dB, 5.0-7.5 GHz, SMA(f/f) | 1 | 中古 | 1.5週間
1501 | PAMTECH | VDA-1028 | アイソレータ | 18750 | Isolator, 20 dB, 246-260 MHz, SMA(f/f) | 1 | 中古 | 1.5週間
1502 | PAMTECH | VDC1073-1 | アイソレータ | 21250 | Isolator, 20 dB, 127-133 MHz, SMA(f/f) | 1 | 中古 | 1.5週間
1503 | PAMTECH | XTH-1056 | アイソレータ | 18750 | Isolator, 18 dB, 7.0-12.4 GHz, SMA(f/f) | 1 | 中古 | 1.5週間
1504 | RYT INDUSTRIES | 02004 | アイソレータ | 10000 | Isolator, 20 dB, 3.4-4.6 GHz, SMA(f/f) **QUANTITY AVAILABLE** | 1 | 中古 | 1.5週間
1505 | RYT INDUSTRIES | 200256 | アイソレータ | 11250 | Isolator, 20 dB, 3.7-5.0 GHz, SMA(f/f) | 1 | 中古 | 1.5週間
1506 | RYT INDUSTRIES | 200742 | アイソレータ | 10000 | Isolator, 20 dB, 14-16 GHz, SMA(f/f) | 1 | 中古 | 1.5週間
1507 | RYT INDUSTRIES | 201129 | アイソレータ | 12500 | Isolator, 20 dB, 1.4-1.8 GHz, SMA(f/f) | 2 | 中古 | 1.5週間
1508 | RYT INDUSTRIES | 201133 | アイソレータ | 10000 | Isolator, 20 dB, 8.2-11.0 GHz, APC7/APC7 | 1 | 中古 | 1.5週間
1509 | RYT INDUSTRIES | 201134 | アイソレータ | 10000 | Isolator, 20 dB, 11.0-12.7 GHz, APC7/APC7 | 1 | 中古 | 1.5週間
1510 | RYT INDUSTRIES | 201169 | アイソレータ | 12500 | Isolator, 25 dB, 6.5-9.5 GHz, SMA(f/f) | 19 | 中古 | 1.5週間
1511 | RYT INDUSTRIES | 202156 | アイソレータ | 11250 | Isolator, 25 dB, 5.3-7.1 GHz, SMA(f/f) | 1 | 中古 | 1.5週間
1512 | RYT INDUSTRIES | 202267 | アイソレータ | 10000 | Isolator, 20 dB, 4.5-5.5 GHz, SMA(f/f) | 1 | 中古 | 1.5週間
1513 | RYT INDUSTRIES | 202602 | アイソレータ | 8750 | Isolator, 20 dB, 6.5-8.5 GHz, SMA(m/f) | 48 | 中古 | 1.5週間
1514 | RYT INDUSTRIES | 601142 | アイソレータ | 21250 | Double Pass Isolator, 40 dB, 8.0-10.5 GHz, SMA(f/f) | 34 | 中古 | 1.5週間
1515 | RYT INDUSTRIES | 601272 | アイソレータ | 21250 | Double Pass Isolator, 40 dB, 13.5-18.4 GHz, SMA(f/f) | 1 | 中古 | 1.5週間
1516 | SMT | 20016 | アイソレータ | 18750 | Isolator, 25 dB, 6.5-9.5 GHz, SMA(m/m) | 1 | 中古 | 1.5週間
1517 | SMT | SM-20814 | アイソレータ | 18750 | Isolator, 18 dB, 5.0-8.0 GHz, N(f/f) | 4 | 中古 | 1.5週間
1518 | SMT | SMI-3060-2 | アイソレータ | 18750 | Isolator, 20 dB, 3-6 GHz, SMA(f/m) | 27 | 中古 | 1.5週間
1519 | SONOMA SCIENTIFIC | OFRZ7 | アイソレータ | 11250 | Isolator, 20 dB, 3.5-4.5 GHz, SMA(f/f) | 1 | 中古 | 1.5週間
1520 | SONOMA SCIENTIFIC | T8XM6 | アイソレータ | 18750 | Isolator, 18 dB, 8-16 GHz, SMA(f/f) | 1 | 中古 | 1.5週間
1521 | SPERRY | D44C15 | アイソレータ | 11250 | Isolator, 12 dB, 4-7 GHz, N(m/f) | 1 | 中古 | 1.5週間
1522 | SPERRY | D44C17-2 | アイソレータ | 10000 | Isolator, 20 dB, 5-6 GHz, N(m/f) | 1 | 中古 | 1.5週間
1523 | SPERRY | D44L15 | アイソレータ | 11250 | Isolator, 10 dB, 1-2 GHz, N(m/f) | 1 | 中古 | 1.5週間
1524 | SPERRY | D44L17 | アイソレータ | 8750 | Isolator, 15 dB, 1.25-1.55 GHz, 5 Watts max., N(m/f) | 1 | 中古 | 1.5週間
1525 | SPERRY | D44S15 | アイソレータ | 11250 | Isolator, 12 dB, 2-4 GHz, N(m/f) | 1 | 中古 | 1.5週間
1526 | SPERRY | D44X15 | アイソレータ | 11250 | Isolator, 10 dB, 7-11 GHz, N(m/f) | 1 | 中古 | 1.5週間
1527 | STANLEY ELECTRONICS | HY-5034 | アイソレータ | 12500 | Isolator, 20 dB, 2.2-2.8 GHz, N(f/f) | 1 | 中古 | 1.5週間
1528 | TELEDYNE MICROWAVE | 292210P4 | アイソレータ | 16250 | Isolator, 16 dB, 8-16 GHz, SMA(f/f) | 1 | 中古 | 1.5週間
1529 | TELEDYNE MICROWAVE | T-0S03T-16 | アイソレータ | 12500 | Isolator, 18 dB, 850-975 MHz, SMA(f/f) | 4 | 中古 | 1.5週間
1530 | TELEDYNE MICROWAVE | T-0S23T-2A | アイソレータ | 15000 | Isolator, 20 dB, 950-1250 MHz, SMA(f/f) | 1 | 中古 | 1.5週間
1531 | TELEDYNE MICROWAVE | T-11S43T-1B | アイソレータ | 16250 | Isolator, 16 dB, 11-18 GHz, SMA(f/f) | 1 | 中古 | 1.5週間
1532 | TELEDYNE MICROWAVE | T-1S13T-22 | アイソレータ | 12500 | Isolator, 20 dB, 1.6-2.0 GHz, SMA(f/f) | 1 | 中古 | 1.5週間
1533 | TELEDYNE MICROWAVE | T-2S23T-2A | アイソレータ | 18750 | Isolator, 18 dB, 2.5-5.0 GHz, SMA(f/f) | 2 | 中古 | 1.5週間
1534 | TELEDYNE MICROWAVE | T-2S53T-9 | アイソレータ | 18750 | Isolator, 20 dB, 2.5-5.0 GHz, SMA(f/f) | 1 | 中古 | 1.5週間
1535 | TELEDYNE MICROWAVE | T-2S63A-3 | アイソレータ | 18750 | Isolator, 20 dB, 2.05-4.10 GHz, SMA(f/f) | 3 | 中古 | 1.5週間
1536 | TELEDYNE MICROWAVE | T-2S63T-1 | アイソレータ | 18750 | Isolator, 18 dB, 2.6-5.2 GHz, SMA(f/f) | 2 | 中古 | 1.5週間
1537 | TELEDYNE MICROWAVE | T-2S63T-45 | アイソレータ | 18750 | Isolator, 20 dB, 2.5-5.0 GHz, SMA(f/f) | 1 | 中古 | 1.5週間
1538 | TELEDYNE MICROWAVE | T-3S33A-1 | アイソレータ | 18750 | Isolator, 20 dB, 3-5 GHz, SMA(f/f) | 4 | 中古 | 1.5週間
1539 | TELEDYNE MICROWAVE | T-3S33A-1 | アイソレータ | 18750 | Isolator, 25 dB, 3-5 GHz, SMA(f/f) | 3 | 中古 | 1.5週間
1540 | TELEDYNE MICROWAVE | T-4S03T-2 | アイソレータ | 18750 | Isolator, 20 dB, 2.35-4.75 GHz, SMA(f/f) | 1 | 中古 | 1.5週間
1541 | TELEDYNE MICROWAVE | T-4S63A-2 | アイソレータ | 18750 | Isolator, 20 dB, 4.5-9.0 GHz, SMA(f/f) | 1 | 中古 | 1.5週間
1542 | TELEDYNE MICROWAVE | T-5S83T-1C | アイソレータ | 18750 | Isolator, 16 dB, 5.4-12.4 GHz, SMA(f/f),in /out at right angle | 4 | 中古 | 1.5週間
1543 | TELEDYNE MICROWAVE | T-7S83T-24 | アイソレータ | 21250 | Isolator, 16 dB, 8-18 GHz, SMA(f/f) | 3 | 中古 | 1.5週間
1544 | TRAK MICROWAVE | 0955-0134 | アイソレータ | 18750 | Isolator, 14 dB, 5.5-12.5 GHz, SMA(f/f), in/out at right angle | 2 | 中古 | 1.5週間
1545 | TRAK MICROWAVE | 20A9441 | アイソレータ | 18750 | Isolator, 18 dB, 7.0-12.4 GHz, SMA(f/f) | 1 | 中古 | 1.5週間
1546 | TRAK MICROWAVE | 20B1403 | アイソレータ | 11250 | Isolator, 18 dB, 1.2-1.5 GHz, SMA(f/f) | 2 | 中古 | 1.5週間
1547 | TRAK MICROWAVE | 60A3001 | アイソレータ | 18750 | Isolator, 18 dB, 2-4 GHz, SMA(f/f) | 12 | 中古 | 1.5週間
1548 | TRAK MICROWAVE | 60A3011 | アイソレータ | 18750 | Isolator, 18 dB, 2.5-5.0 GHz, SMA(f/f) | 1 | 中古 | 1.5週間
1549 | TRW MICROWAVE | AMF-6545 | アイソレータ | 18750 | Isolator, 18 dB, 2-4 GHz, SMA(f/f) | 1 | 中古 | 1.5週間
1550 | TRW MICROWAVE | AMF-6632 | アイソレータ | 18750 | Isolator, 20 dB, 4-8 GHz, SMA(f/f) | 1 | 中古 | 1.5週間
1551 | TRW MICROWAVE | ASI-7011 | アイソレータ | 18750 | Isolator, 20 dB, 7-11 GHz, SMA(f/f) | 4 | 中古 | 1.5週間
1552 | UTE MICROWAVE | 114768 | アイソレータ | 12500 | Isolator, 20 dB, 9.0-14.5 GHz, SMA(f/f) | 1 | 中古 | 1.5週間
1553 | UTE MICROWAVE | CT-2200-NT | アイソレータ | 27500 | Isolator, 20 dB, 1-2 GHz, N(f/f) | 1 | 中古 | 1.5週間
1554 | UTE MICROWAVE | CT-3244-0T | アイソレータ | 18750 | Isolator, 20 dB, 2.6-5.2 GHz, SMA(f/f) | 7 | 中古 | 1.5週間
1555 | UTE MICROWAVE | CT-3252-OT | アイソレータ | 12500 | Isolator, 20 dB, 2.4-4.2 GHz, SMA(f/f) | 1 | 中古 | 1.5週間
1556 | VIRTECH | VF-1272 | アイソレータ | 15000 | Isolator, 16 dB, 8-16 GHz, SMA(m/f), right angle input/output | 2 | 中古 | 1.5週間
1557 | VIRTECH | VF-1546 | アイソレータ | 21250 | Isolator, 14 dB, 7-18 GHz, SMA(f/f) | 2 | 中古 | 1.5週間
1558 | WESTERN MICROWAVE | 2CL-155 | アイソレータ | 12500 | Isolator, 20 dB, 1.55-2.05 GHz, SMA(f/f) | 1 | 中古 | 1.5週間
1559 | WESTERN MICROWAVE | 2F-2028 | アイソレータ | 21250 | Isolator, 30 dB, 7-10 GHz, SMA(f/f) | 1 | 中古 | 1.5週間
1560 | WESTERN MICROWAVE | 2FC-9458 | アイソレータ | 18750 | Double Pass Isolator, 40 dB, 3.3-4.1 GHz, SMA(f/f) | 2 | 中古 | 1.5週間
1561 | WESTERN MICROWAVE | 2J-2012 | アイソレータ | 10000 | Isolator, 20 dB, 1.35-1.75 GHz, SMA(f/f) | 1 | 中古 | 1.5週間
1562 | WESTERN MICROWAVE | 2J-2016-6 | アイソレータ | 10000 | Isolator, 20 dB, 2.1-2.4 GHz, SMA(f/f) | 2 | 中古 | 1.5週間
1563 | WESTERN MICROWAVE | 2J-2032-3 | アイソレータ | 12500 | Isolator, 20 dB, 15-18 GHz, SMA(f/f) | 4 | 中古 | 1.5週間
1564 | WESTERN MICROWAVE | 2JA-1020 | アイソレータ | 25000 | Isolator, 20 dB, 1-2 GHz, N(f/f) | 1 | 中古 | 1.5週間
1565 | WESTERN MICROWAVE | 2JA-8006-L | アイソレータ | 18750 | Isolator, 20 dB, 900-1200 MHz, 5 Watts maximum, N(f/f) | 1 | 中古 | 1.5週間
1566 | WESTERN MICROWAVE | 2JC-2652 | アイソレータ | 18750 | Isolator, 20 dB, 2.6-5.2 GHz, SMA(f/f) | 1 | 中古 | 1.5週間
1567 | WESTERN MICROWAVE | 2JC-3028 | アイソレータ | 15000 | Isolator, 20 dB, 7-11 GHz, SMA(f/f) | 1 | 中古 | 1.5週間
1568 | WESTERN MICROWAVE | 2JC-4010 | アイソレータ | 18750 | Isolator, 15 dB, 4-10 GHz, SMA(f/f) | 1 | 中古 | 1.5週間
1569 | WESTERN MICROWAVE | 2JC-6013 | アイソレータ | 18750 | Isolator, 18 dB, 6-12 GHz, SMA(f/f) | 1 | 中古 | 1.5週間
1570 | WESTERN MICROWAVE | 2JC-6516-7 | アイソレータ | 18750 | Isolator, 13 dB, 6.5-15.0 GHz, SMA(f/f) | 3 | 中古 | 1.5週間
1571 | WESTERN MICROWAVE | 2JC-7922S | アイソレータ | 11250 | Isolator, 25 dB, 3.7-4.2 GHz, SMA(f/f) | 1 | 中古 | 1.5週間
1572 | WESTERN MICROWAVE | 2JC-8429-C | アイソレータ | 10000 | Isolator, 20 dB, 4.3-5.5 GHz, SMA(f/f) | 1 | 中古 | 1.5週間
1573 | WESTERN MICROWAVE | 2JC-9284 | アイソレータ | 10000 | Isolator, 20 dB, 7-9 GHz, SMA(f/m) | 1 | 中古 | 1.5週間
1574 | WESTERN MICROWAVE | ICC-7489 | アイソレータ | 10000 | Isolator, 18 dB, 4-7 GHz, TNC(m/f) | 1 | 中古 | 1.5週間
1575 | WESTERN MICROWAVE | ICL-7052 | アイソレータ | 11250 | Isolator, 25 dB, 1.2-1.5 GHz, SMA(f/f) | 4 | 中古 | 1.5週間
1576 | WESTERN MICROWAVE | ICS-3113 | アイソレータ | 18750 | Isolator, 18 dB, 2-4 GHz, N(f/f) | 1 | 中古 | 1.5週間
1577 | WESTERN MICROWAVE | ICU-7535 | アイソレータ | 12500 | Isolator, 20 dB, 850-950 MHz, SMA(f/f) | 2 | 中古 | 1.5週間
1578 | WESTERN MICROWAVE | PMI-4444 | アイソレータ | 28750 | Isolator, 20 dB, 2.3-7.0 GHz, SMA(f/f) | 6 | 中古 | 1.5週間
1579 | ST MICROWAVE | PMI-8984 | アイソレータ | 31250 | Isolator, 20 dB, 2-7 GHz, SMA(f/f) | 1 | 中古 | 1.5週間
1580 | COLEMAN MICROWAVE | 903101-1 | 可変フィルター | 87500 | Direct Reading Tunable BPFL, 14.4-15.25 GHz, 60 MHz 3 dB BW,SMAf | 1 | 中古 | 1.5週間
1581 | TEXSCAN | 5VF220/440-1.5-75 | 可変フィルター | 90000 | Direct Reading Tunable BPFL, 220-440 MHz, 1.5% 3 dB bw, 75 Ohms, BNC(f/f) | 1 | 中古 | 1.5週間
1582 | TEXSCAN | 7VF260/440-D-EE | 可変フィルター | 68750 | 19-step Filter Bank, 270-450 MHz Fc, 10 MHz steps, 20 MHz bw,BNC | 1 | 中古 | 1.5週間
1583 | TRILITHIC | 5VF200/400-5 | 可変フィルター | 130000 | Direct Reading Tunable BPFL, 200-400 MHz, 5% 3 dB bw, 50 Ohms, N(f/f) | 1 | 中古 | 1.5週間
1584 | TRILITHIC | 5VF24/48-10-75 | 可変フィルター | 90000 | Direct Reading Tunable BPFL, 24-48 MHz, 10%3 dB bw, 75 Ohms BNC(f/f) | 1 | 中古 | 1.5週間
1585 | WAVETEK | 5201 | 可変フィルター | 120000 | Direct Reading Tunable BPFL, 31-62 MHz, 5% 3 dB bw, N(f/f) | 3 | 中古 | 1.5週間
1586 | WAVETEK | 7201 | 可変フィルター | 87500 | Direct Reading Tunable BPFL, 31-62 MHz, 5% 3 dB bw, 75 Ohms, BNC | 2 | 中古 | 1.5週間
1587 | WAVETEK | 7204 | 可変フィルター | 87500 | Direct Reading Tunable BPFL, 250-500 MHz, 5% 3 dB bw, 75 Ohms | 2 | 中古 | 1.5週間
1588 | WAVETEK | PP-75 | 可変フィルター | 175000 | Direct Reading Tunable BPFL, 55-440 MHz in three bands, 5% 3 dB bw, 75 Ohms, BNC | 1 | 中古 | 1.5週間
1589 | FXR/MICROLAB | HA-07N | ハイパスフィルター | 18750 | 700 MHz High Pass Filter, rolloff>1.4 GHz, N(m/f), 16 inch length | 2 | 中古 | 1.5週間
1590 | FXR/MICROLAB | HB-400 | ハイパスフィルター | 16250 | 700 MHz High Pass Filter, rolloff>1400 MHz, N(m/f) | 1 | 中古 | 1.5週間
1591 | HP/KEYSIGHT | 11668A | ハイパスフィルター | 28000 | 50 MHz High Pass Filter, rolloff >18 GHz, N(m/f) | 8 | 中古 | 1.5週間
1592 | HP/KEYSIGHT | 11668A-002 | ハイパスフィルター | 28000 | 50 MHz High Pass Filter, rolloff >18 GHz, N(f/f) | 1 | 中古 | 1.5週間
1593 | K&L MICROWAVE | 4H52-200/1000 | ハイパスフィルター | 18750 | 200 MHz High Pass Filter, rolloff >1 GHz, SMA(f/f) | 3 | 中古 | 1.5週間
1594 | MICROPHASE | HT-200 | ハイパスフィルター | 16250 | 200 MHz High Pass Filter, 400 MHz rolloff, N(m/f) | 1 | 中古 | 1.5週間
1595 | TRILITHIC | H13H1-118/400 | ハイパスフィルター | 15000 | 118 MHz High Pass Filter, 400 MHz rolloff, SMA(f/f) | 1 | 中古 | 1.5週間
1596 | CIR-Q-TEL | 2L200AB | ローパスフィルター | 12500 | 2.0 GHz Low Pass Filter, SMA(m/f) | 2 | 中古 | 1.5週間
1597 | CIR-Q-TEL | FLT/0.2-7000-11/50 | ローパスフィルター | 12500 | 7.0 GHz Low Pass Filter, SMA(f/f) | 1 | 中古 | 1.5週間
1598 | EMCO | F-135CS | ローパスフィルター | 12500 | 2.18 GHz Low Pass Filter, SMA(m/f) | 6 | 中古 | 1.5週間
1599 | FXR/MICROLAB | FL-7001 | ローパスフィルター | 12500 | 7.0 GHz Low Pass Filter, N(m/f) | 31 | 中古 | 1.5週間
1600 | FXR/MICROLAB | LA-50N | ローパスフィルター | 12500 | 5.0 GHz Low Pass Filter, N(m/f) | 12 | 中古 | 1.5週間
1601 | FXR/MICROLAB | LA-D92 | ローパスフィルター | 12500 | 6.0 GHz Low Pass Filter, N(m/f) | 1 | 中古 | 1.5週間
1602 | GENERAL RADIO | 874-F1000L | ローパスフィルター | 12500 | 1000 MHz Low Pass Filter, GR874/GR874 locking, 7 inches length | 3 | 中古 | 1.5週間
1603 | GENERAL RADIO | 874-F185L | ローパスフィルター | 12500 | 185 MHz Low Pass Filter, GR874/GR874 locking, 18 inches length | 1 | 中古 | 1.5週間
1604 | GENERAL RADIO | 874-F2000 | ローパスフィルター | 12500 | 2000 MHz Low Pass Filter, GR874/GR874, 4-1/2 in. length | 1 | 中古 | 1.5週間
1605 | GENERAL RADIO | 874-F2000L | ローパスフィルター | 12500 | 2000 MHz Low Pass Filter, GR874/GR874(locking), 4-1/2 in. length | 4 | 中古 | 1.5週間
1606 | GENERIC | 4 GHz LPFL | ローパスフィルター | 8750 | 4.0 GHz Low Pass Filter, N(m/f) | 1 | 中古 | 1.5週間
1607 | HP/KEYSIGHT | 11684A | ローパスフィルター | 44000 | 6.8 GHz Low Pass Filter, N(m/f) | 2 | 中古 | 1.5週間
1608 | HP/KEYSIGHT | 11710-60008 | ローパスフィルター | 7200 | 12 MHz Low Pass Filter, SMC(m/m) | 1 | 中古 | 1.5週間
1609 | HP/KEYSIGHT | 360A | ローパスフィルター | 24000 | 700 MHz Low Pass Filter, N(m/f) | 9 | 中古 | 1.5週間
1610 | HP/KEYSIGHT | 360B | ローパスフィルター | 24000 | 1.2 GHz Low Pass Filter, N(m/f) | 9 | 中古 | 1.5週間
1611 | HP/KEYSIGHT | 360D | ローパスフィルター | 31200 | 4.1 GHz Low Pass Filter, N(m/f) | 3 | 中古 | 1.5週間
1612 | K&L MICROWAVE | 3L120-2750/T4900-0/0 | ローパスフィルター | 12500 | 2.75 GHz Low Pass Filter, SMA(f/f) | 29 | 中古 | 1.5週間
1613 | LARK ENGINEERING | LHP1050-4GG | ローパスフィルター | 12500 | 1050 MHz Low Pass Filter, N(f/f) | 1 | 中古 | 1.5週間
1614 | MICROPHASE | LS-970 | ローパスフィルター | 10000 | 875 MHz Low Pass Filter, N(f)/BNC(f) | 1 | 中古 | 1.5週間
1615 | MICROPHASE | LT7350AB | ローパスフィルター | 12500 | 7.35 GHz Low Pass Filter, N(m/f) | 1 | 中古 | 1.5週間
1616 | MICROWAVE FILTER CO | 3951-1 | ローパスフィルター | 10000 | 400 MHz Lowpass Filter, 30 Watts maximum, TNC(f/f) | 2 | 中古 | 1.5週間
1617 | MINI-CIRCUITS | NLP-1000 | ローパスフィルター | 3500 | 1.0 GHz Low Pass Filter, N(m/f) | 2 | 中古 | 1.5週間
1618 | RADAR DESIGNS | D-1964-2 | ローパスフィルター | 12500 | 1 GHz Low Pass Filter, N(m/f) | 1 | 中古 | 1.5週間
1619 | RLC | L-2218A | ローパスフィルター | 15000 | 13.85 GHz Low Pass Filter, SMA(m/f) | 1 | 中古 | 1.5週間
1620 | SIERRA | 184-76 | ローパスフィルター | 23750 | 76 MHz Low Pass Filter, N(f/f) | 2 | 中古 | 1.5週間
1621 | TELONIC | TLC-200-2FE1 | ローパスフィルター | 16250 | 200 MHz Low Pass Filter, N(m/f) | 1 | 中古 | 1.5週間
1622 | TELONIC | TLC-900-5EE1 | ローパスフィルター | 16250 | 900 MHz Low Pass Filter, N(f/f) | 3 | 中古 | 1.5週間
1623 | TELONIC | TLP-1000-4CD2 | ローパスフィルター | 12500 | 1 GHz Low Pass Filter, -50 dBc at 1.5 GHz, TNC(m/f) or BNC(m/f) | 4 | 中古 | 1.5週間
1624 | WAVECOM | V-107-1 | ローパスフィルター | 12500 | 80 MHz Low Pass Filter, SMA(f/f) | 4 | 中古 | 1.5週間
1625 | ALLEN AVIONICS | F4307-10P8 | バンドパスフィルター | 12500 | 10670-10930 kHz Bandpass Filter, 5 dB insertion loss, SMA(f/f) | 8 | 中古 | 1.5週間
1626 | ALLEN AVIONICS | F4307-11P6 | バンドパスフィルター | 12500 | 11475-11725 kHz Bandpass Filter, 5 dB insertion loss, SMA(f/f) | 4 | 中古 | 1.5週間
1627 | ALLEN AVIONICS | F4307-12P4 | バンドパスフィルター | 12500 | 12275-12525 kHz Bandpass Filter, 5 dB insertion loss, SMA(f/f) | 6 | 中古 | 1.5週間
1628 | CHESTERFIELD | 22-10-1738 | バンドパスフィルター | 10000 | 312-2813 kHz Bandpass Filter, SMA(f/f) | 1 | 中古 | 1.5週間
1629 | CIR-Q-TEL | FBT/2-525/12 | バンドパスフィルター | 10000 | 519-531 MHz Band Pass Filter, N(m/f) | 1 | 中古 | 1.5週間
1630 | CIR-Q-TEL | FBT/2-930/70-8 | バンドパスフィルター | 12500 | 895-965 MHz Band Pass Filter, SMA(f/f) | 1 | 中古 | 1.5週間
1631 | DADEN ASSOCIATES | CM3070-12-5SS | バンドパスフィルター | 12500 | 3.064-3.076 GHz Band Pass Filter, SMA(f/f) | 6 | 中古 | 1.5週間
1632 | DADEN ASSOCIATES | CM3100-12-5SS | バンドパスフィルター | 12500 | 3.094-3.106 GHz Band Pass Filter, SMA(f/f) | 5 | 中古 | 1.5週間
1633 | DECIBEL PRODUCTS | DB-4200-B | バンドパスフィルター | 36250 | 870-894 MHz 6-Cavity Band Pass Filter, 3U rackmount size, N(f/f) | 1 | 中古 | 1.5週間
1634 | FSY MICROWAVE | C-836.5-30-9NXS | バンドパスフィルター | 18750 | 821.5-851.5 MHz 9-Cavity Band Pass Filter,SMAf/Nf, 13x 2.7x 1.5" | 8 | 中古 | 1.5週間
1635 | FSY MICROWAVE | C-881.5-35-9NSMF | バンドパスフィルター | 21250 | 864-899 MHz 9-Cavity Band Pass Filter, SMAm/ Nf, 5.75x 4.5x 2.7" | 3 | 中古 | 1.5週間
1636 | FXR/MICROLAB | BK-163 | バンドパスフィルター | 12500 | 300-325 MHz Cavity Band Pass Filter, SMA(f/f) | 47 | 中古 | 1.5週間
1637 | GENERIC | 1.1 GHz BPFL | バンドパスフィルター | 10000 | 1067-1158 MHz Cavity Band Pass Filter, SMA(f/f) | 1 | 中古 | 1.5週間
1638 | HP/KEYSIGHT | 0955-0446 | バンドパスフィルター | 20000 | 10.14-10.34 GHz Band Pass Filter, SMA(m/f) | 5 | 中古 | 1.5週間
1639 | HP/KEYSIGHT | 0955-0732 | バンドパスフィルター | 21600 | 616-627 MHz (622 Mb/s clock) Band Pass Filter, 2 dB ins.loss, SMAf | 3 | 中古 | 1.5週間
1640 | HP/KEYSIGHT | 8431A | バンドパスフィルター | 40000 | 2.0-4.0 GHz Band Pass Filter, N(m/f) | 5 | 中古 | 1.5週間
1641 | K&L MICROWAVE | 3B340-400/16-N75 | バンドパスフィルター | 10000 | 75 Ohm 392-408 MHz Band Pass Filter, SMAf/ 75 Ohm Nf | 1 | 中古 | 1.5週間
1642 | K&L MICROWAVE | 435527-1 | バンドパスフィルター | 16250 | 725-1000 MHz Band Pass Filter, SMA(f/f) | 1 | 中古 | 1.5週間
1643 | K&L MICROWAVE | 4B120-850/375 | バンドパスフィルター | 12500 | 663-1037 MHz Band Pass Filter, SMA(m/f) | 1 | 中古 | 1.5週間
1644 | K&L MICROWAVE | 4B54-312.5/X30 | バンドパスフィルター | 10000 | 297.5-327.5 MHz Cavity Bandpass Filter, SMA(f/f) | 24 | 中古 | 1.5週間
1645 | K&L MICROWAVE | 7B54-312.5/X25 | バンドパスフィルター | 12500 | 300-325 MHz Cavity Band Pass Filter, SMA(f/f) | 25 | 中古 | 1.5週間
1646 | K&L MICROWAVE | 7FV-16250/X500 | バンドパスフィルター | 18750 | 16.0-16.5 GHz Band Pass Filter, SMA(m/f) | 6 | 中古 | 1.5週間
1647 | K&L MICROWAVE | 8MC10-900/16 | バンドパスフィルター | 10000 | 892-908 MHz Bandpass Filter, 10 dB ins.loss, SMA(f/f) | 1 | 中古 | 1.5週間
1648 | K&L MICROWAVE | FE9B54-70X14 | バンドパスフィルター | 10000 | 63-77 MHz Band Pass Filter, SMA(f/f) | 1 | 中古 | 1.5週間
1649 | LORCH MICROWAVE | 5DF6-1675/R50 | バンドパスフィルター | 10000 | 1650-1700 MHz Band Pass Filter, SMA(m/f) | 77 | 中古 | 1.5週間
1650 | LORCH MICROWAVE | WF-00038 | バンドパスフィルター | 10000 | 857-1010 MHz Band Pass Filter, N(f/f) | 2 | 中古 | 1.5週間
1651 | MICRODYNE | 400-7241 | バンドパスフィルター | 37500 | Varactor Tuned Filter, 2150-2270 MHz fc, 20 MHz passband, 0-30Vt | 1 | 中古 | 1.5週間
1652 | MICROPHASE | 63D13317 | バンドパスフィルター | 11250 | 90-260 MHz Band Pass Filter, 6 dB ins.loss, N(f/f) | 1 | 中古 | 1.5週間
1653 | MICROPHASE | R4983 | バンドパスフィルター | 11250 | 2.887-2.902 GHz Band Pass Filter, SMA(f/f) | 1 | 中古 | 1.5週間
1654 | MICRO-TRONICS | RF/FBP-550-640 | バンドパスフィルター | 10000 | 525-665 MHz Bandpass Filter, SMA(f/f) | 5 | 中古 | 1.5週間
1655 | NARDA | 3159A | バンドパスフィルター | 10800 | 9.595-9.610 GHz Band Pass Filter, 6 Db insertion loss, SMA(f/f) | 15 | 中古 | 1.5週間
1656 | Q MICROWAVE | 100164 | バンドパスフィルター | 10000 | 4.70-5.05 GHz Band Pass Filter, SMA(f/f) | 1 | 中古 | 1.5週間
1657 | REACTEL | 8C11-6135-650 | バンドパスフィルター | 16250 | 5.81-6.46 GHz Band Pass Filter, SMA(m/f) | 3 | 中古 | 1.5週間
1658 | REACTEL | 9IC11-1100-110 | バンドパスフィルター | 12500 | 1050-1150 MHz Band Pass Filter, SMA(f/f) | 1 | 中古 | 1.5週間
1659 | REACTEL | SLX-7299 | バンドパスフィルター | 11250 | 2395-2488 MHz Band Pass Filter, N(f/f) | 21 | 中古 | 1.5週間
1660 | REMEC | 231370-001 | バンドパスフィルター | 16250 | 710-1290 MHz Band Pass Filter, SMA(f/f) | 1 | 中古 | 1.5週間
1661 | RLC | F-5893 | バンドパスフィルター | 10000 | 872-898 MHz Band Pass Filter, N(m/f) | 2 | 中古 | 1.5週間
1662 | RLC | F-6637 | バンドパスフィルター | 10000 | 865-887 MHz Band Pass Filter, N(m/f) | 2 | 中古 | 1.5週間
1663 | SAGE LABS | FF6434-3 | バンドパスフィルター | 10000 | 845-878 MHz Band Pass Filter, N(f/f) | 1 | 中古 | 1.5週間
1664 | TEXSCAN | 5BC225/130 | バンドパスフィルター | 10000 | 160-290 MHz Band Pass Filter, SMA(f/f) | 1 | 中古 | 1.5週間
1665 | TEXSCAN | P8BM70/14 | バンドパスフィルター | 10000 | 63-77 MHz Band Pass Filter, SMA(f/f) | 1 | 中古 | 1.5週間
1666 | TEXSCAN | X8NM70/14 | バンドパスフィルター | 10000 | 63-77 MHz Band Pass Filter, SMA(f/f) | 1 | 中古 | 1.5週間
1667 | ALLEN AVIONICS | F4123 | ストップバンドフィルター | 11250 | Band Reject Filter, 200 kHz Fc, 50 ohms, SMA(f/f) | 1 | 中古 | 1.5週間
1668 | CHANNEL MASTER | 7009 | ストップバンドフィルター | 16250 | Tunable Notch Filter, 170-215 MHz, -40 dB depth, 75 Ohms, F(f/f) | 1 | 中古 | 1.5週間
1669 | DADEN ASSOCIATES | D121-3946 | ストップバンドフィルター | 22500 | Diplexer, 2078-2112 MHz / 2255-2293 MHz, SMA(f/f/f) | 1 | 中古 | 1.5週間
1670 | FSY MICROWAVE | DP-836-881-7SS | ストップバンドフィルター | 22500 | Diplexer, 822-852 MHz & 868-895 MHz, SMA(f/f/f) | 5 | 中古 | 1.5週間
1671 | HP/KEYSIGHT | 8439A | ストップバンドフィルター | 24000 | 2 GHz Notch Filter, -60 dB depth 2 MHz width, N(m/f) | 1 | 中古 | 1.5週間
1672 | K&L MICROWAVE | 3TNF-150/250-O | ストップバンドフィルター | 110000 | Direct Reading Tunable Band Reject Filter, 150-250 MHz, SMA(f/f) | 1 | 中古 | 1.5週間
1673 | K&L MICROWAVE | 3TNF-1900/2000 | ストップバンドフィルター | 110000 | Direct Reading Tunable Band Reject Filter, 1.9-2.0 GHz, N(f/f) | 4 | 中古 | 1.5週間
1674 | K&L MICROWAVE | 3TNF-30/76-N | ストップバンドフィルター | 110000 | Direct Reading Tunable Band Reject Filter, 30-76 MHz, N(f/f) | 2 | 中古 | 1.5週間
1675 | K&L MICROWAVE | 4N30-370/5 | ストップバンドフィルター | 12500 | 370 MHz Notch Filter, 34 dB notch depth, 60-500 MHz passband,SMA | 1 | 中古 | 1.5週間
1676 | K&L MICROWAVE | D-2050/2475-0 | ストップバンドフィルター | 23750 | Diplexer, 1.97-2.13 GHz & 2.40-2.52 GHz, SMA(f/f/f) | 7 | 中古 | 1.5週間
1677 | K&L MICROWAVE | D7FV-655/725-O | ストップバンドフィルター | 22500 | Diplexer, 643-668 MHz / 713-737 MHz, SMA(f/f/f) | 1 | 中古 | 1.5週間
1678 | K&L MICROWAVE | SA476 | ストップバンドフィルター | 23750 | Diplexer, 1.9-2.2 GHz & 7.00-7.185 GHz, SMA(f/f/f) | 5 | 中古 | 1.5週間
1679 | K&L MICROWAVE | T5N30-3.0/3.6-0 | ストップバンドフィルター | 87500 | Direct Reading Tunable Notch Filter, 3.0-3.6 GHz, SMA(f/f) | 3 | 中古 | 1.5週間
1680 | K&L MICROWAVE | WSD-00010 | ストップバンドフィルター | 33750 | Diplexer, 1840-1910 MHz / 1925-1995 MHz, N(f/f/f) | 6 | 中古 | 1.5週間
1681 | KOREA SANGSHIN | 149-0929-01 | ストップバンドフィルター | 23750 | Diplexer, 1845-1870 MHz / 1925-1950 MHz, SMA(f/f/f) | 1 | 中古 | 1.5週間
1682 | METROLPOLITAN MW. | PT850RP | ストップバンドフィルター | 22500 | Diplexer, 824.5-848.5 MHz & 869.5-893.5 MHz outputs, SMA(f/f/f) | 3 | 中古 | 1.5週間
1683 | MICROPHASE | HO526 | ストップバンドフィルター | 22500 | Diplexer, 1435-1540 MHz / 2200-2300 MHz, SMA(f/f/f) | 1 | 中古 | 1.5週間
1684 | MICROPHASE | JO597 | ストップバンドフィルター | 31250 | Triplexer, 60-90 MHz / 90-160 MHz/ 160-260 MHz, SMA(f) all ports | 1 | 中古 | 1.5週間
1685 | TELONIC | TTR-190-3EE | ストップバンドフィルター | 110000 | Direct Reading Tunable Band Reject Filter, 125-250 MHz, N(f/f) | 2 | 中古 | 1.5週間
1686 | TELONIC | TTR-48-3EE1 | ストップバンドフィルター | 110000 | Direct Reading Tunable Band Reject Filter, 32-63 MHz, N(f/f) | 1 | 中古 | 1.5週間
1687 | WAVECOM | SK6069-1 | ストップバンドフィルター | 12500 | Diplexer, 2190-2210 MHz & 2265-2285 MHz, SMA(f/f/f) | 1 | 中古 | 1.5週間
1688 | MILITARY | T-888/ APA-157 | FEDアンテナ | 11250 | Pickup Horn Antenna, 6 dBi gain, 10.2-10.8 GHz, N(f) | 9 | 中古 | 1.5週間
1689 | FXR/MICROLAB | HS-A43 | バイアスネットワーク、DCブロック | 12500 | Limiter, +15 dBm input, 8-16 GHz, SMA(m/f) | 2 | 中古 | 1.5週間
1690 | GENERAL RADIO | 874-FBL | バイアスネットワーク、DCブロック | 18750 | Bias Insertion Unit, 0.1-5.0 GHz, GR874 connectors | 1 | 中古 | 1.5週間
1691 | GENERAL RADIO | 874-K | バイアスネットワーク、DCブロック | 11250 | Coupling Capacitor/DC Block, 4700pF, 1-4000 MHz,GR874 connectors | 1 | 中古 | 1.5週間
1692 | GHZ MICROWAVE | CMT-158 | バイアスネットワーク、DCブロック | 22500 | Diplexer, 5.720-5.775 / 5.800-5.855 GHz, SMA(f/f/f) | 1 | 中古 | 1.5週間
1693 | HP/KEYSIGHT | 11590A-001 | バイアスネットワーク、DCブロック | 24000 | Bias Network, 1.0-12.4 GHz, 100 V 0.5 A max., APC7 | 6 | 中古 | 1.5週間
1694 | HP/KEYSIGHT | 11590B | バイアスネットワーク、DCブロック | 28000 | Bias Network, 1.0-12.4 GHz, 100V 0.5A max., N(f/f) | 3 | 中古 | 1.5週間
1695 | HP/KEYSIGHT | 11635A | バイアスネットワーク、DCブロック | 21600 | Bias Decoupling Network, for transistors &neg.resistance devices | 1 | 中古 | 1.5週間
1696 | HP/KEYSIGHT | 11693A | バイアスネットワーク、DCブロック | 52000 | Limiter, 0.1-12.4 GHz(useable to 18 GHz), 1 Watt maximum, N(m/f) | 3 | 中古 | 1.5週間
1697 | NARDA | 562 | バイアスネットワーク、DCブロック | 24300 | Inside/Outside DC Block, 0.01-12.4 GHz, 100 VDC max., N(m/f) | 6 | 中古 | 1.5週間
1698 | POLYPHASER | IS-MR50LNZ+6 | バイアスネットワーク、DCブロック | 6250 | Coaxial Impulse Suppressor, passes 0- +6 VDC, 1.2-2.0 GHz, N f/f | 2 | 中古 | 1.5週間
1699 | POLYPHASER | PSX | バイアスネットワーク、DCブロック | 6250 | Coaxial Impulse Suppressor, 1.2-2.8 GHz, N(f/f) | 7 | 中古 | 1.5週間
1700 | ADAMS-RUSSELL | 1560-1374 | アダプタ | 18750 | APC7 x TNC(f) Adapter, DC-18 GHz | 3 | 中古 | 1.5週間
1701 | ADAMS-RUSSELL | 1560-1375 | アダプタ | 18750 | APC7 x TNC(m) Adapter, DC-18 GHz | 5 | 中古 | 1.5週間
1702 | ADAMS-RUSSELL | 1560-1402A | アダプタ | 21250 | 3.5mm(m) x SMA(f) Adapter, DC-18 GHz | 1 | 中古 | 1.5週間
1703 | ADAMS-RUSSELL | 1560-1502 | アダプタ | 21250 | 3.5mm(f) x Precision TNC(f) Adapter, DC-18 GHz | 1 | 中古 | 1.5週間
1704 | ANRITSU | 34AS50 | アダプタ | 23750 | APC7 x WSMA (3.5mm) male Adapter | 1 | 中古 | 1.5週間
1705 | ANRITSU | 34VVF50 | アダプタ | 48750 | 1.85mm Male to Female Adapter, DC-67 GHz | 4 | 中古 | 1.5週間
1706 | ASTROLAB | 29778-1 | アダプタ | 10000 | TK(male) to Precision TNC(female) Adapter, DC-18 GHz, 1.30 VSWR | 4 | 中古 | 1.5週間
1707 | DYNAWAVE | 1160-2999-6250 | アダプタ | 3125 | SMA(f) x OSP(f) Adapter *NEW* | 14 | 新古 | 1.5週間
1708 | GENERAL RADIO | 874-EL | アダプタ | 6250 | GR874 Elbow Adapter | 1 | 中古 | 1.5週間
1709 | GENERAL RADIO | 874-QBPA | アダプタ | 6250 | GR874 x BNC(m) Adapter | 1 | 中古 | 1.5週間
1710 | GENERAL RADIO | 874-QCP | アダプタ | 6250 | GR874 x C(m) Adapter | 1 | 中古 | 1.5週間
1711 | GENERAL RADIO | 874-QHJA | アダプタ | 6250 | GR874 x HN(f) Adapter | 3 | 中古 | 1.5週間
1712 | GENERAL RADIO | 874-QMDJ | アダプタ | 6250 | GR874 x Microdot(f) Adapter | 1 | 中古 | 1.5週間
1713 | GENERAL RADIO | 874-QNP | アダプタ | 6250 | GR874 x N(m) Adapter | 1 | 中古 | 1.5週間
1714 | GENERAL RADIO | 900-Q874 | アダプタ | 23750 | GR900 x GR874 (locking) Adapter | 2 | 中古 | 1.5週間
1715 | GENERAL RADIO | 900-Q9 | アダプタ | 18750 | GR900 x Banana Jack Adapter | 1 | 中古 | 1.5週間
1716 | GENERAL RADIO | 900-QBJ | アダプタ | 23750 | GR900 x BNC(f) Adapter | 3 | 中古 | 1.5週間
1717 | HP/KEYSIGHT | 10219A | アダプタ | 7200 | Vector Voltmeter Probe Tip (8405A, 8508A) Adapter to GR874 | 12 | 中古 | 1.5週間
1718 | HP/KEYSIGHT | 11525A | アダプタ | 15200 | APC7 7mm x N(male) Adapter **NEW** | 23 | 新古 | 1.5週間
1719 | HP/KEYSIGHT | 11900C | アダプタ | 44000 | 2.4mm Male to 2.4mm Female Adapter,DC-50 GHz,26 dB ret.loss | 3 | 中古 | 1.5週間
1720 | HP/KEYSIGHT | 11902A | アダプタ | 45600 | 2.4mm Male x APC7 Adapter, DC-18 GHz, 32 dB return loss *NEW* | 1 | 新古 | 1.5週間
1721 | HP/KEYSIGHT | 11902B | アダプタ | 45600 | 2.4mm Female x APC7 Adapter, DC-18 GHz, 32 dB return loss | 2 | 中古 | 1.5週間
1722 | HP/KEYSIGHT | 11904A | アダプタ | 45600 | 2.4mm Male x 2.92mm Male Adapter,DC-40 GHz,24 dB ret.loss | 1 | 中古 | 1.5週間
1723 | HP/KEYSIGHT | 1250-1528 | アダプタ | 10400 | 75 Ohm N male to N male Adapter, DC-3 GHz, 36 dB return loss | 10 | 中古 | 1.5週間
1724 | HP/KEYSIGHT | 1250-1745 | アダプタ | 24000 | 3.5mm Female to N Female Adapter | 12 | 中古 | 1.5週間
1725 | HP/KEYSIGHT | 1250-1746 | アダプタ | 24000 | 3.5mm Male to APC7 Adapter | 9 | 中古 | 1.5週間
1726 | HP/KEYSIGHT | 1250-1747 | アダプタ | 24000 | 3.5mm Female to APC7 Adapter | 11 | 中古 | 1.5週間
1727 | HP/KEYSIGHT | 85056-60005 | アダプタ | 31200 | 2.4mm Male - Male Adapter, DC-50 GHz, return loss >26 dB | 35 | 中古 | 1.5週間
1728 | HP/KEYSIGHT | 8760-2.4f/f | アダプタ | 23200 | 2.4mm Female to Female Bulkhead Adapter, DC-50 GHz | 3 | 中古 | 1.5週間
1729 | HP/KEYSIGHT | 8760-3.5f/f | アダプタ | 10400 | 3.5mm Female to Female Bulkhead Adapter, DC-26.5 GHz | 13 | 中古 | 1.5週間
1730 | INMET | 5161 | アダプタ | 12500 | 2.92mm Male/ Male Adapter, DC-26.5 GHz, VSWR <1.15 *NEW* | 7 | 新古 | 1.5週間
1731 | INMET | 5162 | アダプタ | 12500 | 2.92mm Male/ Female Adapter, DC-26.5 GHz, VSWR <1.15 *NEW* | 3 | 新古 | 1.5週間
1732 | KINGS | UG-999A/U | アダプタ | 22500 | LC(m) x N(f) Adapter | 2 | 中古 | 1.5週間
1733 | M/A-COM | 3080-2242-00 | アダプタ | 5000 | Bulkhead Adapter, N(f) x SMA(f), DC-18 GHz, 4-hole mount *NEW* | 25 | 新古 | 1.5週間
1734 | MAURY MICROWAVE | 7826C | アダプタ | 56250 | 1.85mm male - 2.92mm female Adapter, DC-40 GHz | 3 | 中古 | 1.5週間
1735 | MAURY MICROWAVE | 7911A | アダプタ | 41250 | Precision 90 degree Elbow, DC-50 GHz, 2.4mm(f/f) | 23 | 中古 | 1.5週間
1736 | MAURY MICROWAVE | 7911B | アダプタ | 41250 | Precision 90 degree Elbow, DC-50 GHz, 2.4mm(m/m) | 18 | 中古 | 1.5週間
1737 | MAURY MICROWAVE | 7921C | アダプタ | 46250 | 2.4mm Male to Female Adapter, DC-50 GHz, VSWR <1.15 | 10 | 中古 | 1.5週間
1738 | MAURY MICROWAVE | 7927D | アダプタ | 46250 | 2.4mm Male to 3.5mm Male Adapter, DC-34 GHz, VSWR <1.12 | 4 | 中古 | 1.5週間
1739 | MAURY MICROWAVE | 8011A | アダプタ | 22500 | Precision 90 degree Elbow, DC-26.5 GHz, 3.5mm(f/f) | 5 | 中古 | 1.5週間
1740 | MAURY MICROWAVE | 8011B | アダプタ | 22500 | Precision 90 degree Elbow, DC-26.5 GHz, 3.5mm(m/m) | 4 | 中古 | 1.5週間
1741 | MAURY MICROWAVE | 8011C | アダプタ | 22500 | Precision 90 degree Elbow, DC-26.5 GHz, 3.5mm(m/f) | 3 | 中古 | 1.5週間
1742 | MAURY MICROWAVE | 8619B | アダプタ | 37500 | NMD3.5f to TNC male Adapter, DC-18 GHz, 1.16 VSWR max. | 1 | 中古 | 1.5週間
1743 | MIDWEST MICROWAVE | ADT-2733-MF35M | アダプタ | 12500 | 3.5mm Male to 3.5mm Female Adapter, DC-26.5 GHz, VSWR <1.18 | 52 | 中古 | 1.5週間
1744 | NARDA | 71 | アダプタ | 15300 | 3.5mm Male to Female Adapter, DC-26.5 GHz, VSWR 1.30 max. | 7 | 中古 | 1.5週間
1745 | OMNI-SPECTRA | 1082-2700-00 | アダプタ | 22500 | APC7 x SSMA (OSSM) female Adapter *UNUSED* | 1 | 中古 | 1.5週間
1746 | OMNI-SPECTRA | 4581-2241-02 | アダプタ | 3125 | SMA(m) x OSP(m) Adapter, DC-18 GHz | 3 | 中古 | 1.5週間
1747 | OMNI-SPECTRA | 4581-2700-00 | アダプタ | 23750 | OSP(m) to APC7 Adapter | 1 | 中古 | 1.5週間
1748 | OMNI-SPECTRA | 4781-2700-05 | アダプタ | 21250 | 7mm to OSSP male Adapter | 1 | 中古 | 1.5週間
1749 | OMNI-SPECTRA | 4782-2700-05 | アダプタ | 21250 | 7mm to OSSP female Adapter | 1 | 中古 | 1.5週間
1750 | OMNI-SPECTRA | 7081-2301-01 | アダプタ | 21250 | APC7 7mm x N(m) Adapter **NEW** | 28 | 新古 | 1.5週間
1751 | S. G. McGEARY | 100-32-33-000 | アダプタ | 25000 | 2.4mm Male to Female Adapter, DC-50 GHz *NEW* | 3 | 新古 | 1.5週間
1752 | SUHNER | 33PC3.5-50-0-1 | アダプタ | 15000 | 3.5mm Male to Female Adapter | 2 | 中古 | 1.5週間
1753 | TRU CONNECTOR | TRU-8757-GLT | アダプタ | 6250 | 7/16 DIN female x F female Adapter *UNUSED* | 10 | 中古 | 1.5週間
1754 | WEINSCHEL | 1548-24 | アダプタ | 7600 | SMA male - N male Adapter, DC-18 GHz, 0.43 dB ins.loss *NEW* | 3 | 新古 | 1.5週間
1755 | WILTRON | 34AN50 | アダプタ | 23750 | APC7 x N(m) Adapter | 3 | 中古 | 1.5週間
1756 | AILTECH | 7650-114 | アダプタ | 58750 | Noise Generator, 37.0 dB ENR, 379-441 MHz, N(m), 28 VDC | 1 | 中古 | 1.5週間
1757 | AILTECH | 7650-115 | アダプタ | 58750 | Noise Generator, 37.0 dB ENR, 28-32 MHz, N(m), 28 VDC | 1 | 中古 | 1.5週間
1758 | AILTECH / EATON | 7617 | アダプタ | 66250 | Noise Generator, 15.5 dB ENR, 12.4-18 GHz, SMA(f), 28 VDC | 4 | 中古 | 1.5週間
1759 | EATON/ AILTECH | 7660-147 | アダプタ | 58750 | Noise Source, 230-270 MHz, 35.5 dB ENR, SMA(f), 28VDC | 1 | 中古 | 1.5週間
1760 | FXR/MICROLAB | HM-10N | アダプタ | 12500 | Signal Sampler, 10 dB coupling, DC-5 GHz, 2.5 dB ins.loss,Nm/f/f | 1 | 中古 | 1.5週間
1761 | GENERAL RADIO | 1442-F | アダプタ | 37500 | 5 Ohm Resistance Standard, usable to 100 MHz, two GR900 ports | 1 | 中古 | 1.5週間
1762 | HP/KEYSIGHT | 08566-60003 | アダプタ | 16000 | Mixer Bias Protection Network, BNC(f/f) | 2 | 中古 | 1.5週間
1763 | HP/KEYSIGHT | 11665B | アダプタ | 31200 | Modulator, 0.15-18.0 GHz, N(m/f), for use with HP 8755/6/7 | 1 | 中古 | 1.5週間
1764 | HP/KEYSIGHT | 11866A | アダプタ | 48000 | APC7 Short/ Open/ Load Kit; load is 909C DC-2 GHz 1.005 VSWR | 1 | 中古 | 1.5週間
1765 | HP/KEYSIGHT | 85050B | アダプタ | 200000 | 7mm Calibration Kit, for HP 8510/ 8720 | 2 | 中古 | 1.5週間
1766 | HP/KEYSIGHT | 85051A | アダプタ | 72000 | 7mm Verification Kit, for HP 8510 | 1 | 中古 | 1.5週間
1767 | HP/KEYSIGHT | 85051B | アダプタ | 200000 | 7mm Verification Kit, for HP 8510/8720 | 1 | 中古 | 1.5週間
1768 | MAURY MICROWAVE | 8780N-opt.01 | アダプタ | 75000 | OSP (male) Short/ Open/ Load Calibration Kit, DC-6 GHz *NEW* | 4 | 新古 | 1.5週間
1769 | MAURY MICROWAVE | MT-7118A | アダプタ | 130000 | Cryogenic Termination, DC-18 GHz, APC7 | 1 | 中古 | 1.5週間
1770 | MICRONETICS | NOD-5107 | アダプタ | 87500 | Noise Generator, 100 Hz-100 MHz, +10 dBm max., 10 dB step atten. | 1 | 中古 | 1.5週間
1771 | NARDA | 466B | アダプタ | 29700 | Thermocouple Power Monitor Sensor, 10 MHz-12.4 GHz, 1-100mW, Nm | 2 | 中古 | 1.5週間
1772 | OMNI-SPECTRA | 2598-5238-54 | アダプタ | 48750 | Set of two OSP gages: male pin & female pin | 1 | 中古 | 1.5週間
1773 | OMNI-SPECTRA | 2598-5239-54 | アダプタ | 48750 | Set of two OSSP gages: male pin & female pin | 1 | 中古 | 1.5週間
1774 | TEKTRONIX | 015-0385-00 | アダプタ | 75000 | External Mixer Diplexer, for Tektronix 490/2750 series spec.an. | 4 | 中古 | 1.5週間
1775 | WILTRON | 6400-6N75 | アダプタ | 58750 | SWR Autotester, 1-1000 MHz, 75 Ohm N, 40 dB dir.,for 6400 series | 4 | 中古 | 1.5週間
1776 | WILTRON | 6400-6N75-1 | アダプタ | 75000 | SWR Autotester, 1-2000 MHz, 75 Ohm N, 38 dB dir.,for 6400 series | 1 | 中古 | 1.5週間
1777 | BAYTRON | 3G-70/45L | 導波管製品 WR5 : 140-220 GHz | 37500 | WR5 45 degree Twist, UG387/U x Mini (FXR) flanges | 1 | 中古 | 1.5週間
1778 | BAYTRON | 3G-86 | 導波管製品 WR5 : 140-220 GHz | 43750 | WR5 Shunt (H-Plane) Tee, Mini (FXR) Flanges | 1 | 中古 | 1.5週間
1779 | HUGHES | 45219H-3000 | 導波管製品 WR5 : 140-220 GHz | 110000 | WR5 Ferrite Modulator, mini (FXR) flanges | 1 | 中古 | 1.5週間
1780 | TRG | V692G | 導波管製品 WR5 : 140-220 GHz | 68750 | WR5 (mini flange) x WR15 Taper Section | 1 | 中古 | 1.5週間
1781 | GENERIC | WR6 E tee | 導波管製品 WR6 : 110-170 GHz | 41250 | WR6 E-Plane Tee, legs at 120 degree angle from each other, UG387 | 1 | 中古 | 1.5週間
1782 | HUGHES | 45418H-1145 | 導波管製品 WR6 : 110-170 GHz | 36250 | WR6 45 degree Left Hand Twist Section, 1 inch length, mod. UG387/U flanges | 2 | 中古 | 1.5週間
1783 | AEROWAVE | 10-5230 | 導波管製品 WR10 : 75-110 GHz | 56250 | WR10 Junction Isolator, 20 dB, 93.4-94.7 GHz | 1 | 中古 | 1.5週間
1784 | BAYTRON | 3-10-421/6.0 | 導波管製品 WR10 : 75-110 GHz | 100000 | WR10 Dual Arm Unidirectional Coupler, 6 dB coupling | 1 | 中古 | 1.5週間
1785 | HITACHI | W3601 | 導波管製品 WR10 : 75-110 GHz | 90000 | WR10 3-Position 3-Port Manual Switch, H-Plane | 1 | 中古 | 1.5週間
1786 | HITACHI | W4610 | 導波管製品 WR10 : 75-110 GHz | 280000 | WR10 Direct Reading Phase Shifter, 0-360 degrees | 1 | 中古 | 1.5週間
1787 | HUGHES | 44606H | 導波管製品 WR10 : 75-110 GHz | 58750 | WR10 Isolator, 20 dB, 99.5-104.0 GHz, insertion loss <2.5 dB | 1 | 中古 | 1.5週間
1788 | MARCONI | DA-2911 | 導波管製品 WR10 : 75-110 GHz | 56250 | WR10 Circulator, 18 dB isolation, 78.0-79.5 GHz | 1 | 中古 | 1.5週間
1789 | MILLIMETER PRODUCTS | 178W/387 | 導波管製品 WR10 : 75-110 GHz | 56250 | WR10 Junction Isolator, 18 dB, 89.5-90.5 GHz | 2 | 中古 | 1.5週間
1790 | MILLITECH | JFD-10-NI | 導波管製品 WR10 : 75-110 GHz | 56250 | WR10 Junction Isolator, 18 dB, 91.0-92.2 GHz | 1 | 中古 | 1.5週間
1791 | NORTHEAST MW. SYS. | 178W/387 | 導波管製品 WR10 : 75-110 GHz | 56250 | WR10 Junction Isolator, 72.5-73.5 GHz, 20 dB isolation | 2 | 中古 | 1.5週間
1792 | TRG | W510 | 導波管製品 WR10 : 75-110 GHz | 255000 | WR10 Precision Direct Reading Attenuator, 0-50 dB | 4 | 中古 | 1.5週間
1793 | TRG | W530 | 導波管製品 WR10 : 75-110 GHz | 119000 | WR10 Manual 4-Position 4-Port Switch, H-Plane | 1 | 中古 | 1.5週間
1794 | AEROWAVE | 12-2320 | 導波管製品 WR12 : 60-90 GHz | 98750 | WR12 Variable Phase Shifter, 0-180 degrees, vernier drive | 1 | 中古 | 1.5週間
1795 | EIP | 2030030 | 導波管製品 WR12 : 60-90 GHz | 159000 | WR12 Remote Sensor for EIP Frequency Counter, 60-90 GHz | 2 | 中古 | 1.5週間
1796 | ERA TECHNOLOGY | WR12-WR42 taper | 導波管製品 WR12 : 60-90 GHz | 41250 | WR12xWR42 Taper-Twist, WR12 E-Plane coplanar to WR42 H-Plane, 6" | 4 | 中古 | 1.5週間
1797 | FLANN MICROWAVE | 16000-26 | 導波管製品 WR12 : 60-90 GHz | 58750 | WR12 x WR90 (choke flange) Taper Section, 40mm length | 1 | 中古 | 1.5週間
1798 | FLANN MICROWAVE | 56207/5 | 導波管製品 WR12 : 60-90 GHz | 15000 | WR12 J-Shape 180 deg. E Bend, 1.65"center to center, 0.75"offset | 1 | 中古 | 1.5週間
1799 | FLANN MICROWAVE | 56207/6 | 導波管製品 WR12 : 60-90 GHz | 15000 | WR12 J-Shape 180 deg. H Bend, 1.25"center to center, 1.3" offset | 10 | 中古 | 1.5週間
1800 | HITACHI | E3501 | 導波管製品 WR12 : 60-90 GHz | 50000 | WR12 Sliding Short, micrometer drive | 1 | 中古 | 1.5週間
1801 | HUGHES | 45715H-1000 | 導波管製品 WR12 : 60-90 GHz | 200000 | WR12 Direct Reading Frequency Meter, 60-90 GHz | 1 | 中古 | 1.5週間
1802 | MILLIMETER PRODUCTS | 525E/387 | 導波管製品 WR12 : 60-90 GHz | 80000 | WR12 Variable Phase Shifter, 0-180 degrees, vernier drive | 1 | 中古 | 1.5週間
1803 | TRG | E550 | 導波管製品 WR12 : 60-90 GHz | 75000 | WR12 Reaction-type Cavity Wavemeter, 60-90 GHz, micrometer drive | 1 | 中古 | 1.5週間
1804 | TRG | E740 | 導波管製品 WR12 : 60-90 GHz | 130000 | WR12 Slotted Line & carriage; requires external detector | 1 | 中古 | 1.5週間
1805 | AEROWAVE | 15-2190/62.5 | 導波管製品 WR15 : 50-75 GHz | 28750 | WR15 Fixed Atten.,37 dB at 62.5 GHz (28 dB/50 GHz, 48 dB/75 GHz) | 1 | 中古 | 1.5週間
1806 | BAYTRON | 2V-1 | 導波管製品 WR15 : 50-75 GHz | 31250 | WR15 Isolator, 20 dB, 51-53 GHz | 2 | 中古 | 1.5週間
1807 | BAYTRON | 3V-45 | 導波管製品 WR15 : 50-75 GHz | 80000 | WR15 Manual 2-Position 4-Port Switch, H-Plane | 2 | 中古 | 1.5週間
1808 | BAYTRON | 3V-48 | 導波管製品 WR15 : 50-75 GHz | 62500 | WR15 Vernier Read Frequency Meter, 50-75 GHz, w/calibration data | 1 | 中古 | 1.5週間
1809 | DEMORNAY BONARDI | DBB-630-30 | 導波管製品 WR15 : 50-75 GHz | 37500 | WR15 4-Port Crossguide Coupler, 30 dB coupling | 1 | 中古 | 1.5週間
1810 | DEMORNAY BONARDI | DBB-631-20 | 導波管製品 WR15 : 50-75 GHz | 43750 | WR15 3-Port Crossguide Coupler, 20 dB coupling | 1 | 中古 | 1.5週間
1811 | DEMORNAY BONARDI | DBB-631-30 | 導波管製品 WR15 : 50-75 GHz | 43750 | WR15 3-Port Crossguide Coupler, 30 dB coupling | 1 | 中古 | 1.5週間
1812 | DEMORNAY BONARDI | DBB-650 | 導波管製品 WR15 : 50-75 GHz | 37500 | WR15 Hybrid Tee, 2 inches length *NEW OLD STOCK* | 5 | 新古 | 1.5週間
1813 | DEMORNAY BONARDI | DBB-919 | 導波管製品 WR15 : 50-75 GHz | 37500 | WR15 Slide Screw Tuner, micrometer set | 2 | 中古 | 1.5週間
1814 | DEMORNAY BONARDI | DBB-969 | 導波管製品 WR15 : 50-75 GHz | 23750 | WR15 Sliding Short, uncalibrated drive | 2 | 中古 | 1.5週間
1815 | FLANN MICROWAVE | 20000-25 | 導波管製品 WR15 : 50-75 GHz | 58750 | WR42 x WR15 Tapered Transition, 2.4 inches length | 1 | 中古 | 1.5週間
1816 | FLANN MICROWAVE | 25132-40 | 導波管製品 WR15 : 50-75 GHz | 95000 | WR15 Directional Coupler, 40 dB coupling | 1 | 中古 | 1.5週間
1817 | FXR/MICROLAB | M103A | 導波管製品 WR15 : 50-75 GHz | 75000 | WR15 Slotted Line, with carriage; requires external detector | 1 | 中古 | 1.5週間
1818 | FXR/MICROLAB | M630C | 導波管製品 WR15 : 50-75 GHz | 50000 | WR15 Sliding Short, micrometer drive | 2 | 中古 | 1.5週間
1819 | GENERIC | WR15 E tee | 導波管製品 WR15 : 50-75 GHz | 18750 | WR15 E-Plane Tee, 2-1/8 inch insertion length | 1 | 中古 | 1.5週間
1820 | GENERIC | WR15 H 45 | 導波管製品 WR15 : 50-75 GHz | 16250 | WR15 45 degree H-Plane Bend | 1 | 中古 | 1.5週間
1821 | GENERIC | WR15 H tee | 導波管製品 WR15 : 50-75 GHz | 18750 | WR15 H-Plane Tee, 2-1/8 inch insertion length | 1 | 中古 | 1.5週間
1822 | HITACHI | M2210 | 導波管製品 WR15 : 50-75 GHz | 120000 | WR15 Direct Reading Frequency Meter, 50-75 GHz | 5 | 中古 | 1.5週間
1823 | HITACHI | M3501 | 導波管製品 WR15 : 50-75 GHz | 43750 | WR15 Sliding Short, micrometer drive | 2 | 中古 | 1.5週間
1824 | HITACHI | M3601 | 導波管製品 WR15 : 50-75 GHz | 87500 | WR15 Manual 3-Position 3-Port Switch, H-Plane | 1 | 中古 | 1.5週間
1825 | HITACHI | M4610 | 導波管製品 WR15 : 50-75 GHz | 199000 | WR15 Direct Reading Phase Shifter, 0-360 degrees | 5 | 中古 | 1.5週間
1826 | HITACHI | WR15 E 45 | 導波管製品 WR15 : 50-75 GHz | 16250 | WR15 45 degree E-Plane Bend | 4 | 中古 | 1.5週間
1827 | HP/KEYSIGHT | V894B | 導波管製品 WR15 : 50-75 GHz | 47200 | WR15 Standard Mismatch Section, 0.25 reflection, 5 cm length | 5 | 中古 | 1.5週間
1828 | HUGHES | 45144H-1000 | 導波管製品 WR15 : 50-75 GHz | 48750 | WR15 Junction Isolator, 20 dB isolation, 59-61 GHz | 1 | 中古 | 1.5週間
1829 | HUGHES | 45144H-1000 | 導波管製品 WR15 : 50-75 GHz | 48750 | WR15 Junction Isolator, 20 dB isolation, 59-62 GHz | 1 | 中古 | 1.5週間
1830 | HUGHES | 45144H-1000 | 導波管製品 WR15 : 50-75 GHz | 48750 | WR15 Junction Isolator, 20 dB isolation, 61-64 GHz | 1 | 中古 | 1.5週間
1831 | HUGHES | 45144H-1000 | 導波管製品 WR15 : 50-75 GHz | 48750 | WR15 Junction Isolator, 20 dB isolation, 60-63 GHz | 1 | 中古 | 1.5週間
1832 | HUGHES | 45144H-1000 | 導波管製品 WR15 : 50-75 GHz | 48750 | WR15 Junction Isolator, 20 dB isolation, 57-58 GHz | 2 | 中古 | 1.5週間
1833 | HUGHES | 45214H-1800 | 導波管製品 WR15 : 50-75 GHz | 98750 | WR15 Ferrite Modulator, 25 dB isol., modulation to 27.8 kHz | 2 | 中古 | 1.5週間
1834 | HUGHES | 45324H-1220 | 導波管製品 WR15 : 50-75 GHz | 90000 | WR15 Directional Coupler, 20 dB coupling, split block design | 2 | 中古 | 1.5週間
1835 | HUGHES | 45324H-1810 | 導波管製品 WR15 : 50-75 GHz | 90000 | WR15 Directional Coupler, 10 dB coupling, split block design | 1 | 中古 | 1.5週間
1836 | HUGHES | 45324H-1820 | 導波管製品 WR15 : 50-75 GHz | 90000 | WR15 Directional Coupler, 20 dB coupling, splt block design | 3 | 中古 | 1.5週間
1837 | HUGHES | 45354H-1020 | 導波管製品 WR15 : 50-75 GHz | 62500 | WR15 4-Port Crossguide Coupler, 20 dB coupling | 1 | 中古 | 1.5週間
1838 | HUGHES | 45394H-1200 | 導波管製品 WR15 : 50-75 GHz | 99000 | WR15 Matched Hybrid Tee, 50-72 GHz, 0.5 dB balance | 2 | 中古 | 1.5週間
1839 | HUGHES | 45394H-1300 | 導波管製品 WR15 : 50-75 GHz | 98750 | WR15 Matched Hybrid Tee, 57.5-67.5 GHz, 0.5 dB balance | 5 | 中古 | 1.5週間
1840 | HUGHES | 45524H-1000 | 導波管製品 WR15 : 50-75 GHz | 95000 | WR15 Manual 4-Position 4-Port Switch, H-Plane | 8 | 中古 | 1.5週間
1841 | HUGHES | 45664H-1200 | 導波管製品 WR15 : 50-75 GHz | 81250 | WR15 Tunable Load, micrometer drive | 2 | 中古 | 1.5週間
1842 | HUGHES | 44374H | 導波管製品 WR15 : 50-75 GHz | 68750 | WR15 Sliding Short, micrometer read | 2 | 中古 | 1.5週間
1843 | HUGHES | 45714H-1000 | 導波管製品 WR15 : 50-75 GHz | 150000 | WR15 Direct Reading Frequency Meter, 50-75 GHz | 7 | 中古 | 1.5週間
1844 | HUGHES | 47344H-1100 | 導波管製品 WR15 : 50-75 GHz | 80000 | WR15 Single Ended Tunable Mixer, 50-75 GHz | 1 | 中古 | 1.5週間
1845 | HUGHES | 47414H-1000A | 導波管製品 WR15 : 50-75 GHz | 90000 | WR15 RF/ WR19 LO Bal. Mixer, RF/LO=50-60 GHz, LO=+12 dBm, IF=0.01-4 GHz | 1 | 中古 | 1.5週間
1846 | HUGHES | 47434H-1003 | 導波管製品 WR15 : 50-75 GHz | 100000 | WR15 Tunable Harmonic Mixer, LO=8-15 GHz +17 dBm, 25 dB C/L | 2 | 中古 | 1.5週間
1847 | HUGHES | 47444H-1010 | 導波管製品 WR15 : 50-75 GHz | 100000 | WR15 Broadband Harmonic Mixer, LO=2-4 GHz, amplified IF=5-500 MHz | 2 | 中古 | 1.5週間
1848 | HUGHES | 47444H-1810 | 導波管製品 WR15 : 50-75 GHz | 100000 | WR15 Broadband Harmonic Mixer, LO=2-4 GHz, amplified IF=5-500 MHz | 1 | 中古 | 1.5週間
1849 | HUGHES | 47494H-1000 | 導波管製品 WR15 : 50-75 GHz | 90000 | WR15 Balanced Phase Detector, also usable as a bal. Mixer | 2 | 中古 | 1.5週間
1850 | HUGHES | 47974H-1000 | 導波管製品 WR15 : 50-75 GHz | 43750 | WR15 SPST High Speed PIN Switch, 250 MHz speed, 15 dB isolation, 60-62 GHz | 3 | 中古 | 1.5週間
1851 | MILLITECH | JFD-15-WC | 導波管製品 WR15 : 50-75 GHz | 48750 | WR15 Circulator, 18 dB isolation, 53.75-57.25 GHz | 2 | 中古 | 1.5週間
1852 | MILLITECH | TWT-42-S15R0 | 導波管製品 WR15 : 50-75 GHz | 73750 | WR42 x WR15 Taper Section, 2.7 inches length *NEW* | 1 | 新古 | 1.5週間
1853 | NARDA | M307 | 導波管製品 WR15 : 50-75 GHz | 36000 | WR15 Sliding Short, micrometer drive | 1 | 中古 | 1.5週間
1854 | PRD | 323 | 導波管製品 WR15 : 50-75 GHz | 66250 | WR15 E-H Plane Tuner, micrometer drives | 3 | 中古 | 1.5週間
1855 | QUINSTAR | QBZ-6808-DC | 導波管製品 WR15 : 50-75 GHz | 80000 | WR15 68.25-68.50 GHz Gunn Downconverter, 250-500 MHz IF, 12V&15V | 1 | 中古 | 1.5週間
1856 | SONOMA ENG. | S-4901 | 導波管製品 WR15 : 50-75 GHz | 16250 | WR15 Junction Isolator, 57-59 GHz, 30 dB isolation, <1.5 dB loss | 22 | 中古 | 1.5週間
1857 | SONOMA ENG. | S-4906 | 導波管製品 WR15 : 50-75 GHz | 16250 | WR15 Junction Isolator, 60-62 GHz, 30 dB isolation, <1.5 dB loss | 19 | 中古 | 1.5週間
1858 | SONOMA ENG. | S-4907 | 導波管製品 WR15 : 50-75 GHz | 16250 | WR15 Junction Isolator, 62-64 GHz, 30 dB isolation, <1.5 dB loss | 17 | 中古 | 1.5週間
1859 | TEKTRONIX | WM490V | 導波管製品 WR15 : 50-75 GHz | 87500 | WR15 Harmonic Mixer, 50-75 GHz | 3 | 中古 | 1.5週間
1860 | TRG | V164 | 導波管製品 WR15 : 50-75 GHz | 25000 | WR15 Circulator, 20 dB, 56.5-57.5 GHz | 1 | 中古 | 1.5週間
1861 | TRG | V510 | 導波管製品 WR15 : 50-75 GHz | 199000 | WR15 Precision Direct Reading Attenuator, 0-50 dB | 2 | 中古 | 1.5週間
1862 | TRG | V551 | 導波管製品 WR15 : 50-75 GHz | 90000 | WR15 Direct Reading Frequency Meter, 50.0-75.0 GHz | 7 | 中古 | 1.5週間
1863 | TRG | 559V-20/385 | 導波管製品 WR15 : 50-75 GHz | 98750 | WR15 Directional Coupler, 20 dB coupling | 4 | 中古 | 1.5週間
1864 | TRG | V590 | 導波管製品 WR15 : 50-75 GHz | 58750 | WR15 Sliding Short, micrometer read | 6 | 中古 | 1.5週間
1865 | TRG | V606H | 導波管製品 WR15 : 50-75 GHz | 21250 | Port Adapter for Hybrid Coupler | 2 | 中古 | 1.5週間
1866 | TRG | V650 | 導波管製品 WR15 : 50-75 GHz | 23750 | WR15 H-Plane (Shunt) Tee *NEW OLD STOCK* | 5 | 新古 | 1.5週間
1867 | TRG | V675 | 導波管製品 WR15 : 50-75 GHz | 18750 | WR15 45 degree H-Plane Bend | 1 | 中古 | 1.5週間
1868 | TRG | V970 | 導波管製品 WR15 : 50-75 GHz | 56250 | WR15 Tunable Single Ended Mixer (1N53 diode), pos. polarity,BNCf | 2 | 中古 | 1.5週間
1869 | TRG | V995 | 導波管製品 WR15 : 50-75 GHz | 62500 | WR15 Tunable Detector, positive polarity | 2 | 中古 | 1.5週間
1870 | BAYTRON | 2-19-210 | 導波管製品 WR19 : 40-60 GHz | 48750 | WR19 Isolator, 20 dB, 56-58 GHz | 1 | 中古 | 1.5週間
1871 | GENERIC | WR19 4 dB ATT | 導波管製品 WR19 : 40-60 GHz | 23750 | WR19 Fixed Attenuator, 4 dB, 1 Watt maximum, 2 inches length | 1 | 中古 | 1.5週間
1872 | GENERIC | WR19 7 dB ATT | 導波管製品 WR19 : 40-60 GHz | 23750 | WR19 Fixed Attenuator, 7 dB, 1 Watt maximum, 2 inches length | 1 | 中古 | 1.5週間
1873 | HITACHI | F4610 | 導波管製品 WR19 : 40-60 GHz | 220000 | WR19 Direct Reading Phase Shifter, 0-360 degrees | 1 | 中古 | 1.5週間
1874 | HP/KEYSIGHT | U370A | 導波管製品 WR19 : 40-60 GHz | 36000 | WR19 Fixed Attenuator, 3 dB, 10% atten.accuracy, 1.2 SWR, 0.5 Watt | 8 | 中古 | 1.5週間
1875 | HP/KEYSIGHT | U373G | 導波管製品 WR19 : 40-60 GHz | 96000 | WR19 Precision Attenuator, 50 dB, 1.05 VSWR, 0.5W, accuracy 1,0 dB + ripple 0.7 dB max. | 2 | 中古 | 1.5週間
1876 | HP/KEYSIGHT | U532A | 導波管製品 WR19 : 40-60 GHz | 63200 | WR19 Direct Reading Frequency Meter, 40-60 GHz | 2 | 中古 | 1.5週間
1877 | HP/KEYSIGHT | U752C | 導波管製品 WR19 : 40-60 GHz | 104000 | WR19 Directional Coupler, 10 dB coupling | 2 | 中古 | 1.5週間
1878 | HP/KEYSIGHT | U752D | 導波管製品 WR19 : 40-60 GHz | 104000 | WR19 Directional Coupler, 20 dB coupling | 12 | 中古 | 1.5週間
1879 | HP/KEYSIGHT | U914C | 導波管製品 WR19 : 40-60 GHz | 63200 | WR19 Moving Load, micrometer drive | 5 | 中古 | 1.5週間
1880 | HUGHES | 45143H-1000 | 導波管製品 WR19 : 40-60 GHz | 48750 | WR19 Junction Isolator, 20 dB isolation, 51-53 GHz | 1 | 中古 | 1.5週間
1881 | HUGHES | 45143H-1000 | 導波管製品 WR19 : 40-60 GHz | 48750 | WR19 Junction Isolator, 20 dB isolation, 49-51 GHz | 2 | 中古 | 1.5週間
1882 | HUGHES | 45163H-1000 | 導波管製品 WR19 : 40-60 GHz | 48750 | WR19 Circulator, 20 dB isolation, 48-51 GHz | 1 | 中古 | 1.5週間
1883 | HUGHES | 45323H-1120 | 導波管製品 WR19 : 40-60 GHz | 85000 | WR19 Directional Coupler, 20 dB coupling | 1 | 中古 | 1.5週間
1884 | HUGHES | 45323H-1320 | 導波管製品 WR19 : 40-60 GHz | 95000 | WR19 Directional Coupler, 20 dB coupling, split block design | 1 | 中古 | 1.5週間
1885 | HUGHES | 45393H-1200 | 導波管製品 WR19 : 40-60 GHz | 99000 | WR19 Matched Hybrid Tee, 40-58 GHz, 0.5 dB balance | 1 | 中古 | 1.5週間
1886 | HUGHES | 45663H-1200 | 導波管製品 WR19 : 40-60 GHz | 75000 | WR19 Tunable Load, micrometer read | 1 | 中古 | 1.5週間
1887 | HUGHES | 45713H-1000 | 導波管製品 WR19 : 40-60 GHz | 150000 | WR19 Direct Reading Frequency Meter, 40-60 GHz | 2 | 中古 | 1.5週間
1888 | HUGHES | 47123H (40G) | 導波管製品 WR19 : 40-60 GHz | 93750 | WR19 IMPATT Sweep Osc., 40-43 GHz, +7 dBm Po, integral isolator | 1 | 中古 | 1.5週間
1889 | HUGHES | 47123H (43G) | 導波管製品 WR19 : 40-60 GHz | 93750 | WR19 IMPATT Sweep Osc., 43-46 GHz, +3 dBm Po, integral isolator | 1 | 中古 | 1.5週間
1890 | HUGHES | 47353H-110D | 導波管製品 WR19 : 40-60 GHz | 100000 | WR19 Single Ended Mixer, 40-60 GHz | 1 | 中古 | 1.5週間
1891 | HUGHES | 47443H-1011 | 導波管製品 WR19 : 40-60 GHz | 110000 | WR19 Broadband Harmonic Mixer, LO=4-8 GHz, amplified IF=5-500 MHz | 2 | 中古 | 1.5週間
1892 | HUGHES | 47973H-1000 | 導波管製品 WR19 : 40-60 GHz | 87500 | WR19 PIN Switch, 51-53 GHz, 1 nS Tr, 15 dB on/off ratio | 1 | 中古 | 1.5週間
1893 | HUGHES | WR19 circ atten | 導波管製品 WR19 : 40-60 GHz | 18750 | WR19 Circular Waveguide Fixed Atten., 3 dB, .165"I.D., 50-60 GHz | 1 | 中古 | 1.5週間
1894 | HUGHES | WR19 circ wg | 導波管製品 WR19 : 40-60 GHz | 10000 | WR19 Circular Waveguide Section, 0.165" I.D., 50-60 GHz, 1.25"L | 1 | 中古 | 1.5週間
1895 | M/A-COM | 3-19-109/03 | 導波管製品 WR19 : 40-60 GHz | 37500 | WR19 Fixed Attenuator, 3 dB, 500 mW max., calibrated at 47 GHz | 1 | 中古 | 1.5週間
1896 | M/A-COM | 3-19-300/10 | 導波管製品 WR19 : 40-60 GHz | 98750 | WR19 Directional Coupler, 10 dB coupling, directivity >30 dB | 3 | 中古 | 1.5週間
1897 | M/A-COM | 3-19-400/10 | 導波管製品 WR19 : 40-60 GHz | 95000 | WR19 Directional Coupler, 10 dB coupling, directivity 40 dB | 1 | 中古 | 1.5週間
1898 | M/A-COM | 419B-54 | 導波管製品 WR19 : 40-60 GHz | 48750 | WR19 Circulator, 18 dB isolation, 52-56 GHz | 4 | 中古 | 1.5週間
1899 | MILLITECH | GDV-19T | 導波管製品 WR19 : 40-60 GHz | 75000 | WR19 Gunn Oscillator, 43.5 GHz, +15 dBm Po, 6.9V 1A | 1 | 中古 | 1.5週間
1900 | MILLITECH | MHP-19F | 導波管製品 WR19 : 40-60 GHz | 140000 | WR19 Harmonic Mixer,RF=40-60GHz,LO=2-4GHz +17dBm,IF=5-500M | 1 | 中古 | 1.5週間
1901 | PENN ENGINEERING | 5026-1B10M1 | 導波管製品 WR19 : 40-60 GHz | 87500 | WR19 (UG719/U square flange) Directional Coupler, 10 dB coupling | 2 | 中古 | 1.5週間
1902 | SCIENTIFIC ATLANTA | 14-8-1 | 導波管製品 WR19 : 40-60 GHz | 150000 | WR19 Single-Ended Harmonic Mixer, 40-60 GHz, for 1780 receiver | 1 | 中古 | 1.5週間
1903 | TEKTRONIX | WM490U | 導波管製品 WR19 : 40-60 GHz | 87500 | WR19 Harmonic Mixer, 40-60 GHz | 4 | 中古 | 1.5週間
1904 | TRG | 165U/383 | 導波管製品 WR19 : 40-60 GHz | 48750 | WR19 Junction Circulator, 18 dB isol., H-Plane, 51.9-56.1 GHz | 2 | 中古 | 1.5週間
1905 | TRG | U551 | 導波管製品 WR19 : 40-60 GHz | 120000 | WR19 Direct Reading Frequency Meter, 40-60 GHz | 1 | 中古 | 1.5週間
1906 | TRG | U555-10 | 導波管製品 WR19 : 40-60 GHz | 75000 | WR19 Bi-Directional Coupler, 10 dB, without internal load | 1 | 中古 | 1.5週間
1907 | TRG/ NEMS | U521-01/383 | 導波管製品 WR19 : 40-60 GHz | 41250 | WR19 Fixed Attenuator, 1 dB, 1 Watt maximum | 2 | 中古 | 1.5週間
1908 | AEROWAVE | 22-2630-E | 導波管製品 WR22 : 33.0-50.0 GHz | 93750 | WR22 Manual 3-Position 4-Port Switch, E-Plane | 1 | 中古 | 1.5週間
1909 | AEROWAVE | 22-4000/30S | 導波管製品 WR22 : 33.0-50.0 GHz | 90000 | WR22 (square flange) Directional Coupler, 30 dB coupling | 1 | 中古 | 1.5週間
1910 | AEROWAVE | 22-4220/10/10 | 導波管製品 WR22 : 33.0-50.0 GHz | 99000 | WR22 Dual Directional Coupling, 10 dB coupling forward & reverse | 1 | 中古 | 1.5週間
1911 | ALPHA INDUSTRIES | 62621000 | 導波管製品 WR22 : 33.0-50.0 GHz | 43750 | WR22 (square flange) Level Set Attenuator, 1-25 dB, 1.5" length | 5 | 中古 | 1.5週間
1912 | ALPHA INDUSTRIES | 70081503 | 導波管製品 WR22 : 33.0-50.0 GHz | 73750 | WR22(Sq.Fl.)Mixer,RF=37-47 GHz,LO=12.062GHz +22 dBm,IF-1-11G | 1 | 中古 | 1.5週間
1913 | BAYTRON | 3B-80/90H | 導波管製品 WR22 : 33.0-50.0 GHz | 18750 | WR22 90 degree H-Plane Bend | 1 | 中古 | 1.5週間
1914 | DBS MICROWAVE | DB99-0800 | 導波管製品 WR22 : 33.0-50.0 GHz | 37500 | WR22 Upconv.,LO=4.6-4.7 GHz,IF=7-8 GHz,RF out=43.8-45.6G 0 dBm | 1 | 中古 | 1.5週間
1915 | FLANN MICROWAVE | 23210 | 導波管製品 WR22 : 33.0-50.0 GHz | 87500 | WR22 Slide Screw Tuner, verner drives,1-1/4 in. insertion length | 1 | 中古 | 1.5週間
1916 | FLANN MICROWAVE | 23230 | 導波管製品 WR22 : 33.0-50.0 GHz | 93750 | WR22 3-Way Power Splitter, -4.8 dB each arm, +/-0.3 dB balance | 4 | 中古 | 1.5週間
1917 | FXR/MICROLAB | Q164A | 導波管製品 WR22 : 33.0-50.0 GHz | 90000 | WR22 Precision Direct Reading Attenuator, 0-50 dB | 1 | 中古 | 1.5週間
1918 | FXR/MICROLAB | Q622A | 導波管製品 WR22 : 33.0-50.0 GHz | 37500 | WR22 Hybrid Tee | 1 | 中古 | 1.5週間
1919 | GAMMA-F | WR22 BPFL | 導波管製品 WR22 : 33.0-50.0 GHz | 25000 | WR22(Square Flange) Band Pass Filter 43.0-45.8 GHz,1.5 in.length | 1 | 中古 | 1.5週間
1920 | GHZ MICROWAVE | Q-126 | 導波管製品 WR22 : 33.0-50.0 GHz | 16250 | WR22 90 degree E-Plane Bend | 5 | 中古 | 1.5週間
1921 | GHZ MICROWAVE | Q-136 | 導波管製品 WR22 : 33.0-50.0 GHz | 16250 | WR22 90 degree H-Plane Bend | 1 | 中古 | 1.5週間
1922 | GHZ MICROWAVE | SP-3835 | 導波管製品 WR22 : 33.0-50.0 GHz | 31250 | WR22 Square Flange (UG-733/U) Termination, 500 mW, 1.15 VSWR | 2 | 中古 | 1.5週間
1923 | GHZ MICROWAVE | SP-3838 | 導波管製品 WR22 : 33.0-50.0 GHz | 68750 | WR22 3-Way Power Splitter, -4.8 dB each arm | 2 | 中古 | 1.5週間
1924 | HEROTEK | DZ4552-584 | 導波管製品 WR22 : 33.0-50.0 GHz | 58750 | WR22 (square flange) Detector, positive polarity | 5 | 中古 | 1.5週間
1925 | HITACHI | Q1901 | 導波管製品 WR22 : 33.0-50.0 GHz | 81250 | WR22 E-H Plane Tuner, micrometer read | 2 | 中古 | 1.5週間
1926 | HITACHI | Q2210 | 導波管製品 WR22 : 33.0-50.0 GHz | 48750 | WR22 Direct Reading Frequency Meter, 33-50 GHz | 1 | 中古 | 1.5週間
1927 | HITACHI | Q3701H | 導波管製品 WR22 : 33.0-50.0 GHz | 66250 | WR22 Matched Hybrid Tee, 42 GHz center frequency | 2 | 中古 | 1.5週間
1928 | HP/KEYSIGHT | 11970Q | 導波管製品 WR22 : 33.0-50.0 GHz | 111200 | WR22 Harmonic Mixer, 33-50 GHz, for use with Keysight analyzers | 5 | 中古 | 1.5週間
1929 | HP/KEYSIGHT | Q365A | 導波管製品 WR22 : 33.0-50.0 GHz | 63200 | WR22 Full Band Isolator, 25 dB isolation, 1.6 dB insertion loss | 9 | 中古 | 1.5週間
1930 | HP/KEYSIGHT | Q382A | 導波管製品 WR22 : 33.0-50.0 GHz | 207200 | WR22 Precision Direct Reading Attenuator, 0-50 dB | 4 | 中古 | 1.5週間
1931 | HP/KEYSIGHT | Q85026A | 導波管製品 WR22 : 33.0-50.0 GHz | 159200 | WR22 Detector, for HP 8757 series scalar network analyzer | 7 | 中古 | 1.5週間
1932 | HP/KEYSIGHT | Q914C | 導波管製品 WR22 : 33.0-50.0 GHz | 56000 | WR22 Moving Load, micrometer drive | 1 | 中古 | 1.5週間
1933 | HUGHES | 45112H-1000 | 導波管製品 WR22 : 33.0-50.0 GHz | 87500 | WR22 Full Band Isolator, 25 dB isolation, 1.5 dB insertion loss | 11 | 中古 | 1.5週間
1934 | HUGHES | 45142H-1000 | 導波管製品 WR22 : 33.0-50.0 GHz | 37500 | WR22 Junction Isolator, 20 dB, 40.0-42.5 GHz | 1 | 中古 | 1.5週間
1935 | HUGHES | 45162H-1000 | 導波管製品 WR22 : 33.0-50.0 GHz | 37500 | WR22 Circulator, 20 dB isolation, 43.0-46.5 GHz | 2 | 中古 | 1.5週間
1936 | HUGHES | 45162H-1000 | 導波管製品 WR22 : 33.0-50.0 GHz | 37500 | WR22 Circulator, 20 dB isolation, 43.5-45.5 GHz | 4 | 中古 | 1.5週間
1937 | HUGHES | 45212H-1800 | 導波管製品 WR22 : 33.0-50.0 GHz | 37500 | WR22 Ferrite Modulator, 33-50 GHz, 25 dB on/off ratio | 2 | 中古 | 1.5週間
1938 | HUGHES | 45322H-1120 | 導波管製品 WR22 : 33.0-50.0 GHz | 98750 | WR22 Directional Coupler, 20 dB coupling | 2 | 中古 | 1.5週間
1939 | HUGHES | 45322H-1206 | 導波管製品 WR22 : 33.0-50.0 GHz | 98750 | WR22 Directional Coupler, 6 dB coupling, split block design | 3 | 中古 | 1.5週間
1940 | HUGHES | 45322H-1210 | 導波管製品 WR22 : 33.0-50.0 GHz | 98750 | WR22 Directional Coupler, 10 dB coupling, split block design | 7 | 中古 | 1.5週間
1941 | HUGHES | 45342H-1110 | 導波管製品 WR22 : 33.0-50.0 GHz | 58750 | WR22 4-port unterminated Coupler, 10 dB coupling | 5 | 中古 | 1.5週間
1942 | HUGHES | 45392H-1200 | 導波管製品 WR22 : 33.0-50.0 GHz | 71250 | WR22 Matched Hybrid Tee, 33-48 GHz, 0.5 dB balance | 5 | 中古 | 1.5週間
1943 | HUGHES | 45432H-1007 | 導波管製品 WR22 : 33.0-50.0 GHz | 21250 | WR22 Straight Section, 7 inches length | 2 | 中古 | 1.5週間
1944 | HUGHES | 45432H-1008 | 導波管製品 WR22 : 33.0-50.0 GHz | 21250 | WR22 Straight Section, 8 inches length | 4 | 中古 | 1.5週間
1945 | HUGHES | 45522H-1000 | 導波管製品 WR22 : 33.0-50.0 GHz | 73750 | WR22 Manual 4-Position 4-Port Switch, H-Plane | 10 | 中古 | 1.5週間
1946 | HUGHES | 45612H-1000 | 導波管製品 WR22 : 33.0-50.0 GHz | 43750 | WR22 Termination, 700 mW maximum | 4 | 中古 | 1.5週間
1947 | HUGHES | 45672H-1200 | 導波管製品 WR22 : 33.0-50.0 GHz | 62500 | WR22 Sliding Short, micrometer read | 5 | 中古 | 1.5週間
1948 | HUGHES | 45682H-1100 | 導波管製品 WR22 : 33.0-50.0 GHz | 87500 | WR22 E-H Plane Tuner, micrometer drives | 2 | 中古 | 1.5週間
1949 | HUGHES | 45712H-1000 | 導波管製品 WR22 : 33.0-50.0 GHz | 48750 | WR22 Direct Reading Frequency Meter, 33-50 GHz | 8 | 中古 | 1.5週間
1950 | HUGHES | 45722H-1000 | 導波管製品 WR22 : 33.0-50.0 GHz | 159000 | WR22 Precision Direct Reading Attenuator, 0-50 dB | 7 | 中古 | 1.5週間
1951 | HUGHES | 45732H-1800 | 導波管製品 WR22 : 33.0-50.0 GHz | 43750 | WR22 Level Set Attenuator, 0-25 dB, uncalibrated, setscrew adjustment | 2 | 中古 | 1.5週間
1952 | HUGHES | 45752H-1000 | 導波管製品 WR22 : 33.0-50.0 GHz | 159000 | WR22 Precision Direct Reading Phase Shifter, 0-360 degrees | 4 | 中古 | 1.5週間
1953 | HUGHES | 45832H-1105 | 導波管製品 WR22 : 33.0-50.0 GHz | 28750 | WR22 Band Pass Filter, 40-42 GHz, 1-3/4 inch length | 2 | 中古 | 1.5週間
1954 | HUGHES | 45832H-1105 | 導波管製品 WR22 : 33.0-50.0 GHz | 28750 | WR22 Band Pass Filter, 43-45 GHz, 1-3/4 inch length | 1 | 中古 | 1.5週間
1955 | HUGHES | 45882H-1100 | 導波管製品 WR22 : 33.0-50.0 GHz | 48750 | WR22 Orthomode Transducer, 25 dB isol., 0.188"circ.wg.,43-50 GHz | 1 | 中古 | 1.5週間
1956 | HUGHES | 47312H-1211 | 導波管製品 WR22 : 33.0-50.0 GHz | 87500 | WR22 Tunable Broadband Detector, negative polarity | 2 | 中古 | 1.5週間
1957 | HUGHES | 47322H-1111 | 導波管製品 WR22 : 33.0-50.0 GHz | 93750 | WR22 Flat Broadband Detector, positive polarity, 33-50 GHz | 2 | 中古 | 1.5週間
1958 | HUGHES | 47322H-1211 | 導波管製品 WR22 : 33.0-50.0 GHz | 93750 | WR22 Flat Broadband Detector, negative polarity, 33-50 GHz | 3 | 中古 | 1.5週間
1959 | HUGHES | 47342H-1200 | 導波管製品 WR22 : 33.0-50.0 GHz | 98750 | WR22 Tunable Single Ended Harmonic Mixer, 33-50 GHz | 2 | 中古 | 1.5週間
1960 | HUGHES | 47442H-1010 | 導波管製品 WR22 : 33.0-50.0 GHz | 98750 | WR22 Broadband Harmonic Mixer, LO=2-4 GHz, amplified IF=5-500 MHz | 4 | 中古 | 1.5週間
1961 | HUGHES | 47492H-1000 | 導波管製品 WR22 : 33.0-50.0 GHz | 98750 | WR22 Bal. Phase Detector, 43-47 GHz, 5 mV/deg. (usable as mixer) | 1 | 中古 | 1.5週間
1962 | HUGHES | 47732H-1350 | 導波管製品 WR22 : 33.0-50.0 GHz | 98750 | WR22 Phase-Locked IMPATT Osc., 44 GHz, +23 dBm, 46V 350mA | 1 | 中古 | 1.5週間
1963 | HUGHES | 47972H-1800 | 導波管製品 WR22 : 33.0-50.0 GHz | 50000 | WR22 SPST PIN Switch, 15 dB on/off ratio, 33-50 GHz | 1 | 中古 | 1.5週間
1964 | HUGHES | WR22 circ wg | 導波管製品 WR22 : 33.0-50.0 GHz | 16250 | WR22 Circular Waveguide Section, 0.188" I.D., 43-50 GHz, 1.25"L | 1 | 中古 | 1.5週間
1965 | HUGHES | WR22 mixer | 導波管製品 WR22 : 33.0-50.0 GHz | 48750 | Mixer, WR22 RF=39-41 GHz, WR28 LO=39-41 GHz +6 dBm, IF=DC-2G | 1 | 中古 | 1.5週間
1966 | M/A-COM | 3-22-154 | 導波管製品 WR22 : 33.0-50.0 GHz | 66250 | WR22 20 Watt Load | 1 | 中古 | 1.5週間
1967 | M/A-COM | 419A-52 | 導波管製品 WR22 : 33.0-50.0 GHz | 31250 | WR22 Square Flange Circulator, 18 dB isolation, 43.5-45.5 GHz | 2 | 中古 | 1.5週間
1968 | M/A-COM | 4-22-720-01 | 導波管製品 WR22 : 33.0-50.0 GHz | 62500 | WR22 Flat Broadband Detector, positive polarity | 1 | 中古 | 1.5週間
1969 | M/A-COM | 4-22-720-02 | 導波管製品 WR22 : 33.0-50.0 GHz | 62500 | WR22 Flat Broadband Detector, negative polarity | 6 | 中古 | 1.5週間
1970 | MAURY MICROWAVE | J320B | 導波管製品 WR22 : 33.0-50.0 GHz | 68750 | WR22 Calibrated Mismatch, VSWR=1.10 | 1 | 中古 | 1.5週間
1971 | MAURY MICROWAVE | J320D | 導波管製品 WR22 : 33.0-50.0 GHz | 68750 | WR22 Calibrated Mismatch, VSWR=1.20 | 1 | 中古 | 1.5週間
1972 | MAURY MICROWAVE | J320K | 導波管製品 WR22 : 33.0-50.0 GHz | 68750 | WR22 Calibrated Mismatch, VSWR=2.00 | 1 | 中古 | 1.5週間
1973 | MICRONETICS | RFN/368 | 導波管製品 WR22 : 33.0-50.0 GHz | 62500 | WR22 Noise Source, 21 dB ENR, 39.9-40.1 GHz, 15V | 1 | 中古 | 1.5週間
1974 | MILLITECH | FXA-22-R15GN | 導波管製品 WR22 : 33.0-50.0 GHz | 28750 | WR22 Fixed Attenuator, 15 dB, 0.5 Watt maximum | 5 | 中古 | 1.5週間
1975 | MILLITECH | JFD-22-RI1SP | 導波管製品 WR22 : 33.0-50.0 GHz | 37500 | WR22 Junction Isolator, 20 dB isolation, 43.5-45.5 GHz *NEW* | 1 | 新古 | 1.5週間
1976 | MILLITECH | MWA-22-1RG6S | 導波管製品 WR22 : 33.0-50.0 GHz | 23750 | Motorized Waveguide Attenuator, 0-60 dB, WITHOUT CONTROLLER | 3 | 中古 | 1.5週間
1977 | MILLITECH | PLS-22-R20EM | 導波管製品 WR22 : 33.0-50.0 GHz | 98750 | WR22 Phase-Locked Gunn Osc., 42 GHz, 100 mW Po, 12V 1.3A | 1 | 中古 | 1.5週間
1978 | MW. DEVELOPMENT CO. | 74022-122 | 導波管製品 WR22 : 33.0-50.0 GHz | 33750 | WR22 Junction Isolator, 25 dB, 43.5-45.5 GHz, 1-1/8 in. length | 13 | 中古 | 1.5週間
1979 | NARDA | Q347H | 導波管製品 WR22 : 33.0-50.0 GHz | 13500 | WR22 90 degree H-Plane Bend | 1 | 中古 | 1.5週間
1980 | NARDA | Q507 | 導波管製品 WR22 : 33.0-50.0 GHz | 35100 | WR22 Tunable Detector, positive polarity | 1 | 中古 | 1.5週間
1981 | NARDA | Q927 | 導波管製品 WR22 : 33.0-50.0 GHz | 17100 | WR22 Shunt (H-Plane) Tee | 1 | 中古 | 1.5週間
1982 | NARDA | Q937 | 導波管製品 WR22 : 33.0-50.0 GHz | 17100 | WR22 E-Plane (Series) Tee | 2 | 中古 | 1.5週間
1983 | NARDA | Q947 | 導波管製品 WR22 : 33.0-50.0 GHz | 27000 | WR22 Hybrid Tee | 1 | 中古 | 1.5週間
1984 | NOISE-COM | NC-5222 | 導波管製品 WR22 : 33.0-50.0 GHz | 98750 | WR22 Diode Noise Source, 20 dB ENR, 33-50 GHz, 28 VDC | 1 | 中古 | 1.5週間
1985 | QUINSTAR | 45322Q-1210 | 導波管製品 WR22 : 33.0-50.0 GHz | 98750 | WR22 Directional Coupler, 10 dB coupling, split block design | 1 | 中古 | 1.5週間
1986 | RAYTHEON | CGH-12 | 導波管製品 WR22 : 33.0-50.0 GHz | 87500 | WR22 (square flange) High Power Isolator, 27 dB, 41-43.5 GHz,20W | 1 | 中古 | 1.5週間
1987 | SPACEK LABS | DQ-1 | 導波管製品 WR22 : 33.0-50.0 GHz | 62500 | WR22 Flat Broadband Detector, negative polarity | 4 | 中古 | 1.5週間
1988 | SPACEK LABS | GQ-446 | 導波管製品 WR22 : 33.0-50.0 GHz | 41250 | WR22 Gunn Osc., 44.65 GHz, +14 dBm Po, +5.7V 600mA | 1 | 中古 | 1.5週間
1989 | STEINBRECHER | 1303-1000 | 導波管製品 WR22 : 33.0-50.0 GHz | 23750 | WR22 Freq. Quadrupler, 42.6-44.2 GHz +3 dBm out / +20 dBm in | 1 | 中古 | 1.5週間
1990 | TRG | 168B/383-36 | 導波管製品 WR22 : 33.0-50.0 GHz | 31250 | WR22 Junction Isolator, 20 dB, 34.5-38.0 GHz, 1-1/4 in. length | 1 | 中古 | 1.5週間
1991 | TRG | 168B/383-37 | 導波管製品 WR22 : 33.0-50.0 GHz | 31250 | WR22 Junction Isolator, 20 dB, 35.5-38.5 GHz, 1-1/4 in. length | 2 | 中古 | 1.5週間
1992 | TRG | 168B/383-37.5 | 導波管製品 WR22 : 33.0-50.0 GHz | 31250 | WR22 Junction Isolator, 18 dB, 36.5-38.5 GHz, 1-1/4 in. length | 1 | 中古 | 1.5週間
1993 | TRG | B510 | 導波管製品 WR22 : 33.0-50.0 GHz | 90000 | WR22 Precision Direct Reading Attenuator, 0-50 dB | 4 | 中古 | 1.5週間
1994 | TRG | B528 | 導波管製品 WR22 : 33.0-50.0 GHz | 90000 | WR22 Direct Reading Phase Shifter, 0-360 degrees | 6 | 中古 | 1.5週間
1995 | TRG | B551 | 導波管製品 WR22 : 33.0-50.0 GHz | 48750 | WR22 Direct Reading Frequency Meter, 33-50 GHz | 3 | 中古 | 1.5週間
1996 | TRG | B559-06 | 導波管製品 WR22 : 33.0-50.0 GHz | 87500 | WR22 Directional Coupler, 6 dB coupling | 3 | 中古 | 1.5週間
1997 | TRG | B559-10 | 導波管製品 WR22 : 33.0-50.0 GHz | 87500 | WR22 Directional Coupler, 10 dB coupling | 1 | 中古 | 1.5週間
1998 | TRG | B559-20 | 導波管製品 WR22 : 33.0-50.0 GHz | 87500 | WR22 Directional Coupler, 20 dB coupling | 3 | 中古 | 1.5週間
1999 | TRG | B585 | 導波管製品 WR22 : 33.0-50.0 GHz | 50000 | WR22 Sliding Matched Load, micrometer drive | 4 | 中古 | 1.5週間
2000 | TRG | B590 | 導波管製品 WR22 : 33.0-50.0 GHz | 50000 | WR22 Adjustable Short, micrometer drive | 4 | 中古 | 1.5週間
2001 | TRG | B620 | 導波管製品 WR22 : 33.0-50.0 GHz | 75000 | WR22 E-H Plane Tuner, micrometer drives | 1 | 中古 | 1.5週間
2002 | TRG | B660 | 導波管製品 WR22 : 33.0-50.0 GHz | 18750 | WR22 90 degree E-Plane Bend | 2 | 中古 | 1.5週間
2003 | TRG | B670 | 導波管製品 WR22 : 33.0-50.0 GHz | 18750 | WR22 90 degree H-Plane Bend | 3 | 中古 | 1.5週間
2004 | TRG | B681 | 導波管製品 WR22 : 33.0-50.0 GHz | 18750 | WR22 90 degree Twist Section, 1-1/2 inches length | 1 | 中古 | 1.5週間
2005 | TRG | B690-08 | 導波管製品 WR22 : 33.0-50.0 GHz | 21250 | WR22 Straight Section, 8 inches length | 5 | 中古 | 1.5週間
2006 | TRG | B750 | 導波管製品 WR22 : 33.0-50.0 GHz | 36250 | WR22 SPST PIN Switch, 39.5-40.0 GHz, 30 dB @ 0mA/ 1 dB @ 600mA | 1 | 中古 | 1.5週間
2007 | TRG | B884-188/383 | 導波管製品 WR22 : 33.0-50.0 GHz | 48750 | WR22 Rectangular to 0.188"dia. Circular wg. transition,43-50 GHz | 2 | 中古 | 1.5週間
2008 | TRG | B884-219/383 | 導波管製品 WR22 : 33.0-50.0 GHz | 48750 | WR22 Rectangular to 0.219"dia. Circular wg. transition,38-43 GHz | 6 | 中古 | 1.5週間
2009 | TRG/ ALPHA INDUST. | 60535200 | 導波管製品 WR22 : 33.0-50.0 GHz | 41250 | WR22 Detector, negative polarity | 1 | 中古 | 1.5週間
2010 | TRG/ NEMS | B521-01/383 | 導波管製品 WR22 : 33.0-50.0 GHz | 28750 | WR22 Fixed Attenuator, 1 dB, 1 Watt maximum | 1 | 中古 | 1.5週間
2011 | WAVELINE | 1174-20 | 導波管製品 WR22 : 33.0-50.0 GHz | 87500 | WR22 Directional Coupler, 20 dB coupling | 1 | 中古 | 1.5週間
2012 | WAVELINE | 1181 | 導波管製品 WR22 : 33.0-50.0 GHz | 68750 | WR22 Medium Power Load, 35 Watts average/ 25 kW peak | 1 | 中古 | 1.5週間
2013 | AILTECH | 8096 | 導波管製品 WR28 : 26.5-40.0 GHz | 58750 | WR28 Argon Gas Noise Source, 16.25 dB ENR, 26.5-38 GHz | 2 | 中古 | 1.5週間
2014 | ANDREW | F028PA-0360B | 導波管製品 WR28 : 26.5-40.0 GHz | 48750 | WR28 Jacketed Flexible Waveguide, 36 in.length, cover/choke*NEW* | 2 | 新古 | 1.5週間
2015 | ANDREW | F028PB-0240KS | 導波管製品 WR28 : 26.5-40.0 GHz | 43750 | WR28 Jacketed Flexible/ Twistable Waveguide, 24 in.,cov/ch *NEW* | 11 | 新古 | 1.5週間
2016 | BAYTRON | 3-28-300/10 | 導波管製品 WR28 : 26.5-40.0 GHz | 58750 | WR28 Directional Coupler, 10 dB coupling, directivity >20 dB | 1 | 中古 | 1.5週間
2017 | BAYTRON | 3Ka-65 | 導波管製品 WR28 : 26.5-40.0 GHz | 15000 | WR28 Pressurization Section, 2-1/2 in length, 0-30 PSI gage | 1 | 中古 | 1.5週間
2018 | CMT | 58P33762Y | 導波管製品 WR28 : 26.5-40.0 GHz | 43750 | WR28 Straight Section, 72 inches. length, aluminum, cover/choke flanges | 1 | 中古 | 1.5週間
2019 | CMT | RBC28-10-1A1A | 導波管製品 WR28 : 26.5-40.0 GHz | 62500 | WR28 Directional Coupler, 10 dB coupling | 12 | 中古 | 1.5週間
2020 | CMT | RCC28-2-20 | 導波管製品 WR28 : 26.5-40.0 GHz | 48750 | WR28 3-Port Crossguide Coupler, 20 dB coupling *NEW* | 5 | 新古 | 1.5週間
2021 | DEMORNAY BONARDI | DBD-825/DB-820 | 導波管製品 WR28 : 26.5-40.0 GHz | 90000 | WR28 Slotted Line, with carriage and detector | 1 | 中古 | 1.5週間
2022 | DEMORNAY BONARDI | DBD-969-1 | 導波管製品 WR28 : 26.5-40.0 GHz | 48750 | WR28 Sliding Short, micrometer read | 1 | 中古 | 1.5週間
2023 | DORADO INTL. | 4IWN-39.2 | 導波管製品 WR28 : 26.5-40.0 GHz | 16250 | WR28 Isolator, 20 dB, 38.7-40 GHz, 1/2 inch insertion length | 3 | 中古 | 1.5週間
2024 | DORADO INTL. | HPT-28 | 導波管製品 WR28 : 26.5-40.0 GHz | 21250 | WR28 Shunt (H-Plane) Tee. 2 inches length | 1 | 中古 | 1.5週間
2025 | DORADO INTL. | WR28 HYBRID TEE | 導波管製品 WR28 : 26.5-40.0 GHz | 23750 | WR28 Hybrid Tee, common port is SMA female | 1 | 中古 | 1.5週間
2026 | EIP | 2030022 | 導波管製品 WR28 : 26.5-40.0 GHz | 48750 | WR28 Remote Sensor for EIP Frequency Counter, 26.5-40 GHz | 1 | 中古 | 1.5週間
2027 | FERROCOM | 031-339888 | 導波管製品 WR28 : 26.5-40.0 GHz | 15000 | WR28 Circulator, 20 dB isolation, 36.8-40 GHz | 6 | 中古 | 1.5週間
2028 | FLANN MICROWAVE | 2242 | 導波管製品 WR28 : 26.5-40.0 GHz | 22500 | WR28 E-Plane (Series) Tee, 2-1/4 inch length | 1 | 中古 | 1.5週間
2029 | FXR/MICROLAB | U175AF-25 | 導波管製品 WR28 : 26.5-40.0 GHz | 41250 | WR28 Flat Broadband Attenuator, 25 dB, 1 Watt average | 1 | 中古 | 1.5週間
2030 | FXR/MICROLAB | U312BF | 導波管製品 WR28 : 26.5-40.0 GHz | 87500 | WR28 E-H Plane Tuner, micrometer drives | 1 | 中古 | 1.5週間
2031 | FXR/MICROLAB | U501AF | 導波管製品 WR28 : 26.5-40.0 GHz | 28750 | WR28 Low Power Termination, 1/2 Watt maximum, 1.05 VSWR | 1 | 中古 | 1.5週間
2032 | FXR/MICROLAB | U510D | 導波管製品 WR28 : 26.5-40.0 GHz | 43750 | WR28 Standard Mismatch, VSWR 1.20, 300 mW maximum | 2 | 中古 | 1.5週間
2033 | FXR/MICROLAB | U610A | 導波管製品 WR28 : 26.5-40.0 GHz | 46250 | WR28 Standard Mismatch, VSWR=1.00 | 1 | 中古 | 1.5週間
2034 | FXR/MICROLAB | U610B | 導波管製品 WR28 : 26.5-40.0 GHz | 46250 | WR28 Standard Mismatch, VSWR=1.05 | 1 | 中古 | 1.5週間
2035 | FXR/MICROLAB | U622AF | 導波管製品 WR28 : 26.5-40.0 GHz | 37500 | WR28 Hybrid Tee | 3 | 中古 | 1.5週間
2036 | FXR/MICROLAB | U630CF | 導波管製品 WR28 : 26.5-40.0 GHz | 48750 | WR28 Adjustable Short, micrometer drive | 2 | 中古 | 1.5週間
2037 | GAMMA-F | L-28256 | 導波管製品 WR28 : 26.5-40.0 GHz | 37500 | WR28 38 GHz High Pass Filter, 2.25 inches length | 1 | 中古 | 1.5週間
2038 | GENERIC | WR28 4.5" flex | 導波管製品 WR28 : 26.5-40.0 GHz | 15000 | WR28 Unjacketed Flexible Waveguide Section, 4.5 in. length, brass | 13 | 中古 | 1.5週間
2039 | GENERIC | WR28 4.5" straight (ch) | 導波管製品 WR28 : 26.5-40.0 GHz | 7500 | WR28 Straight Section, 4.5 inches length, aluminum,choke flanges | 10 | 中古 | 1.5週間
2040 | GENERIC | WR28 7" straight | 導波管製品 WR28 : 26.5-40.0 GHz | 15000 | WR28 Straight Section, 7 inches length, brass | 1 | 中古 | 1.5週間
2041 | GENERIC | WR28 E 90 mitre | 導波管製品 WR28 : 26.5-40.0 GHz | 5000 | WR28 90 degree E-Plane Mitre Bend, 2-1/2 inch legs, aluminum | 14 | 中古 | 1.5週間
2042 | GENERIC | WR28 H 90 mitre | 導波管製品 WR28 : 26.5-40.0 GHz | 6250 | WR28 90 degree H-Plane Mitre Bend, 2-1/2 inch legs, aluminum | 9 | 中古 | 1.5週間
2043 | HITACHI | R3601 | 導波管製品 WR28 : 26.5-40.0 GHz | 87500 | WR28 3-Position 3-Port Manual Switch, H-Plane | 1 | 中古 | 1.5週間
2044 | HP/KEYSIGHT | 11517A/19A/20A | 導波管製品 WR28 : 26.5-40.0 GHz | 72000 | Waveguide Mixer Set, 18.0-40.0 GHz coverage, for HP 8555A, 8565A | 2 | 中古 | 1.5週間
2045 | HP/KEYSIGHT | 11970A | 導波管製品 WR28 : 26.5-40.0 GHz | 79200 | WR28 Harmonic Mixer, 26.5-40 GHz, for use with Keysight analyzers | 6 | 中古 | 1.5週間
2046 | HP/KEYSIGHT | 11974A | 導波管製品 WR28 : 26.5-40.0 GHz | 207200 | WR28 Preselected Mixer, 26.5-40 GHz, for HP spectrum analyzers | 1 | 中古 | 1.5週間
2047 | HP/KEYSIGHT | 83572-60071 | 導波管製品 WR28 : 26.5-40.0 GHz | 80000 | WR28 Directional Coupler, 10 dB coupling (same as R752C) | 1 | 中古 | 1.5週間
2048 | HP/KEYSIGHT | R11644A | 導波管製品 WR28 : 26.5-40.0 GHz | 400000 | WR28 Calibration Kit, for Agilent network analyzers | 3 | 中古 | 1.5週間
2049 | HP/KEYSIGHT | R281A | 導波管製品 WR28 : 26.5-40.0 GHz | 108000 | WR28 x 2.4mm(f) Adapter | 17 | 中古 | 1.5週間
2050 | HP/KEYSIGHT | R281B | 導波管製品 WR28 : 26.5-40.0 GHz | 108000 | WR28 x 2.4mm(m) Adapter | 6 | 中古 | 1.5週間
2051 | HP/KEYSIGHT | R347B | 導波管製品 WR28 : 26.5-40.0 GHz | 127200 | WR28 Noise Source, 12 dB ENR, 26.5-40 GHz | 11 | 中古 | 1.5週間
2052 | HP/KEYSIGHT | R362A | 導波管製品 WR28 : 26.5-40.0 GHz | 48000 | WR28 Low Pass Filter, 47 GHz (-30 dB) cutoff | 10 | 中古 | 1.5週間
2053 | HP/KEYSIGHT | R365A | 導波管製品 WR28 : 26.5-40.0 GHz | 63200 | WR28 Full Band Isolator, 25 dB isolation, 1.5 dB insertion loss | 10 | 中古 | 1.5週間
2054 | HP/KEYSIGHT | R382A | 導波管製品 WR28 : 26.5-40.0 GHz | 207200 | WR28 Precision Direct Reading Attenuator, 0-50 dB, 26.5-40 GHz | 9 | 中古 | 1.5週間
2055 | HP/KEYSIGHT | R422A | 導波管製品 WR28 : 26.5-40.0 GHz | 44000 | WR28 Broadband Crystal Detector, negative polarity | 8 | 中古 | 1.5週間
2056 | HP/KEYSIGHT | R422A-002 | 導波管製品 WR28 : 26.5-40.0 GHz | 52000 | WR28 Broadband Crystal Detector, negative, matched load | 1 | 中古 | 1.5週間
2057 | HP/KEYSIGHT | R422C | 導波管製品 WR28 : 26.5-40.0 GHz | 63200 | WR28 Broadband Crystal Detector, negative polarity | 10 | 中古 | 1.5週間
2058 | HP/KEYSIGHT | R532A | 導波管製品 WR28 : 26.5-40.0 GHz | 28000 | WR28 Direct Reading Frequency Meter, 0.11% accuracy | 8 | 中古 | 1.5週間
2059 | HP/KEYSIGHT | R752A | 導波管製品 WR28 : 26.5-40.0 GHz | 80000 | WR28 Directional Coupler, 3 dB coupling | 11 | 中古 | 1.5週間
2060 | HP/KEYSIGHT | R752C | 導波管製品 WR28 : 26.5-40.0 GHz | 80000 | WR28 Directional Coupler, 10 dB coupling | 11 | 中古 | 1.5週間
2061 | HP/KEYSIGHT | R752CS | 導波管製品 WR28 : 26.5-40.0 GHz | 80000 | WR28 Directional Coupler, 10 dB coupling, split block construction | 4 | 中古 | 1.5週間
2062 | HP/KEYSIGHT | R752D | 導波管製品 WR28 : 26.5-40.0 GHz | 80000 | WR28 Directional Coupler, 20 dB coupling | 10 | 中古 | 1.5週間
2063 | HP/KEYSIGHT | R815B/814A/446B | 導波管製品 WR28 : 26.5-40.0 GHz | 72000 | WR28 Slotted Line, with carriage and detector | 2 | 中古 | 1.5週間
2064 | HP/KEYSIGHT | R8486A | 導波管製品 WR28 : 26.5-40.0 GHz | 159200 | WR28 Power Sensor, -30 to +20 dBm, 26.5-40 GHz | 5 | 中古 | 1.5週間
2065 | HP/KEYSIGHT | R8486D | 導波管製品 WR28 : 26.5-40.0 GHz | 159200 | WR28 Power Sensor, -70 to -20 dBm, 26.5-40 GHz | 6 | 中古 | 1.5週間
2066 | HP/KEYSIGHT | R85026A | 導波管製品 WR28 : 26.5-40.0 GHz | 159200 | WR28 Detector, for HP 8757 series scalar network analyzer | 2 | 中古 | 1.5週間
2067 | HP/KEYSIGHT | R870A | 導波管製品 WR28 : 26.5-40.0 GHz | 40000 | WR28 Slide Screw Tuner, micrometer horizontal drive, uncalibrated probe drive | 1 | 中古 | 1.5週間
2068 | HP/KEYSIGHT | R914B | 導波管製品 WR28 : 26.5-40.0 GHz | 39200 | WR28 Moving Load, 500 mW, 1.01 VSWR, uncalibrated drive | 19 | 中古 | 1.5週間
2069 | HP/KEYSIGHT | R914C | 導波管製品 WR28 : 26.5-40.0 GHz | 60000 | WR28 Moving Load, 500 mW, 1.01 VSWR, micrometer drive | 3 | 中古 | 1.5週間
2070 | HUGHES | 45111H-2000 | 導波管製品 WR28 : 26.5-40.0 GHz | 81250 | WR28 Full Band Isolator, 25 dB isolation, 1.5 dB insertion loss | 2 | 中古 | 1.5週間
2071 | HUGHES | 45141H-2000 | 導波管製品 WR28 : 26.5-40.0 GHz | 31250 | WR28 Junction Isolator, 20 dB isolation, 35-37 GHz | 2 | 中古 | 1.5週間
2072 | HUGHES | 45161H-2000 | 導波管製品 WR28 : 26.5-40.0 GHz | 31250 | WR28 Circulator, 20 dB isolation, 28.5-31.5 GHz | 1 | 中古 | 1.5週間
2073 | HUGHES | 45321H-2110 | 導波管製品 WR28 : 26.5-40.0 GHz | 62500 | WR28 Directional Coupler, 10 dB coupling | 2 | 中古 | 1.5週間
2074 | HUGHES | 45321H-2210 | 導波管製品 WR28 : 26.5-40.0 GHz | 62500 | WR28 Directional Coupler, 10 dB coupling; split block construction | 3 | 中古 | 1.5週間
2075 | HUGHES | 45321H-2310 | 導波管製品 WR28 : 26.5-40.0 GHz | 98750 | WR28 Directional Coupler, 10 dB coupling; split block construction | 2 | 中古 | 1.5週間
2076 | HUGHES | 45711H-2000 | 導波管製品 WR28 : 26.5-40.0 GHz | 98750 | WR28 Direct Reading Frequency Meter, 26.5-40 GHz | 4 | 中古 | 1.5週間
2077 | HUGHES | 47341H-2100 | 導波管製品 WR28 : 26.5-40.0 GHz | 98750 | WR28 Tunable Single Ended Harmonic Mixer, 26.5-40 GHz | 1 | 中古 | 1.5週間
2078 | HUGHES | 47431H-2003 | 導波管製品 WR28 : 26.5-40.0 GHz | 98750 | WR28 Tunable Harmonic Mixer, RF=26.5-40G, LO=8-15G, IF=10-1000M | 1 | 中古 | 1.5週間
2079 | HUGHES | 47741H-2310 | 導波管製品 WR28 : 26.5-40.0 GHz | 99000 | WR28 Phase-Locked Gunn Osc., 31.84-32.24 GHz, +19 dBm Po | 1 | 中古 | 1.5週間
2080 | JUNCTION DEVICES | 173RI | 導波管製品 WR28 : 26.5-40.0 GHz | 16250 | WR28 Isolator, 20 dB, 37.2-39.4 GHz | 1 | 中古 | 1.5週間
2081 | LORCH MICROWAVE | 6WR28-31G/R60C | 導波管製品 WR28 : 26.5-40.0 GHz | 21250 | WR28 Bandpass Filter, 30.9-31.1 GHz, 3-1/16" length | 10 | 中古 | 1.5週間
2082 | LORCH MICROWAVE | 7WG-39475/R350 | 導波管製品 WR28 : 26.5-40.0 GHz | 21250 | WR28 Band Pass Filter, 39.30-39.65 GHz, 2-1/8 inches length | 1 | 中古 | 1.5週間
2083 | LORCH MICROWAVE | 7WR=28225/250 | 導波管製品 WR28 : 26.5-40.0 GHz | 21250 | WR28 Band Pass Filter, 28.10-28.35 GHz, 3 inches length, cover/choke flange | 19 | 中古 | 1.5週間
2084 | M/A-COM | 3-28-400/10 | 導波管製品 WR28 : 26.5-40.0 GHz | 81250 | WR28 Directional Coupler, 10 dB coupling | 1 | 中古 | 1.5週間
2085 | M/A-COM | 4-28-720-02 | 導波管製品 WR28 : 26.5-40.0 GHz | 62500 | WR28 Broadband Detector, negative polarity | 6 | 中古 | 1.5週間
2086 | MAURY MICROWAVE | U320D | 導波管製品 WR28 : 26.5-40.0 GHz | 58750 | WR28 Standard Mismatch, 1.20 VSWR | 2 | 中古 | 1.5週間
2087 | MAURY MICROWAVE | U351 | 導波管製品 WR28 : 26.5-40.0 GHz | 62500 | WR28 5-Probe Tuner, matches 1.10 VSWR to <1.01, vernier drives | 2 | 中古 | 1.5週間
2088 | MDL | 28AC39 | 導波管製品 WR28 : 26.5-40.0 GHz | 31250 | WR28 x SMA(m) Adapter | 7 | 中古 | 1.5週間
2089 | MDL | 58028-449A | 導波管製品 WR28 : 26.5-40.0 GHz | 12500 | WR28 Isolator, 20 dB isolation, 28.0-29.5 GHz | 3 | 中古 | 1.5週間
2090 | MDT | MFMKu2A | 導波管製品 WR28 : 26.5-40.0 GHz | 87500 | WR28 Doubler, 15.5-15.8 GHz +27 dBm in, 31-31.6 GHz +20 dBm out | 1 | 中古 | 1.5週間
2091 | MICRORECH | 239792-3 | 導波管製品 WR28 : 26.5-40.0 GHz | 12500 | WR28 Unjacketed Flexible Waveguide Section, 4 inches length, aluminum | 1 | 中古 | 1.5週間
2092 | MICROTECH | 2347831 | 導波管製品 WR28 : 26.5-40.0 GHz | 36250 | WR28 38.6 GHz High Pass Filter, 4 inches length | 1 | 中古 | 1.5週間
2093 | MICROTECH | 3400003-0004 | 導波管製品 WR28 : 26.5-40.0 GHz | 12500 | WR28 Unjacketed Flexible Waveguide Section, 4 in.length,aluminum *NEW* | 56 | 新古 | 1.5週間
2094 | MICROTECH | 3400002-0001 | 導波管製品 WR28 : 26.5-40.0 GHz | 12500 | WR28 Unjacketed Flexible Waveguide Section, 5 in. length *NEW* | 4 | 新古 | 1.5週間
2095 | MICROWAVE ASSOC. | 576S | 導波管製品 WR28 : 26.5-40.0 GHz | 16250 | WR28 Fixed Attenuator, 6 dB, 31-36 GHz, 1 watt max. | 1 | 中古 | 1.5週間
2096 | MICROWAVE ASSOC. | MA-539C | 導波管製品 WR28 : 26.5-40.0 GHz | 37500 | WR28 Tunable Detector Mount, pos.polarity, micrometer read drive | 1 | 中古 | 1.5週間
2097 | MILLIMETER PRODUCTS | 115A/599 | 導波管製品 WR28 : 26.5-40.0 GHz | 81250 | WR28 Full Band Isolator, 25 dB isolation, 1.5 dB insertion loss | 2 | 中古 | 1.5週間
2098 | MILLIMETER PRODUCTS | 511A/599 | 導波管製品 WR28 : 26.5-40.0 GHz | 250000 | WR28 Digital Readout Programmable Atten., 0-60 dB, GPIB | 2 | 中古 | 1.5週間
2099 | MILLITECH | CL3-28-S1000 | 導波管製品 WR28 : 26.5-40.0 GHz | 73750 | WR28 Directional Coupler, 10 dB coupling, split block | 1 | 中古 | 1.5週間
2100 | MILLITECH | DRF-28-S0000 | 導波管製品 WR28 : 26.5-40.0 GHz | 100000 | WR28 Direct Reading Frequency Meter, 26.5-40 GHz | 1 | 中古 | 1.5週間
2101 | MILLITECH | MWS-28-1RGAW | 導波管製品 WR28 : 26.5-40.0 GHz | 190000 | WR28 Motorized 3-Position 4-Port Switch & manual/GPIB controller | 1 | 中古 | 1.5週間
2102 | MILLITECH | MXP-28-A010LS | 導波管製品 WR28 : 26.5-40.0 GHz | 98750 | WR28 Balanced Mixer, RF/LO=26.5-40 GHz, LO=+13 dBm, IF=DC-13GHz | 4 | 中古 | 1.5週間
2103 | MILLITECH | MXP-28-RFSFL | 導波管製品 WR28 : 26.5-40.0 GHz | 98750 | WR28 Balanced Mixer, RF/LO=26.5-40 GHz, LO=+13 dBm, IF=DC-13 GHz | 4 | 中古 | 1.5週間
2104 | MRI | MIR-39 | 導波管製品 WR28 : 26.5-40.0 GHz | 15000 | WR28 Isolator, 20 dB, 38-40 GHz | 1 | 中古 | 1.5週間
2105 | MW. DEVELOPMENT CO. | 62028-001 | 導波管製品 WR28 : 26.5-40.0 GHz | 25000 | WR28 Low Power Termination | 1 | 中古 | 1.5週間
2106 | MW. DEVELOPMENT CO. | 66028-1030 | 導波管製品 WR28 : 26.5-40.0 GHz | 8750 | WR28 Straight Section, 1-1/4 inch length, aluminum | 9 | 中古 | 1.5週間
2107 | M-WAVE DESIGN | 28EB1202 | 導波管製品 WR28 : 26.5-40.0 GHz | 12500 | WR28 90 degree E-Plane Mitre Bend, 2.5 inch bend radius | 1 | 中古 | 1.5週間
2108 | M-WAVE DESIGN | 28FA1B(5) | 導波管製品 WR28 : 26.5-40.0 GHz | 25000 | WR28 Fixed Attenuator, 5 dB, body length 1.25 inches, brass | 3 | 中古 | 1.5週間
2109 | NARDA | V1067-03 | 導波管製品 WR28 : 26.5-40.0 GHz | 63000 | WR28 Directional Coupler, 3 dB coupling | 1 | 中古 | 1.5週間
2110 | NARDA | V1067-10 | 導波管製品 WR28 : 26.5-40.0 GHz | 63000 | WR28 Directional Coupler, 10 dB coupling | 3 | 中古 | 1.5週間
2111 | NARDA DBS MICROWAVE | DB99-1164R2 | 導波管製品 WR28 : 26.5-40.0 GHz | 35100 | WR28 Downconverter,RF=38-40 GHz, LO=12.7-14G +7 dBm, IF=10-2500M,6V | 1 | 中古 | 1.5週間
2112 | PENN ENGINEERING | 5030-111B-10 | 導波管製品 WR28 : 26.5-40.0 GHz | 62500 | WR28 Directional Coupler, 10 dB coupling | 1 | 中古 | 1.5週間
2113 | PRD | 312-AF1 | 導波管製品 WR28 : 26.5-40.0 GHz | 75000 | WR28 E-H Plane Tuner, micrometer drives | 3 | 中古 | 1.5週間
2114 | QUASAR MICROWAVE | QDC22-810960 | 導波管製品 WR28 : 26.5-40.0 GHz | 68750 | WR28 Directional Coupler, 10 dB coupling | 1 | 中古 | 1.5週間
2115 | QUASAR MICROWAVE | QFL22-EQB-443B | 導波管製品 WR28 : 26.5-40.0 GHz | 22500 | WR28 Low Power Termination, 1.10 VSWR, 1 Watt max. | 1 | 中古 | 1.5週間
2116 | SCIENTIFIC ATLANTA | 14-7-1 | 導波管製品 WR28 : 26.5-40.0 GHz | 98750 | WR28 Single-Ended Harmonic Mixer, 26.5-40 GHz, for 1780 receiver | 1 | 中古 | 1.5週間
2117 | SPACE KOM | DFKa-U | 導波管製品 WR28 : 26.5-40.0 GHz | 66250 | WR28 Downcoverter,13-20 GHz +20 dBm LO, IF=0.1-50 MHz,15V IF amp | 1 | 中古 | 1.5週間
2118 | SPERRY | 22V2 | 導波管製品 WR28 : 26.5-40.0 GHz | 75000 | WR28 E-H Plane Tuner, micrometer drives | 1 | 中古 | 1.5週間
2119 | SPERRY | 23V1 | 導波管製品 WR28 : 26.5-40.0 GHz | 48750 | WR28 Adjustable Short, micrometer read | 1 | 中古 | 1.5週間
2120 | SYSTRON DONNER | DBD-056 | 導波管製品 WR28 : 26.5-40.0 GHz | 8750 | WR28 Choke to Choke Flange Adapter, 0.35 inch length | 1 | 中古 | 1.5週間
2121 | SYSTRON DONNER | DBD-430 | 導波管製品 WR28 : 26.5-40.0 GHz | 50000 | WR28 Variable Attenuator, 0-20 dB, 0-100 arbitrary dial scale | 3 | 中古 | 1.5週間
2122 | SYSTRON DONNER | DBD-440A-10 | 導波管製品 WR28 : 26.5-40.0 GHz | 22500 | WR28 10 dB Fixed Attenuator, 1 Watt maximum | 1 | 中古 | 1.5週間
2123 | SYSTRON DONNER | DBD-450 | 導波管製品 WR28 : 26.5-40.0 GHz | 25000 | WR28 Low Power Termination, 1/2 Watt maximum | 3 | 中古 | 1.5週間
2124 | SYSTRON DONNER | DBD-620 | 導波管製品 WR28 : 26.5-40.0 GHz | 22500 | WR28 H-Plane (Shunt) Tee | 1 | 中古 | 1.5週間
2125 | SYSTRON DONNER | DBD-620-SP | 導波管製品 WR28 : 26.5-40.0 GHz | 22500 | WR28 H-Plane (Shunt) Tee, choke fl's main line, cover fl. Tee | 2 | 中古 | 1.5週間
2126 | SYSTRON DONNER | DBD-675-3 | 導波管製品 WR28 : 26.5-40.0 GHz | 62500 | WR28 Directional Coupler, 3 dB coupling | 1 | 中古 | 1.5週間
2127 | SYSTRON DONNER | DBD-979-1 | 導波管製品 WR28 : 26.5-40.0 GHz | 87500 | WR28 E-H Plane Tuner, micrometer read drives | 1 | 中古 | 1.5週間
2128 | TEKTRONIX | WM490A | 導波管製品 WR28 : 26.5-40.0 GHz | 62500 | WR28 Harmonic Mixer, 26.5-40 GHz | 4 | 中古 | 1.5週間
2129 | TRAK MICROWAVE | 2571-1801 | 導波管製品 WR28 : 26.5-40.0 GHz | 41250 | WR28 Isolator, 20 dB, 26.5-40 GHz, <1.5 dB ins. Loss | 2 | 中古 | 1.5週間
2130 | TRAK MICROWAVE | 2571-1810 | 導波管製品 WR28 : 26.5-40.0 GHz | 41250 | WR28 Isolator, 20 dB, 26.5-40 GHz, <1.5 dB ins. Loss | 16 | 中古 | 1.5週間
2131 | TRG | 169A/599 | 導波管製品 WR28 : 26.5-40.0 GHz | 16250 | WR28 Isolator, 20 dB, 34.3-36.6 GHz, 3/4 inch insertion length | 1 | 中古 | 1.5週間
2132 | TRG | 565A/599 | 導波管製品 WR28 : 26.5-40.0 GHz | 46250 | WR28 3-Port Crossguide Coupler, 20 dB coupling, split block body, 1.5 inch insertion length | 2 | 中古 | 1.5週間
2133 | TRG | 580A/599 | 導波管製品 WR28 : 26.5-40.0 GHz | 27500 | WR28 Termination, 1 Watt max., 1.05 VSWR | 1 | 中古 | 1.5週間
2134 | TRG | 640A/599 | 導波管製品 WR28 : 26.5-40.0 GHz | 22500 | WR28 Series (E-Plane) Tee, 2.38 inches length | 2 | 中古 | 1.5週間
2135 | TRG | 650A/599 | 導波管製品 WR28 : 26.5-40.0 GHz | 22500 | WR28 H-Plane (Shunt) Tee | 7 | 中古 | 1.5週間
2136 | TRG | A510 | 導波管製品 WR28 : 26.5-40.0 GHz | 170000 | WR28 Precision Direct Reading Attenuator, 0-50 dB | 5 | 中古 | 1.5週間
2137 | TRG | A521-03 | 導波管製品 WR28 : 26.5-40.0 GHz | 25000 | WR28 3 dB Fixed Attenuator, 1 Watt maximum | 2 | 中古 | 1.5週間
2138 | TRG | A551 | 導波管製品 WR28 : 26.5-40.0 GHz | 80000 | WR28 Direct Reading Frequency Meter, 26.5-40 GHz | 2 | 中古 | 1.5週間
2139 | TRG | A559-10 | 導波管製品 WR28 : 26.5-40.0 GHz | 87500 | WR28 Directional Coupler, 10 dB coupling | 5 | 中古 | 1.5週間
2140 | TRG | A585 | 導波管製品 WR28 : 26.5-40.0 GHz | 58750 | WR28 Sliding Matched Load, micrometer drive | 2 | 中古 | 1.5週間
2141 | TRG | A590 | 導波管製品 WR28 : 26.5-40.0 GHz | 48750 | WR28 Adjustable Short, micrometer drive | 4 | 中古 | 1.5週間
2142 | TRG/ NEMS | A521-01 | 導波管製品 WR28 : 26.5-40.0 GHz | 25000 | WR28 1 dB Fixed Attenuator, 1 Watt maximum | 6 | 中古 | 1.5週間
2143 | UMT | 31 GHz BPFL | 導波管製品 WR28 : 26.5-40.0 GHz | 21250 | WR28 Band Pass Filter, 31.000-31.075 GHz | 7 | 中古 | 1.5週間
2144 | UMT | 31.25 GHz BPFL | 導波管製品 WR28 : 26.5-40.0 GHz | 21250 | WR28 Band Pass Filter, 31.225-31.3 GHz | 4 | 中古 | 1.5週間
2145 | UMT | 38.8 GHz BPFL | 導波管製品 WR28 : 26.5-40.0 GHz | 21250 | WR28 Band Pass Filter, 38.6-38.95 GHz | 4 | 中古 | 1.5週間
2146 | UMT | 39.5 GHz BPFL | 導波管製品 WR28 : 26.5-40.0 GHz | 21250 | WR28 Band Pass Filter, 39.3-39.65 GHz | 4 | 中古 | 1.5週間
2147 | WATKINS JOHNSON | 2A6700N | 導波管製品 WR28 : 26.5-40.0 GHz | 56250 | WR28 Mixer, 11-20 GHz +15 dBm LO, 100kHz-6 GHz IF, 15V bias | 3 | 中古 | 1.5週間
2148 | WAVELINE | 100310 | 導波管製品 WR28 : 26.5-40.0 GHz | 41250 | WR28 (choke flange) Detector, negative polarity, BNC(f) | 1 | 中古 | 1.5週間
2149 | WAVELINE | 1038 | 導波管製品 WR28 : 26.5-40.0 GHz | 12500 | WR28 45 degree E-Plane Bend, cover/choke flanges | 1 | 中古 | 1.5週間
2150 | WAVELINE | 1038-1 | 導波管製品 WR28 : 26.5-40.0 GHz | 12500 | WR28 45 degree E-Plane Bend, choke flanges | 1 | 中古 | 1.5週間
2151 | WAVELINE | 1039 | 導波管製品 WR28 : 26.5-40.0 GHz | 12500 | WR28 45 degree H-Plane Bend, cover/choke flanges | 1 | 中古 | 1.5週間
2152 | WAVELINE | 1042-06 | 導波管製品 WR28 : 26.5-40.0 GHz | 16250 | WR28 Straight Section, 6 inches length, cover/choke flanges | 3 | 中古 | 1.5週間
2153 | WAVELINE | 1049-4 | 導波管製品 WR28 : 26.5-40.0 GHz | 8750 | WR28 Straight Section, 1.5 inch length | 1 | 中古 | 1.5週間
2154 | WAVELINE | 1074-03 | 導波管製品 WR28 : 26.5-40.0 GHz | 62500 | WR28 Directional Coupler, 3 dB coupling | 2 | 中古 | 1.5週間
2155 | WAVELINE | 1078-H | 導波管製品 WR28 : 26.5-40.0 GHz | 81250 | WR28 4-Port Manual Transfer Switch, H-Plane switching | 1 | 中古 | 1.5週間
2156 | WAVELINE | 1083 | 導波管製品 WR28 : 26.5-40.0 GHz | 62500 | WR28 E-H Plane Tuner, micrometer drives | 1 | 中古 | 1.5週間
2157 | WAVELINE | 1085 | 導波管製品 WR28 : 26.5-40.0 GHz | 22500 | WR28 H-Plane (Shunt) Tee | 2 | 中古 | 1.5週間
2158 | WAVELINE | 17-02137 | 導波管製品 WR28 : 26.5-40.0 GHz | 12500 | WR28 Asymertric 90 deg. H Bend, 1-3/4" x 1-1/8" legs, choke fl's | 2 | 中古 | 1.5週間
2159 | WAVETRONICS | 6618S-01 | 導波管製品 WR28 : 26.5-40.0 GHz | 56250 | WR28 Slide Screw Tuner, vernier read | 1 | 中古 | 1.5週間
2160 | FARRAN TECHNOLOGY | FLT-3137 | 導波管製品 WR34 : 22-33 GHz | 73750 | WR34 Mech.Tunable Gunn Osc., 23.6-27.3 GHz, 200mW, 5.2V, w/isol. | 1 | 中古 | 1.5週間
2161 | FLANN MICROWAVE | 21460 | 導波管製品 WR34 : 22-33 GHz | 16250 | WR34 90 degree E-Plane Bend, UBR260 flange | 1 | 中古 | 1.5週間
2162 | GENERIC | WR34 3" flex | 導波管製品 WR34 : 22-33 GHz | 12500 | WR34 Jacketed Flexible Waveguide Section, 3 in. length, choke fl | 4 | 中古 | 1.5週間
2163 | AEROWAVE | 42-2106 | 導波管製品 WR42 : 18.0-26.5 GHz | 23750 | WR42 Fixed Attenuator, 6 dB, 1 Watt, 19-22 GHz | 1 | 中古 | 1.5週間
2164 | AEROWAVE | 42-2808 | 導波管製品 WR42 : 18.0-26.5 GHz | 21250 | WR42 Series (E-Plane) Tee | 1 | 中古 | 1.5週間
2165 | AEROWAVE | 42-4000/20 | 導波管製品 WR42 : 18.0-26.5 GHz | 73750 | WR42 Directional Coupler, 20 dB coupling | 1 | 中古 | 1.5週間
2166 | ALCATEL | 1876-SFO | 導波管製品 WR42 : 18.0-26.5 GHz | 16250 | WR42 Isoadapter, 20 dB isol., 17.7-19.7 GHz, WR42-in/SMAf-out | 2 | 中古 | 1.5週間
2167 | ANDREW | 164264-36 | 導波管製品 WR42 : 18.0-26.5 GHz | 43750 | WR42 Jacketed Flexible Waveguide Section, 36" length, cover/choke flanges | 1 | 中古 | 1.5週間
2168 | ANRITSU | MP-712A-1 | 導波管製品 WR42 : 18.0-26.5 GHz | 48750 | WR42 Power Sensor, -20 to +20 dBm, for ML83A | 1 | 中古 | 1.5週間
2169 | CERNEX | CWK422208F-1 | 導波管製品 WR42 : 18.0-26.5 GHz | 62500 | WR42 x 2.4mm male Adapter | 1 | 中古 | 1.5週間
2170 | CMT | RBC42-10-1A1A | 導波管製品 WR42 : 18.0-26.5 GHz | 66250 | WR42 Directional Coupler, 10 dB coupling | 14 | 中古 | 1.5週間
2171 | CTR | 201333 | 導波管製品 WR42 : 18.0-26.5 GHz | 18750 | WR42 Downconverter, RF=21-22 GHz, LO=6.5-7.0G, IF=1-2 GHz, +5V | 1 | 中古 | 1.5週間
2172 | DEMORNAY BONARDI | DBE-313 | 導波管製品 WR42 : 18.0-26.5 GHz | 37500 | WR42 Tunable Detector, negative polarity, uncalibrated drive | 1 | 中古 | 1.5週間
2173 | DEMORNAY BONARDI | DBE-630-20 | 導波管製品 WR42 : 18.0-26.5 GHz | 43750 | WR42 4-Port Crossguide Coupler, 20 dB coupling | 1 | 中古 | 1.5週間
2174 | DICO | 1002 | 導波管製品 WR42 : 18.0-26.5 GHz | 22500 | WR42 Fixed Attenuator, 6 dB, 2-1/2 inches length | 1 | 中古 | 1.5週間
2175 | DORADO INTL. | EPT-42 | 導波管製品 WR42 : 18.0-26.5 GHz | 21250 | WR42 E-Plane (Series) Tee | 1 | 中古 | 1.5週間
2176 | DORADO INTL. | AN-0053-0 | 導波管製品 WR42 : 18.0-26.5 GHz | 25000 | WR42 Variable Attenuator, 0-30 dB, vernier drive | 1 | 中古 | 1.5週間
2177 | DORADO INTL. | BE-42 | 導波管製品 WR42 : 18.0-26.5 GHz | 15000 | WR42 90 degree E-Plane Bend | 2 | 中古 | 1.5週間
2178 | FERROCOM | 2100-3T | 導波管製品 WR42 : 18.0-26.5 GHz | 18750 | WR42 Isolator, 20 dB, 19-24 GHz | 54 | 中古 | 1.5週間
2179 | FLANN MICROWAVE | 20333-3E/DS5741 | 導波管製品 WR42 : 18.0-26.5 GHz | 190000 | WR42 Motorized 4-position 4-port Switch, w/manual & GPIB control | 1 | 中古 | 1.5週間
2180 | FLANN MICROWAVE | 20450-90LH | 導波管製品 WR42 : 18.0-26.5 GHz | 16250 | WR42 90 degree Twist Section, 3.35 inch length | 1 | 中古 | 1.5週間
2181 | FLANN MICROWAVE | 20480-AD | 導波管製品 WR42 : 18.0-26.5 GHz | 22500 | WR42 Straight Section, 11-3/4 inch length, with vapor window | 1 | 中古 | 1.5週間
2182 | FXR/MICROLAB | K157AF | 導波管製品 WR42 : 18.0-26.5 GHz | 56250 | WR42 Isolator, 20 dB isolation, 18.0-26.5 GHz | 1 | 中古 | 1.5週間
2183 | FXR/MICROLAB | K175AF-10 | 導波管製品 WR42 : 18.0-26.5 GHz | 41250 | WR42 Precision Fixed Attenuator, 10 dB, 2 Watts average | 1 | 中古 | 1.5週間
2184 | FXR/MICROLAB | K312CF | 導波管製品 WR42 : 18.0-26.5 GHz | 75000 | WR42 E-H Plane Tuner, micrometer drives | 2 | 中古 | 1.5週間
2185 | FXR/MICROLAB | K610AF | 導波管製品 WR42 : 18.0-26.5 GHz | 73750 | WR42 Directional Coupler, 3 dB coupling | 1 | 中古 | 1.5週間
2186 | FXR/MICROLAB | K612DF | 導波管製品 WR42 : 18.0-26.5 GHz | 43750 | WR42 4-Port Crossguide Coupler, 20 dB coupling | 4 | 中古 | 1.5週間
2187 | FXR/MICROLAB | K630CF | 導波管製品 WR42 : 18.0-26.5 GHz | 50000 | WR42 Adjustable Short, micrometer drive | 3 | 中古 | 1.5週間
2188 | GENERIC | WR42 4.5" straight | 導波管製品 WR42 : 18.0-26.5 GHz | 11250 | WR42 Straight Section, 4.5 inches length, aluminum,choke flanges | 1 | 中古 | 1.5週間
2189 | GENERIC | WR42 bulkhead | 導波管製品 WR42 : 18.0-26.5 GHz | 8750 | WR42 Bulkhead, 1.5 in. square x 0.62 in. thick, 4 hole mount | 6 | 中古 | 1.5週間
2190 | GENERIC | WR42 E 90 | 導波管製品 WR42 : 18.0-26.5 GHz | 12500 | WR42 90 degree E-Plane Bend, brass | 2 | 中古 | 1.5週間
2191 | GENERIC | WR42 E 90 mitre | 導波管製品 WR42 : 18.0-26.5 GHz | 10000 | WR42 90 degree E-Plane Mitre Bend, 2.5 inch legs, aluminum | 16 | 中古 | 1.5週間
2192 | GENERIC | WR42 twist | 導波管製品 WR42 : 18.0-26.5 GHz | 15000 | WR42 90 degree Twist Section, 11-1/2 inches length, cover/choke | 1 | 中古 | 1.5週間
2193 | GENERIC | WR42 twist | 導波管製品 WR42 : 18.0-26.5 GHz | 16250 | WR42 90 degree Twist Section, 11.6 inches length, cover/choke | 1 | 中古 | 1.5週間
2194 | HONEYWELL | downconverter | 導波管製品 WR42 : 18.0-26.5 GHz | 48750 | WR42 Downconv.,RF=18-26.5GHz,LO=9-13GHz +16dBm,IF=1M-1G,15V | 1 | 中古 | 1.5週間
2195 | HONEYWELL | FK-U | 導波管製品 WR42 : 18.0-26.5 GHz | 48750 | WR42 Mixer,RF/LO=18-26.5 GHz,LO=+3 dBm,amplified IF=1-1000MHz | 1 | 中古 | 1.5週間
2196 | HONEYWELL | K5000N | 導波管製品 WR42 : 18.0-26.5 GHz | 56250 | WR42 Balanced Mixer, RF/LO=18-26.5 GHz, LO=+10 dBm, IF=DC-1 GHz | 1 | 中古 | 1.5週間
2197 | HP/KEYSIGHT | 08747-60012 | 導波管製品 WR42 : 18.0-26.5 GHz | 60000 | WR42 2-Way Power Splitter, 6 dB split ratio, 40 dB return loss | 1 | 中古 | 1.5週間
2198 | HP/KEYSIGHT | 11517A/19A/20A | 導波管製品 WR42 : 18.0-26.5 GHz | 80000 | Waveguide Mixer Set, 18.0-40.0 GHz coverage, for HP 8555A, 8565A | 2 | 中古 | 1.5週間
2199 | HP/KEYSIGHT | 11970K | 導波管製品 WR42 : 18.0-26.5 GHz | 15200 | WR42 Harmonic Mixer, 18.0-26.5 GHz, for use with Keysight analyzers | 13 | 中古 | 1.5週間
2200 | HP/KEYSIGHT | 938A | 導波管製品 WR42 : 18.0-26.5 GHz | 72000 | WR42 Freq. Doubler, 0 to -100 dBm variable output, +20 dBm in | 3 | 中古 | 1.5週間
2201 | HP/KEYSIGHT | K281C | 導波管製品 WR42 : 18.0-26.5 GHz | 79200 | WR42 x 3.5mm(f) Adapter, VSWR <1.07 | 13 | 中古 | 1.5週間
2202 | HP/KEYSIGHT | K281C-012 | 導波管製品 WR42 : 18.0-26.5 GHz | 79200 | WR42 x 3.5mm(m) Adapter, VSWR <1.07 | 2 | 中古 | 1.5週間
2203 | HP/KEYSIGHT | K362A | 導波管製品 WR42 : 18.0-26.5 GHz | 44000 | WR42 Low Pass Filter, 31 GHz (-30 dB) cutoff | 9 | 中古 | 1.5週間
2204 | HP/KEYSIGHT | K375A | 導波管製品 WR42 : 18.0-26.5 GHz | 47200 | WR42 Direct Reading Variable Attenuator, 0-20 dB | 5 | 中古 | 1.5週間
2205 | HP/KEYSIGHT | K382A | 導波管製品 WR42 : 18.0-26.5 GHz | 159200 | WR42 Precision Direct Reading Attenuator, 0-50 dB | 15 | 中古 | 1.5週間
2206 | HP/KEYSIGHT | K422A | 導波管製品 WR42 : 18.0-26.5 GHz | 40000 | WR42 Broadband Crystal Detector, negative polarity | 9 | 中古 | 1.5週間
2207 | HP/KEYSIGHT | K422A-002 | 導波管製品 WR42 : 18.0-26.5 GHz | 48000 | WR42 Broadband Crystal Detector, neg., with matched load | 1 | 中古 | 1.5週間
2208 | HP/KEYSIGHT | K422A-003 | 導波管製品 WR42 : 18.0-26.5 GHz | 40000 | WR42 Broadband Crystal Detector, positive polarity | 1 | 中古 | 1.5週間
2209 | HP/KEYSIGHT | K532A | 導波管製品 WR42 : 18.0-26.5 GHz | 28000 | WR42 Direct Reading Frequency Meter, 0.11% accuracy | 10 | 中古 | 1.5週間
2210 | HP/KEYSIGHT | K752A | 導波管製品 WR42 : 18.0-26.5 GHz | 60000 | WR42 Directional Coupler, 3 dB coupling | 16 | 中古 | 1.5週間
2211 | HP/KEYSIGHT | K752C | 導波管製品 WR42 : 18.0-26.5 GHz | 60000 | WR42 Directional Coupler, 10 dB coupling | 7 | 中古 | 1.5週間
2212 | HP/KEYSIGHT | K752D | 導波管製品 WR42 : 18.0-26.5 GHz | 60000 | WR42 Directional Coupler, 20 dB coupling | 12 | 中古 | 1.5週間
2213 | HP/KEYSIGHT | K815B/814A/446B | 導波管製品 WR42 : 18.0-26.5 GHz | 72000 | WR42 Slotted Line, with carriage and detector | 2 | 中古 | 1.5週間
2214 | HP/KEYSIGHT | K870A | 導波管製品 WR42 : 18.0-26.5 GHz | 48000 | WR42 Slide Screw Tuner, dual micrometer drives | 2 | 中古 | 1.5週間
2215 | HP/KEYSIGHT | K914B | 導波管製品 WR42 : 18.0-26.5 GHz | 40000 | WR42 Moving Load, uncalibrated drive | 7 | 中古 | 1.5週間
2216 | HP/KEYSIGHT | K920B | 導波管製品 WR42 : 18.0-26.5 GHz | 40000 | WR42 Adjustable Short, micrometer drive | 2 | 中古 | 1.5週間
2217 | HUGHES | 45320H-1310 | 導波管製品 WR42 : 18.0-26.5 GHz | 85000 | WR42 Directional Coupler, 10 dB coupling | 1 | 中古 | 1.5週間
2218 | HUGHES | 45350H-2220 | 導波管製品 WR42 : 18.0-26.5 GHz | 50000 | WR42 3-Port Crossguide Coupler, 20 dB coupling | 1 | 中古 | 1.5週間
2219 | HUGHES | 45410H-2090 | 導波管製品 WR42 : 18.0-26.5 GHz | 16250 | WR42 90 degree Twist Section, 2-9/16 inches length | 2 | 中古 | 1.5週間
2220 | HUGHES | 47340H-2100 | 導波管製品 WR42 : 18.0-26.5 GHz | 48750 | WR42 Tunable Single Ended Harmonic Mixer, 18.0-26.5 GHz | 1 | 中古 | 1.5週間
2221 | JUNCTION DEVICES | JDI-132KI | 導波管製品 WR42 : 18.0-26.5 GHz | 56250 | WR42 High Power Isolator, 25 dB, 20-23 GHz, 25 Watts | 6 | 中古 | 1.5週間
2222 | M/A-COM | 3-42-400/03 | 導波管製品 WR42 : 18.0-26.5 GHz | 93750 | WR42 Directional Coupler, 3 dB coupling | 1 | 中古 | 1.5週間
2223 | M/A-COM | 4-42-720-02 | 導波管製品 WR42 : 18.0-26.5 GHz | 71250 | WR42 Broadband Detector, negative polarity | 2 | 中古 | 1.5週間
2224 | MAURY MICROWAVE | K320D | 導波管製品 WR42 : 18.0-26.5 GHz | 58750 | WR42 Standard Mismatch, 1.20 VSWR | 1 | 中古 | 1.5週間
2225 | MAURY MICROWAVE | K351 | 導波管製品 WR42 : 18.0-26.5 GHz | 73750 | WR42 5-Probe Tuner, matches 1.10 VSWR to <1.01, vernier drives | 2 | 中古 | 1.5週間
2226 | MDL | 42XT336-1F | 導波管製品 WR42 : 18.0-26.5 GHz | 46250 | WR42 3-Port Crossguide Coupler, 30 dB coupling | 1 | 中古 | 1.5週間
2227 | MICROTECH | 231444 | 導波管製品 WR42 : 18.0-26.5 GHz | 37500 | WR42 Jacketed Flexible Twistable Waveguide, 12 inches length, cover/choke | 2 | 中古 | 1.5週間
2228 | MICROTECH | 232531 | 導波管製品 WR42 : 18.0-26.5 GHz | 46250 | WR42 Jacketed Flexible Twistable Waveguide 24 inches length, cover/choke | 1 | 中古 | 1.5週間
2229 | MICROWAVE ASSOC. | 654A | 導波管製品 WR42 : 18.0-26.5 GHz | 75000 | WR42 E-H Plane Tuner, micrometer drives | 1 | 中古 | 1.5週間
2230 | MICROWAVE ASSOC. | MA-555 | 導波管製品 WR42 : 18.0-26.5 GHz | 15000 | WR42 90 degree E-Plane Bend | 1 | 中古 | 1.5週間
2231 | MICROWAVE ASSOC. | MA-618 | 導波管製品 WR42 : 18.0-26.5 GHz | 21250 | WR42 E-Plane (Series) Tee | 1 | 中古 | 1.5週間
2232 | MICROWAVE ASSOC. | MA-757B | 導波管製品 WR42 : 18.0-26.5 GHz | 41250 | WR42 Directional Coupler, 20 dB coupling | 1 | 中古 | 1.5週間
2233 | MW. DEVELOPMENT CO, | 66042-535 | 導波管製品 WR42 : 18.0-26.5 GHz | 12500 | WR42 Straight Section, 4.5 inches length, aluminum | 4 | 中古 | 1.5週間
2234 | MW. DEVELOPMENT CO. | 51042-20 | 導波管製品 WR42 : 18.0-26.5 GHz | 75000 | WR42 Directional Coupler, 20 dB coupling | 1 | 中古 | 1.5週間
2235 | MW. DEVELOPMENT CO. | 76042-179 | 導波管製品 WR42 : 18.0-26.5 GHz | 27500 | WR42 Fixed Attenuator, 65 dB, 1 Watt maximum | 1 | 中古 | 1.5週間
2236 | NARDA | 1068-03 | 導波管製品 WR42 : 18.0-26.5 GHz | 63000 | WR42 Directional Coupler, 3 dB coupling | 1 | 中古 | 1.5週間
2237 | NARDA | 1068-20 | 導波管製品 WR42 : 18.0-26.5 GHz | 63000 | WR42 Directional Coupler, 20 dB coupling | 1 | 中古 | 1.5週間
2238 | NARDA | 348E | 導波管製品 WR42 : 18.0-26.5 GHz | 10800 | WR42 90 degree E-Plane Bend | 1 | 中古 | 1.5週間
2239 | NARDA | 388 | 導波管製品 WR42 : 18.0-26.5 GHz | 9000 | WR42 round flange (UG425/U) to square flange (UG595/U) Adapter | 3 | 中古 | 1.5週間
2240 | NARDA | 518 | 導波管製品 WR42 : 18.0-26.5 GHz | 17100 | WR42 Tunable Single Ended Mixer, N(f) IF port | 1 | 中古 | 1.5週間
2241 | NARDA | 718-03 | 導波管製品 WR42 : 18.0-26.5 GHz | 18000 | WR42 Fixed Attenuator, 3 dB, 1 Watt maximum | 1 | 中古 | 1.5週間
2242 | NARDA | 728 | 導波管製品 WR42 : 18.0-26.5 GHz | 47700 | WR42 Direct Reading Variable Attenuator, 0-25 dB | 3 | 中古 | 1.5週間
2243 | NDL | K611 | 導波管製品 WR42 : 18.0-26.5 GHz | 56250 | WR42 Slide Screw Tuner, micrometer drive | 1 | 中古 | 1.5週間
2244 | PACIFIC MILLIMETER | 24-SSB | 導波管製品 WR42 : 18.0-26.5 GHz | 73750 | WR42 SSB Modulator, LO=24.0-24.8 GHz, IF=DC-100 MHz +8 dBm | 1 | 中古 | 1.5週間
2245 | POLARAD | XM18 | 導波管製品 WR42 : 18.0-26.5 GHz | 23750 | WR42 Tunable Single Ended Mixer | 1 | 中古 | 1.5週間
2246 | PRD | 1205-7A | 導波管製品 WR42 : 18.0-26.5 GHz | 23750 | WR42 Tunable Single Ended Mixer, IF port N(f), 1N26 diode | 1 | 中古 | 1.5週間
2247 | PRD | 1406-BF1 | 導波管製品 WR42 : 18.0-26.5 GHz | 22500 | WR42 Standard Mismatch, 26 dB return loss | 1 | 中古 | 1.5週間
2248 | PRD | 313A | 導波管製品 WR42 : 18.0-26.5 GHz | 68750 | WR42 E-H Plane Tuner, micrometer drives | 1 | 中古 | 1.5週間
2249 | PRD | 313AF1 | 導波管製品 WR42 : 18.0-26.5 GHz | 75000 | WR42 E-H Plane Tuner, micrometer drives | 3 | 中古 | 1.5週間
2250 | PRD | 321-AF1 | 導波管製品 WR42 : 18.0-26.5 GHz | 43750 | WR42 Sliding Short, micrometer reading | 2 | 中古 | 1.5週間
2251 | PRD | K414-10F1 | 導波管製品 WR42 : 18.0-26.5 GHz | 73750 | WR42 Directional Coupler, 10 dB coupling | 2 | 中古 | 1.5週間
2252 | QUASAR MICROWAVE | QFA20SQB44244B10 | 導波管製品 WR42 : 18.0-26.5 GHz | 28750 | WR42 Fixed Attenuator, 10 dB, 1/2 Watt maximum | 12 | 中古 | 1.5週間
2253 | QUASAR MICROWAVE | WR42 26" flex | 導波管製品 WR42 : 18.0-26.5 GHz | 41250 | WR42 Jacketed Flexible / Twistable Section, 26 in., cover/choke | 1 | 中古 | 1.5週間
2254 | SCIENTIFIC ATLANTA | 14-6-1 | 導波管製品 WR42 : 18.0-26.5 GHz | 48750 | WR42 Single-Ended Harmonic Mixer, 18.0-26.5 GHz, for 1780 rcvr. | 2 | 中古 | 1.5週間
2255 | SCIENTIFIC ATLANTA | 14-6-2 | 導波管製品 WR42 : 18.0-26.5 GHz | 48750 | WR42 Single-Ended Harmonic Mixer, 18.0-26.5 GHz, for 1711 rcvr. | 2 | 中古 | 1.5週間
2256 | SONOMA SCIENTIFIC | 21A2 | 導波管製品 WR42 : 18.0-26.5 GHz | 18750 | WR42 Junction Isolator, 20 dB, 18.5-24.5 GHz | 45 | 中古 | 1.5週間
2257 | SONOMA SCIENTIFIC | 21A4 | 導波管製品 WR42 : 18.0-26.5 GHz | 18750 | WR42 Circulator, 20.6-24.8 GHz, 20 dB isolation | 2 | 中古 | 1.5週間
2258 | SPACEK LABS | 2X22-12 | 導波管製品 WR42 : 18.0-26.5 GHz | 48750 | WR42 Mixer,RF=20-26 GHz, doubled LO 13-17 GHz +18 dBm,IF=6-12GHz | 1 | 中古 | 1.5週間
2259 | SPACEK LABS | MKKa-7 | 導波管製品 WR42 : 18.0-26.5 GHz | 81250 | Mixer, 18-26.5G (WR42) RF, 26-40G +7 dBm (WR28) LO, IF=DC-14G | 1 | 中古 | 1.5週間
2260 | SPINNER | BN-569601 | 導波管製品 WR42 : 18.0-26.5 GHz | 41250 | WR42 Sliding Short, vernier drive | 1 | 中古 | 1.5週間
2261 | SYSTRON DONNER | 110571 | 導波管製品 WR42 : 18.0-26.5 GHz | 23750 | WR42 Single Ended Broadband Mixer, 18.0-26.5 GHz | 2 | 中古 | 1.5週間
2262 | SYSTRON DONNER | 7123A | 導波管製品 WR42 : 18.0-26.5 GHz | 23750 | WR42 Single Ended Mixer, for spectrum analyzers | 1 | 中古 | 1.5週間
2263 | SYSTRON DONNER | DBE-276 | 導波管製品 WR42 : 18.0-26.5 GHz | 16250 | WR42 Pressurization Section, 3-1/2 in, length, dual 3/8" NPT inputs, choke flanges | 2 | 中古 | 1.5週間
2264 | TECHNICRAFT | TS-49140-2 | 導波管製品 WR42 : 18.0-26.5 GHz | 28750 | WR42 Jacketed Flexible Waveguide Section, 24 in., cover/choke fl | 1 | 中古 | 1.5週間
2265 | TEKTRONIX | 119-0098-00 | 導波管製品 WR42 : 18.0-26.5 GHz | 23750 | WR42 Single Ended Broadband Mixer | 1 | 中古 | 1.5週間
2266 | TEKTRONIX | WM490K | 導波管製品 WR42 : 18.0-26.5 GHz | 48750 | WR42 Harmonic Mixer, 18.0-26.5 GHz | 1 | 中古 | 1.5週間
2267 | TEKTRONIX | WM780K | 導波管製品 WR42 : 18.0-26.5 GHz | 48750 | WR42 Harmonic Mixer, 18.0-26.5 GHz, bias required | 1 | 中古 | 1.5週間
2268 | TRG | K590 | 導波管製品 WR42 : 18.0-26.5 GHz | 48750 | WR42 Adjustable Short, micrometer drive | 1 | 中古 | 1.5週間
2269 | WAVELINE | 80033 | 導波管製品 WR42 : 18.0-26.5 GHz | 48750 | WR42 Level Set Atten., 1-30 dB, 1 Watt max., uncalibrated drive | 2 | 中古 | 1.5週間
2270 | WAVELINE | 80176 | 導波管製品 WR42 : 18.0-26.5 GHz | 58750 | WR42 Slide Screw Tuner, vernier read | 1 | 中古 | 1.5週間
2271 | WAVELINE | 803 | 導波管製品 WR42 : 18.0-26.5 GHz | 56250 | WR42 Direct Reading Variable Attenuator, 0-20 dB | 3 | 中古 | 1.5週間
2272 | WAVELINE | 861 | 導波管製品 WR42 : 18.0-26.5 GHz | 43750 | WR42 Adjustable Short, micrometer drive | 1 | 中古 | 1.5週間
2273 | WAVELINE | 869-20 | 導波管製品 WR42 : 18.0-26.5 GHz | 46250 | WR42 4-Port Crossguide Coupler, 20 dB coupling | 1 | 中古 | 1.5週間
2274 | WAVELINE | 874-03 | 導波管製品 WR42 : 18.0-26.5 GHz | 73750 | WR42 Directional Coupler, 3 dB coupling | 5 | 中古 | 1.5週間
2275 | WAVELINE | 878-E | 導波管製品 WR42 : 18.0-26.5 GHz | 87500 | WR42 4-Port Manual Transfer Switch, E-Plane switching | 3 | 中古 | 1.5週間
2276 | WAVELINE | 890 | 導波管製品 WR42 : 18.0-26.5 GHz | 15000 | WR42 90 degree Twist Section, 4 inches length, cover/choke fl's | 2 | 中古 | 1.5週間
2277 | WAVELINE | 890-2 | 導波管製品 WR42 : 18.0-26.5 GHz | 15000 | WR42 90 degree Twist Section, 4 inches length | 1 | 中古 | 1.5週間
2278 | WISEWAVE | FDB-42-01 | 導波管製品 WR42 : 18.0-26.5 GHz | 73750 | WR42 Mixer, RF/LO=18.0-26.5 GHz, LO=+13 dBm, IF=DC-8.5 GHz | 2 | 中古 | 1.5週間
2279 | FLANN MICROWAVE | 1911 | 導波管製品 WR51 : 15.0-22.0 GHz | 220000 | WR51 Precision Direct Reading Attenuator, 0-60 dB, UBR180 flange | 1 | 中古 | 1.5週間
2280 | GENERIC | WR51 4" flex | 導波管製品 WR51 : 15.0-22.0 GHz | 15000 | WR51 Unjacketed Flex Waveguide Section, 4 in., cover/choke fl's | 3 | 中古 | 1.5週間
2281 | HASCO | HA51TWR-3.5 | 導波管製品 WR51 : 15.0-22.0 GHz | 16250 | WR51 90 degree Twist Section, 3.5 inch length, brass | 2 | 中古 | 1.5週間
2282 | HP/KEYSIGHT | NK292A | 導波管製品 WR51 : 15.0-22.0 GHz | 16000 | WR51 (UBR180 flange) x WR42 Waveguide Taper | 12 | 中古 | 1.5週間
2283 | HP/KEYSIGHT | NP292A | 導波管製品 WR51 : 15.0-22.0 GHz | 16000 | WR51 (UBR180 flange) x WR62 Taper | 13 | 中古 | 1.5週間
2284 | MITEC | WR51 24" flex | 導波管製品 WR51 : 15.0-22.0 GHz | 43750 | WR51 Flexible-Twistable Waveguide Section, 24 in., cover/choke | 1 | 中古 | 1.5週間
2285 | OMEGA LABS | 2782 | 導波管製品 WR51 : 15.0-22.0 GHz | 22500 | WR51 Tunable Detector | 1 | 中古 | 1.5週間
2286 | WAVELINE | 5122 | 導波管製品 WR51 : 15.0-22.0 GHz | 175000 | WR51 Precision Direct Reading Attenuator, 0-60 dB | 5 | 中古 | 1.5週間
2287 | 3 dBm | KUW1151S | 導波管製品 WR62 : 12.4-18.0 GHz | 48750 | WR62 Shielded Isolator, 30 dB, 12.4-18.0 GHz | 3 | 中古 | 1.5週間
2288 | AIRCOM | 104-KU | 導波管製品 WR62 : 12.4-18.0 GHz | 10000 | WR62 90 degree H-Plane Bend | 10 | 中古 | 1.5週間
2289 | ALCATEL | 903499-99 | 導波管製品 WR62 : 12.4-18.0 GHz | 11250 | WR62 Band Pass Filter, 15.13-15.46 GHz, 3-1/2 inch length | 1 | 中古 | 1.5週間
2290 | ALCATEL | 904225-1 | 導波管製品 WR62 : 12.4-18.0 GHz | 16250 | WR62 Short Body Directional Coupler, 6 dB, 13-16.5 GHz, 6"length | 1 | 中古 | 1.5週間
2291 | ALCATEL | 905521 | 導波管製品 WR62 : 12.4-18.0 GHz | 18750 | WR62 Circulator, 23 dB isolation, 12.4-14.5 GHz, 1.5 inch length | 22 | 中古 | 1.5週間
2292 | AMC | SL-91 | 導波管製品 WR62 : 12.4-18.0 GHz | 18750 | WR62 Sliding Load, uncalibrated drive, lockable | 1 | 中古 | 1.5週間
2293 | ANDREW | FO62P40-360BS | 導波管製品 WR62 : 12.4-18.0 GHz | 56250 | WR62 Flexible Twistable Waveguide, 36 in.length,cover/choke*NEW* | 1 | 新古 | 1.5週間
2294 | ARRA | 062-660B | 導波管製品 WR62 : 12.4-18.0 GHz | 18750 | WR62 (choke flange) Termination, 1.5 Watt, brass body | 8 | 中古 | 1.5週間
2295 | CMC | 1P226-2V | 導波管製品 WR62 : 12.4-18.0 GHz | 22500 | WR62 Isolator, 20 dB, 14.25-15.75 GHz, 20 W handling | 7 | 中古 | 1.5週間
2296 | DEFENSE COMM. ENG. | 062-225L-03 | 導波管製品 WR62 : 12.4-18.0 GHz | 43750 | WR62 Directional Coupler, 3 dB coupling | 1 | 中古 | 1.5週間
2297 | DEFENSE COMM. ENG. | 062-225L-20 | 導波管製品 WR62 : 12.4-18.0 GHz | 43750 | WR62 Directional Coupler, 20 dB coupling | 1 | 中古 | 1.5週間
2298 | DEMORNAY BONARDI | DBF-234 | 導波管製品 WR62 : 12.4-18.0 GHz | 10000 | WR62 90 degree H-Plane Bend | 1 | 中古 | 1.5週間
2299 | DEMORNAY BONARDI | DBF-271-5 | 導波管製品 WR62 : 12.4-18.0 GHz | 12500 | WR62 45 degree Twist Section, 5 inches length | 1 | 中古 | 1.5週間
2300 | DEMORNAY BONARDI | DBF-274-5 | 導波管製品 WR62 : 12.4-18.0 GHz | 12500 | WR62 90 degree Twist Section, 5 inches length | 2 | 中古 | 1.5週間
2301 | DEMORNAY BONARDI | DBF-310 | 導波管製品 WR62 : 12.4-18.0 GHz | 18750 | WR62 Crystal Detector | 1 | 中古 | 1.5週間
2302 | DEMORNAY BONARDI | DBF-610 | 導波管製品 WR62 : 12.4-18.0 GHz | 11250 | WR62 E-Plane (Series) Tee | 4 | 中古 | 1.5週間
2303 | E&M LABS | KU110LI | 導波管製品 WR62 : 12.4-18.0 GHz | 41250 | WR62 Isolator, 25 dB, 12.4-18.0 GHz | 2 | 中古 | 1.5週間
2304 | FARINON | 01-005474-00 | 導波管製品 WR62 : 12.4-18.0 GHz | 18750 | WR62 Isoadapter, 20 dB isol., 12.4-15 GHz, WR62 input/SMA(f) out | 4 | 中古 | 1.5週間
2305 | FERRITE COMP. | KuC3-511 | 導波管製品 WR62 : 12.4-18.0 GHz | 18750 | WR62 Circulator, 20 dB, 14-16 GHz, 1-1/2 inch insertion length | 5 | 中古 | 1.5週間
2306 | FERROCOM | 1571-SMI | 導波管製品 WR62 : 12.4-18.0 GHz | 18750 | WR62 Isoadapter, 20 dB isol., 12.4-15 GHz, SMA(m) input/WR62 out | 1 | 中古 | 1.5週間
2307 | FXR/MICROLAB | Y157A | 導波管製品 WR62 : 12.4-18.0 GHz | 37500 | WR62 Isolator, 20 dB, 12.4-18.0 GHz | 2 | 中古 | 1.5週間
2308 | FXR/MICROLAB | Y175A-06 | 導波管製品 WR62 : 12.4-18.0 GHz | 21250 | WR62 Precision Fixed Attenuator, 6 dB, 5 Watts maximum | 2 | 中古 | 1.5週間
2309 | FXR/MICROLAB | Y311A | 導波管製品 WR62 : 12.4-18.0 GHz | 31250 | WR62 Slide Screw Tuner | 1 | 中古 | 1.5週間
2310 | FXR/MICROLAB | Y312C | 導波管製品 WR62 : 12.4-18.0 GHz | 43750 | WR62 E-H Plane Tuner, micrometer drives | 3 | 中古 | 1.5週間
2311 | FXR/MICROLAB | Y410A | 導波管製品 WR62 : 12.4-18.0 GHz | 43750 | WR62 Direct Reading Frequency Meter | 1 | 中古 | 1.5週間
2312 | FXR/MICROLAB | Y502B | 導波管製品 WR62 : 12.4-18.0 GHz | 31250 | WR62 Sliding Load, uncalibrated drive, lockable | 1 | 中古 | 1.5週間
2313 | FXR/MICROLAB | Y610A | 導波管製品 WR62 : 12.4-18.0 GHz | 43750 | WR62 Directional Coupler, 3 dB coupling | 3 | 中古 | 1.5週間
2314 | FXR/MICROLAB | Y624A03 | 導波管製品 WR62 : 12.4-18.0 GHz | 10000 | WR62 90 degree H-Plane Bend, cover/choke flanges | 1 | 中古 | 1.5週間
2315 | FXR/MICROLAB | Y624B | 導波管製品 WR62 : 12.4-18.0 GHz | 10000 | WR62 90 degree H-Plane Bend | 1 | 中古 | 1.5週間
2316 | FXR/MICROLAB | Y641A | 導波管製品 WR62 : 12.4-18.0 GHz | 37500 | WR62 DPDT Transfer Switch, manually operated | 1 | 中古 | 1.5週間
2317 | HARRIS FARINON | U140154 | 導波管製品 WR62 : 12.4-18.0 GHz | 18750 | WR62 Circulator, 20 dB, 13.6-15.8 GHz | 1 | 中古 | 1.5週間
2318 | HP/KEYSIGHT | P281B | 導波管製品 WR62 : 12.4-18.0 GHz | 15200 | WR62 x APC7 Adapter | 26 | 中古 | 1.5週間
2319 | HP/KEYSIGHT | P281B-013 | 導波管製品 WR62 : 12.4-18.0 GHz | 15200 | WR62 x N(f) Adapter | 14 | 中古 | 1.5週間
2320 | HP/KEYSIGHT | P281C | 導波管製品 WR62 : 12.4-18.0 GHz | 47200 | WR62 x APC7 Adapter, 1.06 VSWR | 13 | 中古 | 1.5週間
2321 | HP/KEYSIGHT | P281C-013 | 導波管製品 WR62 : 12.4-18.0 GHz | 47200 | WR62 x N(f) Adapter, 1.06 VSWR | 7 | 中古 | 1.5週間
2322 | HP/KEYSIGHT | P362A | 導波管製品 WR62 : 12.4-18.0 GHz | 37600 | WR62 Low Pass Filter, 23 GHz (-30 dB) cutoff | 13 | 中古 | 1.5週間
2323 | HP/KEYSIGHT | P370A | 導波管製品 WR62 : 12.4-18.0 GHz | 13600 | WR62 Fixed Attenuator, 3 dB, 1 Watt maximum | 3 | 中古 | 1.5週間
2324 | HP/KEYSIGHT | P370C | 導波管製品 WR62 : 12.4-18.0 GHz | 13600 | WR62 Fixed Attenuator, 10 dB, 1 Watt maximum | 4 | 中古 | 1.5週間
2325 | HP/KEYSIGHT | P372D | 導波管製品 WR62 : 12.4-18.0 GHz | 28000 | WR62 Precision Fixed Attenuator, 20 dB | 1 | 中古 | 1.5週間
2326 | HP/KEYSIGHT | P375A | 導波管製品 WR62 : 12.4-18.0 GHz | 24000 | WR62 Direct Reading Variable Attenuator, 0-20 dB, 1 Watt max. | 1 | 中古 | 1.5週間
2327 | HP/KEYSIGHT | P382A | 導波管製品 WR62 : 12.4-18.0 GHz | 48000 | WR62 Precision Direct Reading Attenuator, 0-50 dB | 7 | 中古 | 1.5週間
2328 | HP/KEYSIGHT | P424A | 導波管製品 WR62 : 12.4-18.0 GHz | 20000 | WR62 Crystal Detector, negative polarity | 24 | 中古 | 1.5週間
2329 | HP/KEYSIGHT | P424A-002 | 導波管製品 WR62 : 12.4-18.0 GHz | 20000 | WR62 Crystal Detector, positive polarity | 1 | 中古 | 1.5週間
2330 | HP/KEYSIGHT | P486A | 導波管製品 WR62 : 12.4-18.0 GHz | 40000 | WR62 Thermistor Mount, for HP 432 series power meters | 4 | 中古 | 1.5週間
2331 | HP/KEYSIGHT | P532A | 導波管製品 WR62 : 12.4-18.0 GHz | 28000 | WR62 Direct Reading Frequency Meter, 0.1% accuracy | 19 | 中古 | 1.5週間
2332 | HP/KEYSIGHT | P752A | 導波管製品 WR62 : 12.4-18.0 GHz | 44000 | WR62 Directional Coupler, 3 dB coupling | 23 | 中古 | 1.5週間
2333 | HP/KEYSIGHT | P752C | 導波管製品 WR62 : 12.4-18.0 GHz | 44000 | WR62 Directional Coupler, 10 dB coupling | 14 | 中古 | 1.5週間
2334 | HP/KEYSIGHT | P752D | 導波管製品 WR62 : 12.4-18.0 GHz | 44000 | WR62 Directional Coupler, 20 dB coupling | 13 | 中古 | 1.5週間
2335 | HP/KEYSIGHT | P870A | 導波管製品 WR62 : 12.4-18.0 GHz | 23200 | WR62 Slide Screw Tuner, vernier read | 13 | 中古 | 1.5週間
2336 | HP/KEYSIGHT | P880A | 導波管製品 WR62 : 12.4-18.0 GHz | 31200 | WR62 E-H Plane Tuner, micrometer drives | 5 | 中古 | 1.5週間
2337 | HP/KEYSIGHT | P885A | 導波管製品 WR62 : 12.4-18.0 GHz | 64000 | WR62 Direct Reading Phase Shifter, 0-360 degrees | 6 | 中古 | 1.5週間
2338 | HP/KEYSIGHT | P910A | 導波管製品 WR62 : 12.4-18.0 GHz | 21600 | WR62 Termination, 1 Watt | 15 | 中古 | 1.5週間
2339 | HP/KEYSIGHT | P914A | 導波管製品 WR62 : 12.4-18.0 GHz | 26400 | WR62 Moving Load, uncalibrated drive | 9 | 中古 | 1.5週間
2340 | HP/KEYSIGHT | P920A | 導波管製品 WR62 : 12.4-18.0 GHz | 24000 | WR62 Adjustable Short, micrometer drive | 1 | 中古 | 1.5週間
2341 | HP/KEYSIGHT | P920B | 導波管製品 WR62 : 12.4-18.0 GHz | 26400 | WR62 Adjustable Short, micrometer drive | 10 | 中古 | 1.5週間
2342 | HP/KEYSIGHT | P932A | 導波管製品 WR62 : 12.4-18.0 GHz | 21600 | WR62 Harmonic Mixer, for phase locking applications | 2 | 中古 | 1.5週間
2343 | M.C.S. | P-126 | 導波管製品 WR62 : 12.4-18.0 GHz | 10000 | WR62 90 degree E-Plane Bend | 1 | 中古 | 1.5週間
2344 | M.C.S. | P-136 | 導波管製品 WR62 : 12.4-18.0 GHz | 10000 | WR62 90 degree H-Plane Bend | 1 | 中古 | 1.5週間
2345 | M.C.S. | P-136-1 | 導波管製品 WR62 : 12.4-18.0 GHz | 10000 | WR62 90 degree H-Plane Bend, cover/ choke flanges | 3 | 中古 | 1.5週間
2346 | M.C.S. | P-218-03 | 導波管製品 WR62 : 12.4-18.0 GHz | 16250 | WR62 Fixed Attenuator, 3 dB at 14.0 GHz | 1 | 中古 | 1.5週間
2347 | M.C.S. | P-218-06 | 導波管製品 WR62 : 12.4-18.0 GHz | 16250 | WR62 Fixed Attenuator, 6 dB at 14.0 GHz | 1 | 中古 | 1.5週間
2348 | M.C.S. | P-218-10 | 導波管製品 WR62 : 12.4-18.0 GHz | 16250 | WR62 Fixed Attenuator, 10 dB at 14.0 GHz | 1 | 中古 | 1.5週間
2349 | MAURY MICROWAVE | P200A2 | 導波管製品 WR62 : 12.4-18.0 GHz | 43750 | WR62 x 3.5mm(f) Adapter, 1.05 VSWR | 2 | 中古 | 1.5週間
2350 | MAURY MICROWAVE | P209D2 | 導波管製品 WR62 : 12.4-18.0 GHz | 37500 | WR62 x APC7 Adapter, 1.05 VSWR | 5 | 中古 | 1.5週間
2351 | MAURY MICROWAVE | P216D | 導波管製品 WR62 : 12.4-18.0 GHz | 28750 | WR62 x TNC(m) Adapter, 1.25 VSWR *UNUSED* | 9 | 中古 | 1.5週間
2352 | MAURY MICROWAVE | P229D | 導波管製品 WR62 : 12.4-18.0 GHz | 31250 | WR62 x APC7 End Launch Adapter, 1.25 VSWR | 1 | 中古 | 1.5週間
2353 | MAURY MICROWAVE | P314 | 導波管製品 WR62 : 12.4-18.0 GHz | 37500 | WR62 Sliding Termination, uncalibrated drive, 1.006 VSWR, 1W max | 4 | 中古 | 1.5週間
2354 | MAURY MICROWAVE | P320D | 導波管製品 WR62 : 12.4-18.0 GHz | 37500 | WR62 Standard Mismatch, VSWR 1.20 | 2 | 中古 | 1.5週間
2355 | MAURY MICROWAVE | P344A | 導波管製品 WR62 : 12.4-18.0 GHz | 12500 | WR62 Flush Short Circuit Termination | 1 | 中古 | 1.5週間
2356 | MAURY MICROWAVE | P410C | 導波管製品 WR62 : 12.4-18.0 GHz | 62500 | WR62 Directional Coupler, 10 dB coupling | 1 | 中古 | 1.5週間
2357 | MCS | P-219-B | 導波管製品 WR62 : 12.4-18.0 GHz | 18750 | WR62 Fixed Attenuator, 10 dB | 1 | 中古 | 1.5週間
2358 | MDL | 6032904 | 導波管製品 WR62 : 12.4-18.0 GHz | 68750 | WR62 High Power Isolator, 20 dB, 16-18 GHz, 100 Watts average | 1 | 中古 | 1.5週間
2359 | MDL | 62AC126-2E | 導波管製品 WR62 : 12.4-18.0 GHz | 23750 | WR62 (choke flange) x SMA(f) Adapter | 1 | 中古 | 1.5週間
2360 | MDL | 62AC136-1F | 導波管製品 WR62 : 12.4-18.0 GHz | 23750 | WR62 x SMA(m) Adapter | 1 | 中古 | 1.5週間
2361 | MDL | 62BH-18-2A | 導波管製品 WR62 : 12.4-18.0 GHz | 10000 | WR62 90 degree H-Plane Bend, cover/choke flanges | 3 | 中古 | 1.5週間
2362 | MDL | 62FP159A | 導波管製品 WR62 : 12.4-18.0 GHz | 12500 | WR62 Bandpass Filter, 16.39-16.41 GHz, 2 dB insertion loss | 1 | 中古 | 1.5週間
2363 | MDL | 62LW36-1SP-1E | 導波管製品 WR62 : 12.4-18.0 GHz | 10000 | WR62 Short Body Termination, 1 Watt, VSWR 1.10, 1.63 in. length | 3 | 中古 | 1.5週間
2364 | MDL | 62XT46 | 導波管製品 WR62 : 12.4-18.0 GHz | 18750 | WR62 3-Port Crossguide Coupler, 20 dB, choke flanges | 1 | 中古 | 1.5週間
2365 | MDL | WR62 stepped twist | 導波管製品 WR62 : 12.4-18.0 GHz | 10000 | WR62 90 degree Stepped Twist Section, 1-3/4 in. length, cover/ch | 2 | 中古 | 1.5週間
2366 | MICROMEGA | 26341 | 導波管製品 WR62 : 12.4-18.0 GHz | 36250 | WR62 Isolator, 20 dB, 12.4-18 GHz | 1 | 中古 | 1.5週間
2367 | MICROWAVE ASSOC. | 8Q229 | 導波管製品 WR62 : 12.4-18.0 GHz | 43750 | WR62 Isolator, 25 dB, 12.4-18.0 GHz | 1 | 中古 | 1.5週間
2368 | MICROWAVE ENG. | P200-10 | 導波管製品 WR62 : 12.4-18.0 GHz | 43750 | WR62 Directional Coupler, 10 dB coupling | 1 | 中古 | 1.5週間
2369 | MICROWAVE PRODUCTS | KL-2004 | 導波管製品 WR62 : 12.4-18.0 GHz | 10000 | WR62 Isolator, 35 dB, 13.2-13.6 GHz, 1-5/8 inches length | 1 | 中古 | 1.5週間
2370 | MICROWAVE RESEARCH | P130 | 導波管製品 WR62 : 12.4-18.0 GHz | 10000 | WR62 90 degree H-Plane Bend | 5 | 中古 | 1.5週間
2371 | MICROWAVE RESEARCH | P130-60 | 導波管製品 WR62 : 12.4-18.0 GHz | 10000 | WR62 60 degree H-Plane Bend | 4 | 中古 | 1.5週間
2372 | MICROWAVE RESEARCH | P40-7A | 導波管製品 WR62 : 12.4-18.0 GHz | 21250 | WR62 x APC7 Adapter | 1 | 中古 | 1.5週間
2373 | MICROWAVE RESEARCH | P70B | 導波管製品 WR62 : 12.4-18.0 GHz | 18750 | WR62 Band Pass Filter,13.435-13.490 GHz, 2 dB ins.loss, 5.3 inch | 1 | 中古 | 1.5週間
2374 | MIDWEST MICROWAVE | WGA-3667-TF-W62 | 導波管製品 WR62 : 12.4-18.0 GHz | 23750 | WR62 x TNC(f) Adapter | 1 | 中古 | 1.5週間
2375 | MITEC | WR62 4" flex | 導波管製品 WR62 : 12.4-18.0 GHz | 8750 | WR62 Unjacketed Flexible Section, 4-1/4 inches length | 9 | 中古 | 1.5週間
2376 | M-WAVE DESIGN | 62A1204 | 導波管製品 WR62 : 12.4-18.0 GHz | 23750 | WR62 x SMA(f) Adapter | 1 | 中古 | 1.5週間
2377 | M-WAVE DESIGN | 62CA1227 | 導波管製品 WR62 : 12.4-18.0 GHz | 22500 | WR62 x SMA(f) Adapter | 1 | 中古 | 1.5週間
2378 | NARDA | 1069-10 | 導波管製品 WR62 : 12.4-18.0 GHz | 40500 | WR62 High Directivity Coupler, 10 dB coupling, directivity 40 dB | 5 | 中古 | 1.5週間
2379 | NARDA | 319B | 導波管製品 WR62 : 12.4-18.0 GHz | 42300 | WR62 High Power Load, 250 Watts average / 160 kW peak | 12 | 中古 | 1.5週間
2380 | NARDA | 349-H | 導波管製品 WR62 : 12.4-18.0 GHz | 8100 | WR62 90 degree H-Plane Bend | 1 | 中古 | 1.5週間
2381 | NARDA | 409-05 | 導波管製品 WR62 : 12.4-18.0 GHz | 22500 | WR62 Standard Reflection, .05 reflection coefficient/ 1.11 VSWR | 1 | 中古 | 1.5週間
2382 | NARDA | 409-10 | 導波管製品 WR62 : 12.4-18.0 GHz | 22500 | WR62 Standard Reflection, .091 reflection coefficient/ 1.20 VSWR | 1 | 中古 | 1.5週間
2383 | NARDA | 719-06 | 導波管製品 WR62 : 12.4-18.0 GHz | 13500 | WR62 6 dB Fixed Attenuator | 1 | 中古 | 1.5週間
2384 | NARDA | 719-10 | 導波管製品 WR62 : 12.4-18.0 GHz | 13500 | WR62 10 dB Fixed Attenuator | 3 | 中古 | 1.5週間
2385 | OMEGA LABS | 949-44 | 導波管製品 WR62 : 12.4-18.0 GHz | 23750 | WR62 x SMA(f) Adapter | 1 | 中古 | 1.5週間
2386 | OMEGA LABS | 969 | 導波管製品 WR62 : 12.4-18.0 GHz | 21250 | WR62 x APC7 Adapter | 1 | 中古 | 1.5週間
2387 | OMNI-SPECTRA | 2000-4088-00 | 導波管製品 WR62 : 12.4-18.0 GHz | 23750 | WR62 (choke flange) x SMA(f) Adapter | 2 | 中古 | 1.5週間
2388 | OMNI-SPECTRA | 2000-6265-00 | 導波管製品 WR62 : 12.4-18.0 GHz | 23750 | WR62 choke flange x SMA(f) Adapter | 1 | 中古 | 1.5週間
2389 | OMNI-SPECTRA | 3000-6265-00 | 導波管製品 WR62 : 12.4-18.0 GHz | 21250 | WR62 (choke flange) x N(f) Adapter | 1 | 中古 | 1.5週間
2390 | P&H LABS | C3-P15333 | 導波管製品 WR62 : 12.4-18.0 GHz | 11250 | WR62 Junction Isolator, 25 dB, 12.7-16.8 GHz | 1 | 中古 | 1.5週間
2391 | PRD | 1131 | 導波管製品 WR62 : 12.4-18.0 GHz | 31250 | WR62 Sliding Load, uncalibrated drive | 1 | 中古 | 1.5週間
2392 | PRD | 158-B | 導波管製品 WR62 : 12.4-18.0 GHz | 21250 | WR62 Level Set Attenuator, 0-40 dB, uncalibrated drive | 1 | 中古 | 1.5週間
2393 | PRD | 314-A | 導波管製品 WR62 : 12.4-18.0 GHz | 43750 | WR62 Slide Screw Tuner, micrometer drives | 1 | 中古 | 1.5週間
2394 | PRD | 320-A | 導波管製品 WR62 : 12.4-18.0 GHz | 23750 | WR62 Sliding Short, micrometer read | 1 | 中古 | 1.5週間
2395 | PRD | 413 | 導波管製品 WR62 : 12.4-18.0 GHz | 43750 | WR62 Directional Coupler, 10 dB coupling | 1 | 中古 | 1.5週間
2396 | PRD | 616-A | 導波管製品 WR62 : 12.4-18.0 GHz | 21250 | WR62 Tunable Detector | 1 | 中古 | 1.5週間
2397 | RAYTHEON | 2859568-1 | 導波管製品 WR62 : 12.4-18.0 GHz | 21250 | WR62 x SMA(f) Adapter | 1 | 中古 | 1.5週間
2398 | SCIENTIFIC ATLANTA | 13A-12 | 導波管製品 WR62 : 12.4-18.0 GHz | 16250 | WR62 Tunable Single Ended Mixer, 1N78 diode, N(f) IF port | 1 | 中古 | 1.5週間
2399 | SECTOR MICROWAVE | SMU-4CL1-P | 導波管製品 WR62 : 12.4-18.0 GHz | 56250 | WR62 Manual or Motor operated DPDT Switch, 28V, choke flanges | 4 | 中古 | 1.5週間
2400 | SIVERS LAB | SL-7030/61B | 導波管製品 WR62 : 12.4-18.0 GHz | 37500 | WR62 4-Position 4-Port Switch, manually operated | 2 | 中古 | 1.5週間
2401 | SPERRY | 47U2 | 導波管製品 WR62 : 12.4-18.0 GHz | 21250 | WR62 Level Set Attenuator, 0-40 dB, gage read | 2 | 中古 | 1.5週間
2402 | SPERRY | 42U1 | 導波管製品 WR62 : 12.4-18.0 GHz | 18750 | WR62 Termination, 1 Watt | 1 | 中古 | 1.5週間
2403 | SYSTRON DONNER | 37000-561 | 導波管製品 WR62 : 12.4-18.0 GHz | 12500 | WR62 Single Ended Mixer | 1 | 中古 | 1.5週間
2404 | SYSTRON DONNER | 7120A | 導波管製品 WR62 : 12.4-18.0 GHz | 18750 | WR62 Single Ended Mixer, for spectrum analyzers | 1 | 中古 | 1.5週間
2405 | SYSTRON DONNER | DBF-059 | 導波管製品 WR62 : 12.4-18.0 GHz | 21250 | WR62 x APC7 Adapter | 1 | 中古 | 1.5週間
2406 | SYSTRON DONNER | DBF-440A-10 | 導波管製品 WR62 : 12.4-18.0 GHz | 16250 | WR62 Fixed Attenuator, 10 dB | 1 | 中古 | 1.5週間
2407 | SYSTRON DONNER | DBF-631-20 | 導波管製品 WR62 : 12.4-18.0 GHz | 25000 | WR62 3-port Crossguide Coupler, 20 dB coupling | 1 | 中古 | 1.5週間
2408 | SYSTRON DONNER | DBF-642-20 | 導波管製品 WR62 : 12.4-18.0 GHz | 37500 | WR62 Crossguide Dual Dir. Coupler, 20 dB, N(f) coupled ports | 1 | 中古 | 1.5週間
2409 | SYSTRON DONNER | DBF-675-20 | 導波管製品 WR62 : 12.4-18.0 GHz | 50000 | WR62 Directional Coupler, 20 dB coupling | 1 | 中古 | 1.5週間
2410 | TECHNICRAFT | TS-57517 | 導波管製品 WR62 : 12.4-18.0 GHz | 15000 | WR62 Jacketed Flexible Waveguide Section, 6.5 inches,cover/choke | 3 | 中古 | 1.5週間
2411 | TECHNICRAFT | TS-57536 | 導波管製品 WR62 : 12.4-18.0 GHz | 15000 | WR62 90 deg. H-Plane Flexible Bend, 2 inch legs, cover/choke fl. | 1 | 中古 | 1.5週間
2412 | TEKTRONIX | 119-0097-00 | 導波管製品 WR62 : 12.4-18.0 GHz | 25000 | WR62 Single Ended Broadband Mixer | 2 | 中古 | 1.5週間
2413 | TELEDYNE MICROWAVE | WS-01P21-1 | 導波管製品 WR62 : 12.4-18.0 GHz | 37500 | WR62 DPDT Relay, 115 VAC coil | 2 | 中古 | 1.5週間
2414 | TELEDYNE MICROWAVE | WS-02P21-2 | 導波管製品 WR62 : 12.4-18.0 GHz | 33750 | WR62 SPDT Relay, 115 VAC coil | 4 | 中古 | 1.5週間
2415 | TERRACOM | 140-0648 | 導波管製品 WR62 : 12.4-18.0 GHz | 11250 | WR62 Bandpass Filter, 15.080-15.165 GHz, 4-1/2 inches length | 1 | 中古 | 1.5週間
2416 | WAVEGUIDE ENG. | 062-2058-2 | 導波管製品 WR62 : 12.4-18.0 GHz | 21250 | WR62 (choke flange) x SMA(f) Adapter | 2 | 中古 | 1.5週間
2417 | WAVELINE | 70067-P2 | 導波管製品 WR62 : 12.4-18.0 GHz | 18750 | WR62 Short Body Dir.Cplr., 10 dB, 13-16 GHz, 6 in., >20 dB dir. | 6 | 中古 | 1.5週間
2418 | WAVELINE | 70085 | 導波管製品 WR62 : 12.4-18.0 GHz | 73750 | WR62 Panel Mounting Direct Reading Precision Atten.,0-67 dB*NEW* | 6 | 新古 | 1.5週間
2419 | WAVELINE | 701-TNCF | 導波管製品 WR62 : 12.4-18.0 GHz | 23750 | WR62 x TNC(f) Adapter | 2 | 中古 | 1.5週間
2420 | WAVELINE | 702-20 | 導波管製品 WR62 : 12.4-18.0 GHz | 23750 | WR62 Precision Attenuator, 20 dB | 1 | 中古 | 1.5週間
2421 | WAVELINE | 70404 | 導波管製品 WR62 : 12.4-18.0 GHz | 8750 | WR62 choke flange to choke flange Adapter, 1/2 inch length *NEW* | 16 | 新古 | 1.5週間
2422 | WAVELINE | 707-10 | 導波管製品 WR62 : 12.4-18.0 GHz | 16250 | WR62 Fixed Attenuator, 10 dB | 1 | 中古 | 1.5週間
2423 | WAVELINE | 71185 | 導波管製品 WR62 : 12.4-18.0 GHz | 66250 | WR62 Dual Dir.Cplr.,10 dB coupling, input& both coupled ports Nf | 1 | 中古 | 1.5週間
2424 | WAVELINE | 71270 | 導波管製品 WR62 : 12.4-18.0 GHz | 73750 | WR62 Directional Coupler, 40 dB coupling, choke flanges | 1 | 中古 | 1.5週間
2425 | WAVELINE | 717 | 導波管製品 WR62 : 12.4-18.0 GHz | 15000 | WR62 Detector Mount, negative polarity, 1N78 crystal | 2 | 中古 | 1.5週間
2426 | WAVELINE | 732 | 導波管製品 WR62 : 12.4-18.0 GHz | 10000 | WR62 90 degree E-Plane Bend, cover/ choke flanges, brass | 14 | 中古 | 1.5週間
2427 | WAVELINE | 732-1 | 導波管製品 WR62 : 12.4-18.0 GHz | 10000 | WR62 90 degree E-Plane Bend, choke flanges | 3 | 中古 | 1.5週間
2428 | WAVELINE | 733 | 導波管製品 WR62 : 12.4-18.0 GHz | 10000 | WR62 90 degree H-Plane Bend, cover/ choke flanges, brass | 12 | 中古 | 1.5週間
2429 | WAVELINE | 754 | 導波管製品 WR62 : 12.4-18.0 GHz | 23750 | WR62 Low Power Termination, 1 Watt, 1.02 vswr | 4 | 中古 | 1.5週間
2430 | WAVELINE | 758 | 導波管製品 WR62 : 12.4-18.0 GHz | 23750 | WR62 Matched Hybrid Tee | 2 | 中古 | 1.5週間
2431 | WAVELINE | 773-10 | 導波管製品 WR62 : 12.4-18.0 GHz | 62500 | WR62 Ultra-Flat Directional Coupler, 10 dB coupling | 1 | 中古 | 1.5週間
2432 | WAVELINE | 774-06 | 導波管製品 WR62 : 12.4-18.0 GHz | 56250 | WR62 Directional Coupler, 6 dB coupling | 1 | 中古 | 1.5週間
2433 | WAVELINE | 774-10 | 導波管製品 WR62 : 12.4-18.0 GHz | 56250 | WR62 Directional Coupler, 10 dB coupling | 4 | 中古 | 1.5週間
2434 | WAVELINE | 774-20 | 導波管製品 WR62 : 12.4-18.0 GHz | 56250 | WR62 Directional Coupler, 20 dB coupling | 1 | 中古 | 1.5週間
2435 | WAVELINE | 778-E | 導波管製品 WR62 : 12.4-18.0 GHz | 37500 | WR62 4-Port Manual Transfer Switch, E-Plane switching | 3 | 中古 | 1.5週間
2436 | WAVELINE | 778-H | 導波管製品 WR62 : 12.4-18.0 GHz | 37500 | WR62 4-Port Manual Transfer Switch, H-Plane switching | 2 | 中古 | 1.5週間
2437 | WAVELINE | 781 | 導波管製品 WR62 : 12.4-18.0 GHz | 37500 | WR62 Medium Power Load, 100 Watts average/ 160 kW peak | 2 | 中古 | 1.5週間
2438 | WAVELINE | 782 | 導波管製品 WR62 : 12.4-18.0 GHz | 56250 | WR62 Load, 250 Watts average / 160 kW peak | 4 | 中古 | 1.5週間
2439 | WAVELINE | 783 | 導波管製品 WR62 : 12.4-18.0 GHz | 23750 | WR62 Slide Screw Tuner, uncalibrated drives | 1 | 中古 | 1.5週間
2440 | WAVELINE | 790-2 | 導波管製品 WR62 : 12.4-18.0 GHz | 15000 | WR62 90 degree Twist Section, 6 inches length | 2 | 中古 | 1.5週間
2441 | 3 dBm | M-111 | 導波管製品 WR75 : 10.0-15.0 GHz | 37500 | WR75 Isolator, 25 Db, 10.0-14.5 GHz | 1 | 中古 | 1.5週間
2442 | AML | 3844117 | 導波管製品 WR75 : 10.0-15.0 GHz | 5000 | WR75 Tuned Load, 12.6-13.0 GHz, 5 Watts, VSWR <1.2, 0.8" length | 50 | 中古 | 1.5週間
2443 | ANDREW | 55675-75 | 導波管製品 WR75 : 10.0-15.0 GHz | 10000 | WR75 Pressurization Section,5/8" thick, 3/8" inlet, cover/choke | 1 | 中古 | 1.5週間
2444 | APOLLO MICROWAVES | 12087 | 導波管製品 WR75 : 10.0-15.0 GHz | 10000 | WR75 180 degree E-Plane Bend, 2.62 inches center to center | 1 | 中古 | 1.5週間
2445 | ARRA | 75-227-3 | 導波管製品 WR75 : 10.0-15.0 GHz | 8750 | WR75 Unjacketed Flexible Waveguide Section, 3 inches length | 1 | 中古 | 1.5週間
2446 | ARRA | 75-463 | 導波管製品 WR75 : 10.0-15.0 GHz | 23750 | WR75 x APC7 Adapter, aluminum body | 4 | 中古 | 1.5週間
2447 | ARRA | 75-463B | 導波管製品 WR75 : 10.0-15.0 GHz | 23750 | WR75 x APC7 Adapter, brass body | 1 | 中古 | 1.5週間
2448 | ARRA | 75-480-03 | 導波管製品 WR75 : 10.0-15.0 GHz | 21250 | WR75 3 dB Fixed Attenuator, 1 Watt maximum | 4 | 中古 | 1.5週間
2449 | ARRA | 75-480-06 | 導波管製品 WR75 : 10.0-15.0 GHz | 21250 | WR75 6 dB Fixed Attenuator, 1 Watt maximum | 3 | 中古 | 1.5週間
2450 | ARRA | 75-480-20 | 導波管製品 WR75 : 10.0-15.0 GHz | 21250 | WR75 20 dB Fixed Attenuator, 1 Watt maximum | 2 | 中古 | 1.5週間
2451 | ATLANTIC MICROWAVE | AMC-0544-04 | 導波管製品 WR75 : 10.0-15.0 GHz | 18750 | WR75 4 dB Fixed Attenuator | 2 | 中古 | 1.5週間
2452 | ATLANTIC MICROWAVE | AMC-0544-38 | 導波管製品 WR75 : 10.0-15.0 GHz | 18750 | WR75 38 dB Fixed Attenuator | 1 | 中古 | 1.5週間
2453 | CASWELL ELEC. | KE-101-D | 導波管製品 WR75 : 10.0-15.0 GHz | 21250 | WR75 Isolator, 20 dB, 10-13 GHz | 1 | 中古 | 1.5週間
2454 | CMT | RA75-SMA-F-13A-AA | 導波管製品 WR75 : 10.0-15.0 GHz | 25000 | CPR75 x SMA(f) Adapter | 1 | 中古 | 1.5週間
2455 | CMT | RPS75-2SMAF40 | 導波管製品 WR75 : 10.0-15.0 GHz | 23750 | WR75 Power Sampler, 40 dB coupling/SMA(f), 0.75 in. length *NEW* | 5 | 新古 | 1.5週間
2456 | DIGITAL MICROWAVE | WR75 LOAD | 導波管製品 WR75 : 10.0-15.0 GHz | 25000 | WR75 Low Power Termination, 2 Watts, 1.04 VSWR | 4 | 中古 | 1.5週間
2457 | E&M LABS | M110LI | 導波管製品 WR75 : 10.0-15.0 GHz | 48750 | WR75 Isolator, 25 dB, 10-15 GHz | 4 | 中古 | 1.5週間
2458 | GENERIC | CPR75 LOAD | 導波管製品 WR75 : 10.0-15.0 GHz | 8750 | CPR75 5 Watt Load | 2 | 中古 | 1.5週間
2459 | GENERIC | WR75 13GHz LPFL | 導波管製品 WR75 : 10.0-15.0 GHz | 16250 | WR75 Low Pass Filter, 13.3 GHz, 5 inches length | 1 | 中古 | 1.5週間
2460 | GENERIC | WR75 14.5G BP | 導波管製品 WR75 : 10.0-15.0 GHz | 15000 | WR75 Bandpass Filter, 14.275-14.925 GHz, 5.5 in. length | 1 | 中古 | 1.5週間
2461 | GENERIC | WR75 180 H | 導波管製品 WR75 : 10.0-15.0 GHz | 10000 | WR75 180 degree H-Plane Bend, 4.12 inches center to center | 1 | 中古 | 1.5週間
2462 | GENERIC | WR75 34.5" | 導波管製品 WR75 : 10.0-15.0 GHz | 21250 | WR75 Straight Section, 34-1/2 inches length, aluminum, choke fl. | 1 | 中古 | 1.5週間
2463 | GENERIC | WR75 4.62" FLEX | 導波管製品 WR75 : 10.0-15.0 GHz | 8750 | WR75 Unjacketed Flexible Waveguide Section, 4-5/8 inches length | 1 | 中古 | 1.5週間
2464 | GENERIC | WR75 90 H | 導波管製品 WR75 : 10.0-15.0 GHz | 10000 | WR75 90 degree H-Plane Bend | 6 | 中古 | 1.5週間
2465 | GENERIC | WR75 H TEE | 導波管製品 WR75 : 10.0-15.0 GHz | 12500 | WR75 H-Plane (Shunt) Tee | 2 | 中古 | 1.5週間
2466 | GENERIC | WR75 Press.Section | 導波管製品 WR75 : 10.0-15.0 GHz | 12500 | WR75 Pressurization Section,1/4"NPT inlet,1/2" thick,cover/choke | 1 | 中古 | 1.5週間
2467 | GENERIC | WR75 x CPR75 | 導波管製品 WR75 : 10.0-15.0 GHz | 12500 | WR75 x CPR75 (grooved) Flange Adapter, 1-7/8 inch length, brass | 1 | 中古 | 1.5週間
2468 | HARRIS | SD-60477 | 導波管製品 WR75 : 10.0-15.0 GHz | 23750 | WR75 Bandpass Filter, 11.45-11.49 GHz, with 20/40/60 dB step att | 1 | 中古 | 1.5週間
2469 | HARRIS FARINON | W117122T | 導波管製品 WR75 : 10.0-15.0 GHz | 23750 | WR75 Junction Isolator, 35 dB, 11.7-12.2 GHz | 10 | 中古 | 1.5週間
2470 | HP/KEYSIGHT | M421A | 導波管製品 WR75 : 10.0-15.0 GHz | 14400 | WR75 Crystal Detector, negative polarity | 1 | 中古 | 1.5週間
2471 | HP/KEYSIGHT | M424A | 導波管製品 WR75 : 10.0-15.0 GHz | 20000 | WR75 Crystal Detector, negative polarity | 7 | 中古 | 1.5週間
2472 | HP/KEYSIGHT | M532A | 導波管製品 WR75 : 10.0-15.0 GHz | 28000 | WR75 Direct Reading Frequency Meter | 4 | 中古 | 1.5週間
2473 | HP/KEYSIGHT | M870A | 導波管製品 WR75 : 10.0-15.0 GHz | 31200 | WR75 Slide Screw Tuner, vernier read | 2 | 中古 | 1.5週間
2474 | HP/KEYSIGHT | MP292B | 導波管製品 WR75 : 10.0-15.0 GHz | 20000 | WR75 x WR62 Waveguide Taper | 15 | 中古 | 1.5週間
2475 | HP/KEYSIGHT | MX292B | 導波管製品 WR75 : 10.0-15.0 GHz | 20000 | WR90 x WR75 Waveguide Taper | 10 | 中古 | 1.5週間
2476 | HUGHES | 100-008-04 | 導波管製品 WR75 : 10.0-15.0 GHz | 16250 | WR75 Circulator, 16 dB isolation, 11-14 GHz | 89 | 中古 | 1.5週間
2477 | HUGHES | 100-576 | 導波管製品 WR75 : 10.0-15.0 GHz | 16250 | WR75 Detector, positive polarity (1N78B), BNC(f) output | 5 | 中古 | 1.5週間
2478 | HUGHES | 2099385 | 導波管製品 WR75 : 10.0-15.0 GHz | 18750 | WR75 29 dB Fixed Attenuator | 1 | 中古 | 1.5週間
2479 | KW MICROWAVE | 58-S04 | 導波管製品 WR75 : 10.0-15.0 GHz | 6250 | WR75 Pressurization Section, 0.6 inch thick, cover/choke flanges | 3 | 中古 | 1.5週間
2480 | LOGUS | LM75BPLXX76 | 導波管製品 WR75 : 10.0-15.0 GHz | 50000 | WR75/CPR75 DPDT Transfer Switch, manual or 24VDC operation | 7 | 中古 | 1.5週間
2481 | LOGUS | LM75BXLXX128 | 導波管製品 WR75 : 10.0-15.0 GHz | 50000 | WR75 DPDT Transfer Switch, manual or 22-32 VDC operation | 2 | 中古 | 1.5週間
2482 | LOGUS | LO75BUL7X51 | 導波管製品 WR75 : 10.0-15.0 GHz | 50000 | WR75 DPDT Transfer Switch, manual or 24VDC operation | 1 | 中古 | 1.5週間
2483 | LORAL | 23649G1 | 導波管製品 WR75 : 10.0-15.0 GHz | 23750 | CPR75 (grooved flange) x N(f) Adapter | 1 | 中古 | 1.5週間
2484 | M/A-COM | 7000-6257-00 | 導波管製品 WR75 : 10.0-15.0 GHz | 23750 | WR75 x APC7 Adapter | 2 | 中古 | 1.5週間
2485 | M/A-COM ASSOC. | WR75 8 dB att. | 導波管製品 WR75 : 10.0-15.0 GHz | 18750 | WR75 8 dB Fixed Attenuator | 1 | 中古 | 1.5週間
2486 | MAURY MICROWAVE | M103A5 | 導波管製品 WR75 : 10.0-15.0 GHz | 15000 | WR75 Standard Section, 5 inches length | 1 | 中古 | 1.5週間
2487 | MAURY MICROWAVE | M229A6 | 導波管製品 WR75 : 10.0-15.0 GHz | 33750 | WR75 x APC7 End Launch Adapter, 1.15 VSWR | 1 | 中古 | 1.5週間
2488 | MAURY MICROWAVE | M229D | 導波管製品 WR75 : 10.0-15.0 GHz | 33750 | WR75 x APC7 End Launch Adapter, 1.25 VSWR | 1 | 中古 | 1.5週間
2489 | MAURY MICROWAVE | M230K1 | 導波管製品 WR75 : 10.0-15.0 GHz | 56250 | WR75 x 3.5mm male NMD End Launch Adapter | 1 | 中古 | 1.5週間
2490 | MAURY MICROWAVE | M750A | 導波管製品 WR75 : 10.0-15.0 GHz | 58750 | WR75 Isolator, 30 dB isolation, 10-15 GHz | 1 | 中古 | 1.5週間
2491 | MICROWAVE ASSOC. | J6153 | 導波管製品 WR75 : 10.0-15.0 GHz | 18750 | WR75 Circulator, 20 dB isolation, 10-13 GHz | 13 | 中古 | 1.5週間
2492 | MICROWAVE RESEARCH | M160-40 | 導波管製品 WR75 : 10.0-15.0 GHz | 75000 | WR75 Directional Coupler, 40 dB coupling | 1 | 中古 | 1.5週間
2493 | MICROWAVE RESEARCH | M240-417 | 導波管製品 WR75 : 10.0-15.0 GHz | 21250 | Half Height WR75 x 7mm Adapter,1.17x1.00" flange,0.87x0.75"holes | 5 | 中古 | 1.5週間
2494 | MICROWAVE RESEARCH | M40-7A | 導波管製品 WR75 : 10.0-15.0 GHz | 23750 | WR75 x APC7 Adapter | 2 | 中古 | 1.5週間
2495 | MID-CENTURY | 17/ 14 | 導波管製品 WR75 : 10.0-15.0 GHz | 43750 | WR75 4-Port Directional Coupler,30dB, needs external termination | 2 | 中古 | 1.5週間
2496 | M-WAVE DESIGN | 75IR | 導波管製品 WR75 : 10.0-15.0 GHz | 41250 | WR75 Isolator, 25 dB, 10.0-14.5 GHz | 1 | 中古 | 1.5週間
2497 | NEICO MICROWAVE | 16712 | 導波管製品 WR75 : 10.0-15.0 GHz | 50000 | CPR75 DPDT Transfer Switch, manual or 24VDC operation | 2 | 中古 | 1.5週間
2498 | NEICO MICROWAVE | 16766-1 | 導波管製品 WR75 : 10.0-15.0 GHz | 8750 | CPR75 90 degree E-Plane Mitre Bend, 6" x 1-3/4" legs | 14 | 中古 | 1.5週間
2499 | NEICO MICROWAVE | 16768-1 | 導波管製品 WR75 : 10.0-15.0 GHz | 8750 | CPR75 180 degree (U-Shape) E-Plane Mitre Bend, 7 in. c-to-c | 1 | 中古 | 1.5週間
2500 | NEICO MICROWAVE | 16802-1 | 導波管製品 WR75 : 10.0-15.0 GHz | 8750 | CPR75 90 degree E-Plane Mitre Bend, 4-1/2" x 1" legs | 9 | 中古 | 1.5週間
2501 | NEICO MICROWAVE | 16811-1 | 導波管製品 WR75 : 10.0-15.0 GHz | 8750 | CPR75 Straight Section, 3-1/2 inches length, grooved flanges | 1 | 中古 | 1.5週間
2502 | NEICO MICROWAVE | 30501-G1 | 導波管製品 WR75 : 10.0-15.0 GHz | 31250 | CPR75 Short Body Dir. Coupler, 10 dB coupling, 3" long,11-15 GHz | 2 | 中古 | 1.5週間
2503 | OMEGA LABS | 3145A | 導波管製品 WR75 : 10.0-15.0 GHz | 21250 | WR75 3 dB Fixed Attenuator | 2 | 中古 | 1.5週間
2504 | OMEGA LABS | 3145B | 導波管製品 WR75 : 10.0-15.0 GHz | 21250 | WR75 6 dB Fixed Attenuator | 1 | 中古 | 1.5週間
2505 | P&H LABS | C3-X14333 | 導波管製品 WR75 : 10.0-15.0 GHz | 16250 | WR75 Isolator, 20 dB, 10.0-12.2 GHz, 2 inches length | 1 | 中古 | 1.5週間
2506 | PAMTECH | RHG2011 | 導波管製品 WR75 : 10.0-15.0 GHz | 21250 | WR75 Isolator, 25 dB, 10.8-12.3 GHz | 1 | 中古 | 1.5週間
2507 | PRODELIN | WR62 x WR75 | 導波管製品 WR75 : 10.0-15.0 GHz | 18750 | WR62 (choke flange) x WR75 Taper Section, 3 inches length | 1 | 中古 | 1.5週間
2508 | RACAL | 220-374-1 | 導波管製品 WR75 : 10.0-15.0 GHz | 21250 | WR75/CPR75 x WR62 (choke flange) Taper Section, 1.5 in.length | 4 | 中古 | 1.5週間
2509 | RAYTHEON | A314634-P2 | 導波管製品 WR75 : 10.0-15.0 GHz | 21250 | WR75 Level Set Attenuator, 0-35 dB, uncalibrated | 1 | 中古 | 1.5週間
2510 | SECTOR MICROWAVE | SM75-4GL5 | 導波管製品 WR75 : 10.0-15.0 GHz | 56250 | WR75 Manual or Motor operated DPDT Switch, 235VAC | 1 | 中古 | 1.5週間
2511 | SECTOR MICROWAVE | SM75-4PL3 | 導波管製品 WR75 : 10.0-15.0 GHz | 56250 | WR75 Manual or Motor operated DPDT Switch, 117VAC | 3 | 中古 | 1.5週間
2512 | SINGER | 1050 | 導波管製品 WR75 : 10.0-15.0 GHz | 16250 | WR75 Pickup Horn, 7 dBi gain, right angle feed | 1 | 中古 | 1.5週間
2513 | STRUTHERS | H123XG-40 | 導波管製品 WR75 : 10.0-15.0 GHz | 36250 | WR75 Variable Attenuator, 0-40 dB | 1 | 中古 | 1.5週間
2514 | STRUTHERS ELEC. | H120XG-3 | 導波管製品 WR75 : 10.0-15.0 GHz | 21250 | WR75 3 dB Fixed Attenuator, 1 Watt maximum | 1 | 中古 | 1.5週間
2515 | SYSTRON DONNER | DBFA-210-8.03 | 導波管製品 WR75 : 10.0-15.0 GHz | 11250 | WR75 Straight Section, 8.03 inches length | 1 | 中古 | 1.5週間
2516 | SYSTRON DONNER | DBFA-440A-50 | 導波管製品 WR75 : 10.0-15.0 GHz | 21250 | WR75 50 dB Fixed Attenuator | 1 | 中古 | 1.5週間
2517 | SYSTRON DONNER | DBFA-480A | 導波管製品 WR75 : 10.0-15.0 GHz | 43750 | WR75 Isolator, 20 dB, 10-15 GHz | 2 | 中古 | 1.5週間
2518 | SYSTRON DONNER | DBFA-675-03 | 導波管製品 WR75 : 10.0-15.0 GHz | 75000 | WR75 Directional Coupler, 3 dB coupling | 1 | 中古 | 1.5週間
2519 | TDK | 9317.2 | 導波管製品 WR75 : 10.0-15.0 GHz | 21250 | WR75 Isolator, 20 dB, 10.4-12.7 GHz, 1 inch length | 1 | 中古 | 1.5週間
2520 | TECHNICRAFT | TR-605062-7 | 導波管製品 WR75 : 10.0-15.0 GHz | 7500 | WR75 Straight Section, 1-1/2 inches length | 10 | 中古 | 1.5週間
2521 | TECHNICRAFT | TR-605063-12 | 導波管製品 WR75 : 10.0-15.0 GHz | 11250 | WR75 Straight Section, 8-1/4 inches length | 4 | 中古 | 1.5週間
2522 | TECHNICRAFT | TR-605079 | 導波管製品 WR75 : 10.0-15.0 GHz | 8750 | WR75 Termination, 5 Watts, VSWR <1.5 | 16 | 中古 | 1.5週間
2523 | WAVELINE | 7501-APC7 | 導波管製品 WR75 : 10.0-15.0 GHz | 22500 | WR75 x APC7 Adapter | 2 | 中古 | 1.5週間
2524 | WAVELINE | 7506-03 | 導波管製品 WR75 : 10.0-15.0 GHz | 21250 | WR75 3 dB Fixed Attenuator | 4 | 中古 | 1.5週間
2525 | WAVELINE | 7506-40 | 導波管製品 WR75 : 10.0-15.0 GHz | 21250 | WR75 40 dB Fixed Attenuator | 1 | 中古 | 1.5週間
2526 | WAVELINE | 7510 | 導波管製品 WR75 : 10.0-15.0 GHz | 46250 | WR75 Level Set Attenuator, 0-40 dB, uncalibrated drive | 1 | 中古 | 1.5週間
2527 | WAVELINE | 7511 | 導波管製品 WR75 : 10.0-15.0 GHz | 37500 | WR75 Variable Attenuator, 0-30 dB, counter dial read | 3 | 中古 | 1.5週間
2528 | WAVELINE | 7569-20 | 導波管製品 WR75 : 10.0-15.0 GHz | 31250 | WR75 4-Port Crossguide Coupler, 20 dB coupling | 3 | 中古 | 1.5週間
2529 | WAVELINE | 90893 | 導波管製品 WR75 : 10.0-15.0 GHz | 93750 | WR75 Dual Directional Coupler, 30 dB fwd arm/ 10 dB refl arm,19" | 1 | 中古 | 1.5週間
2530 | WAVELINE | 90959-3 | 導波管製品 WR75 : 10.0-15.0 GHz | 87500 | WR75 Directional Coupler, 3 dB coupling, directivity 40 dB | 4 | 中古 | 1.5週間
2531 | 3 dBm | 10182292-1 | 導波管製品 WR90 : 8.2-12.4 GHz | 15000 | CPR90 Level Set Attenuator, 0-25 dB, uncalibrated drive | 2 | 中古 | 1.5週間
2532 | AERTECH | AWI8012-2 | 導波管製品 WR90 : 8.2-12.4 GHz | 25000 | WR90 Isoadapter, 20 dB isolation, 8.2-12.4 GHz,SMAf in/ WR90 out | 2 | 中古 | 1.5週間
2533 | AERTECH | W812BR | 導波管製品 WR90 : 8.2-12.4 GHz | 12500 | WR90 Tunnel Diode Detector, positive polarity, 8.2-12.4 GHz | 1 | 中古 | 1.5週間
2534 | AMPHENOL | 131-1202 | 導波管製品 WR90 : 8.2-12.4 GHz | 21250 | WR90 x APC7 Adapter | 1 | 中古 | 1.5週間
2535 | ANDREW | 55437-90 | 導波管製品 WR90 : 8.2-12.4 GHz | 21250 | CPR90 (grooved ) x CMR90 Adapter, 4 inches length*NEW* | 11 | 新古 | 1.5週間
2536 | ARRA | 90-463 | 導波管製品 WR90 : 8.2-12.4 GHz | 21250 | WR90 x APC7 Adapter | 2 | 中古 | 1.5週間
2537 | ARRA | AW1829B | 導波管製品 WR90 : 8.2-12.4 GHz | 48750 | CPR90 Directional Coupler, 10 dB coupling, N(f) coupled arm | 2 | 中古 | 1.5週間
2538 | ARRA | X600-20 | 導波管製品 WR90 : 8.2-12.4 GHz | 21250 | WR90 4-Port Crossguide Coupler, 20 dB coupling | 1 | 中古 | 1.5週間
2539 | BENDIX | WXA-007 | 導波管製品 WR90 : 8.2-12.4 GHz | 12500 | WR90 Loop Coupler, 30 dB coupling to SMA(f), 1 inch insertion | 4 | 中古 | 1.5週間
2540 | CASCADE RESEARCH | HF-8089 | 導波管製品 WR90 : 8.2-12.4 GHz | 37500 | WR90 Isolator, 25 dB, 8.2-12.4 GHz, 10 Watts maximum | 1 | 中古 | 1.5週間
2541 | CASCADE RESEARCH | X-12-25 | 導波管製品 WR90 : 8.2-12.4 GHz | 73750 | WR90 Isolator, 40 dB isolation, 8.2-12.4 GHz, 20 Watts maximum | 1 | 中古 | 1.5週間
2542 | CMT | RBCC90SMAF20 | 導波管製品 WR90 : 8.2-12.4 GHz | 62500 | WR90 Directional Coupler, 20 dB coupling, SMA(f) coupled port | 1 | 中古 | 1.5週間
2543 | DEMORNAY BONARDI | DBG-274-6 | 導波管製品 WR90 : 8.2-12.4 GHz | 11250 | WR90 90 degree Twist Section, 6 inches length, cover/choke flanges | 1 | 中古 | 1.5週間
2544 | DEMORNAY BONARDI | DBG-313 | 導波管製品 WR90 : 8.2-12.4 GHz | 18750 | WR90 Tunable Detector | 1 | 中古 | 1.5週間
2545 | DEMORNAY BONARDI | DBG-620 | 導波管製品 WR90 : 8.2-12.4 GHz | 11250 | WR90 H-Plane (Shunt) Tee | 1 | 中古 | 1.5週間
2546 | DEMORNAY BONARDI | DBG-650 | 導波管製品 WR90 : 8.2-12.4 GHz | 21250 | WR90 Hybrid Tee | 1 | 中古 | 1.5週間
2547 | DEMORNAY BONARDI | DBG-710-3 | 導波管製品 WR90 : 8.2-12.4 GHz | 50000 | WR90 Direct Reading Freq. Meter, transmission type, 0.08% acc. | 1 | 中古 | 1.5週間
2548 | DEMORNAY BONARDI | DBG-X-487-1 | 導波管製品 WR90 : 8.2-12.4 GHz | 16250 | WR90 Directional Coupler, 10 dB, 8.8-9.8 GHz, 5-1/4 inch length | 1 | 中古 | 1.5週間
2549 | DEMORNAY BONARDI | DBG-X-487-2 | 導波管製品 WR90 : 8.2-12.4 GHz | 16250 | WR90 Dir. Cplr., 10 dB, 8.8-9.8 GHz, SMA(f) thru-line output | 1 | 中古 | 1.5週間
2550 | DEMORNAY BONARDI | DBG-X-487-3 | 導波管製品 WR90 : 8.2-12.4 GHz | 16250 | WR90 Dir. Cplr., 10 dB, 8.8-9.8 GHz, SMA(f) coupled port output | 1 | 中古 | 1.5週間
2551 | DIAMOND ANTENNA | 3-830 | 導波管製品 WR90 : 8.2-12.4 GHz | 37500 | WR90 Directional Coupler, 3 dB coupling | 3 | 中古 | 1.5週間
2552 | FERROCOM | 9052-SFO | 導波管製品 WR90 : 8.2-12.4 GHz | 22500 | WR90 Isoadapter, 20 dB, 8.2-12.4 GHz, WR90 in/ SMA(f) out | 6 | 中古 | 1.5週間
2553 | FXR/MICROLAB | X410B | 導波管製品 WR90 : 8.2-12.4 GHz | 58750 | WR90 Direct Reading Frequency Meter, 0.08% accuracy | 1 | 中古 | 1.5週間
2554 | FXR/MICROLAB | X411A | 導波管製品 WR90 : 8.2-12.4 GHz | 46250 | WR90 Direct Reading Frequency Meter, 0.08% accuracy | 1 | 中古 | 1.5週間
2555 | FXR/MICROLAB | X510D | 導波管製品 WR90 : 8.2-12.4 GHz | 33750 | WR90 Standard Mismatch, 1.20 VSWR | 1 | 中古 | 1.5週間
2556 | FXR/MICROLAB | X510E | 導波管製品 WR90 : 8.2-12.4 GHz | 33750 | WR90 Standard Mismatch, 1.50 VSWR | 1 | 中古 | 1.5週間
2557 | FXR/MICROLAB | X610B | 導波管製品 WR90 : 8.2-12.4 GHz | 43750 | WR90 Directional Coupler, 6 dB coupling | 2 | 中古 | 1.5週間
2558 | FXR/MICROLAB | X610C | 導波管製品 WR90 : 8.2-12.4 GHz | 43750 | WR90 Directional Coupler, 10 dB coupling | 5 | 中古 | 1.5週間
2559 | FXR/MICROLAB | X612D | 導波管製品 WR90 : 8.2-12.4 GHz | 21250 | WR90 4-Port Crossguide Coupler, 20 dB coupling | 4 | 中古 | 1.5週間
2560 | FXR/MICROLAB | X624B | 導波管製品 WR90 : 8.2-12.4 GHz | 10000 | WR90 90 degree H-Plane Bend | 1 | 中古 | 1.5週間
2561 | FXR/MICROLAB | X630C | 導波管製品 WR90 : 8.2-12.4 GHz | 37500 | WR90 Adjustable Short, micrometer drive | 1 | 中古 | 1.5週間
2562 | FXR/MICROLAB | X641A | 導波管製品 WR90 : 8.2-12.4 GHz | 41250 | WR90 DPDT Transfer Switch, manually operated | 3 | 中古 | 1.5週間
2563 | GABRIEL | CPR90G 36" FLEX | 導波管製品 WR90 : 8.2-12.4 GHz | 37500 | CPR90 (grooved flanges) 36 inch Flexible Waveguide Section | 1 | 中古 | 1.5週間
2564 | GENERAL DYNAMICS | 16U2092-5 | 導波管製品 WR90 : 8.2-12.4 GHz | 58750 | WR90 High Power Load, 700 Watts average, 115VAC fan cooled | 1 | 中古 | 1.5週間
2565 | GENERAL MICROWAVE | X411 | 導波管製品 WR90 : 8.2-12.4 GHz | 18750 | WR90 Tunable Detector | 1 | 中古 | 1.5週間
2566 | GENERIC | WR90 sidewall | 導波管製品 WR90 : 8.2-12.4 GHz | 25000 | WR90 Short Body Sidewall Dir.Coupler, 20 dB, 8.2-10.6 GHz, 9 in. | 1 | 中古 | 1.5週間
2567 | GENERIC | WR90 SS Tuner | 導波管製品 WR90 : 8.2-12.4 GHz | 12500 | WR90 Short Body Slide Screw Tuner, 2-3/4 inches length,stainless | 1 | 中古 | 1.5週間
2568 | HP/KEYSIGHT | 11521A | 導波管製品 WR90 : 8.2-12.4 GHz | 15200 | WR90 Single Ended Mixer | 3 | 中古 | 1.5週間
2569 | HP/KEYSIGHT | 8735A | 導波管製品 WR90 : 8.2-12.4 GHz | 31200 | WR90 PIN Modulator, 35 dB isolation, <4 dB ins.loss, 30 nS Tr | 1 | 中古 | 1.5週間
2570 | HP/KEYSIGHT | 8735B | 導波管製品 WR90 : 8.2-12.4 GHz | 47200 | WR90 PIN Modulator, 80 dB isolation, <5 dB ins.loss, 30 nS Tr | 3 | 中古 | 1.5週間
2571 | HP/KEYSIGHT | X281A | 導波管製品 WR90 : 8.2-12.4 GHz | 15200 | WR90 x N(f) Adapter, VSWR 1.25 | 3 | 中古 | 1.5週間
2572 | HP/KEYSIGHT | X281B | 導波管製品 WR90 : 8.2-12.4 GHz | 15200 | WR90 x APC7 Adapter, VSWR 1.25 | 5 | 中古 | 1.5週間
2573 | HP/KEYSIGHT | X281C | 導波管製品 WR90 : 8.2-12.4 GHz | 52000 | WR90 x APC7 Adapter, VSWR 1.05 | 7 | 中古 | 1.5週間
2574 | HP/KEYSIGHT | X370A | 導波管製品 WR90 : 8.2-12.4 GHz | 14400 | WR90 Fixed Attenuator, 3 dB, 1 Watt maximum | 3 | 中古 | 1.5週間
2575 | HP/KEYSIGHT | X372C | 導波管製品 WR90 : 8.2-12.4 GHz | 28000 | WR90 Precision Fixed Attenuator, 10 dB | 3 | 中古 | 1.5週間
2576 | HP/KEYSIGHT | X375A | 導波管製品 WR90 : 8.2-12.4 GHz | 24000 | WR90 Direct Reading Variable Attenuator, 0-20 dB, 1 Watt max. | 10 | 中古 | 1.5週間
2577 | HP/KEYSIGHT | X382A | 導波管製品 WR90 : 8.2-12.4 GHz | 48000 | WR90 Precision Direct Reading Attenuator, 0-50 dB | 12 | 中古 | 1.5週間
2578 | HP/KEYSIGHT | X421A | 導波管製品 WR90 : 8.2-12.4 GHz | 10400 | WR90 Crystal Detector, negative polarity | 11 | 中古 | 1.5週間
2579 | HP/KEYSIGHT | X424A | 導波管製品 WR90 : 8.2-12.4 GHz | 20000 | WR90 Crystal Detector, negative polarity | 11 | 中古 | 1.5週間
2580 | HP/KEYSIGHT | X424A-002 | 導波管製品 WR90 : 8.2-12.4 GHz | 24000 | WR90 Crystal Detector, neg. pol., with matched load | 1 | 中古 | 1.5週間
2581 | HP/KEYSIGHT | X424A-K12 | 導波管製品 WR90 : 8.2-12.4 GHz | 31200 | WR90 Planar Doped Barrier Diode Detector, negative polarity | 4 | 中古 | 1.5週間
2582 | HP/KEYSIGHT | X485B | 導波管製品 WR90 : 8.2-12.4 GHz | 20000 | WR90 Tunable Detector Mount, neg. polarity, uncalibrated drive | 2 | 中古 | 1.5週間
2583 | HP/KEYSIGHT | X530A | 導波管製品 WR90 : 8.2-12.4 GHz | 13600 | WR90 Calibrated Tuned Cavity Freq. Meter, 0.1% accuracy | 2 | 中古 | 1.5週間
2584 | HP/KEYSIGHT | X532B | 導波管製品 WR90 : 8.2-12.4 GHz | 28000 | WR90 Direct Reading Frequency Meter, 0.08% accuracy | 14 | 中古 | 1.5週間
2585 | HP/KEYSIGHT | X750D | 導波管製品 WR90 : 8.2-12.4 GHz | 20000 | WR90 4-Port Crossguide Coupler, 20 dB coupling | 6 | 中古 | 1.5週間
2586 | HP/KEYSIGHT | X752A | 導波管製品 WR90 : 8.2-12.4 GHz | 44000 | WR90 Directional Coupler, 3 dB coupling | 6 | 中古 | 1.5週間
2587 | HP/KEYSIGHT | X752C | 導波管製品 WR90 : 8.2-12.4 GHz | 44000 | WR90 Directional Coupler, 10 dB coupling | 9 | 中古 | 1.5週間
2588 | HP/KEYSIGHT | X752C(CMR) | 導波管製品 WR90 : 8.2-12.4 GHz | 44000 | CMR90 Directional Coupler, 10 dB coupling | 4 | 中古 | 1.5週間
2589 | HP/KEYSIGHT | X870A | 導波管製品 WR90 : 8.2-12.4 GHz | 23200 | WR90 Slide Screw Tuner, vernier read | 15 | 中古 | 1.5週間
2590 | HP/KEYSIGHT | X880A | 導波管製品 WR90 : 8.2-12.4 GHz | 31200 | WR90 E-H Plane Tuner, uncalibrated drives | 8 | 中古 | 1.5週間
2591 | HP/KEYSIGHT | X885A | 導波管製品 WR90 : 8.2-12.4 GHz | 64000 | WR90 Direct Reading Phase Shifter, 0-360 degrees | 6 | 中古 | 1.5週間
2592 | HP/KEYSIGHT | X910B | 導波管製品 WR90 : 8.2-12.4 GHz | 23200 | WR90 Termination, 1/2 Watt, 1.015 VSWR | 7 | 中古 | 1.5週間
2593 | HP/KEYSIGHT | X914A | 導波管製品 WR90 : 8.2-12.4 GHz | 15200 | WR90 Moving Load | 2 | 中古 | 1.5週間
2594 | HP/KEYSIGHT | X914B | 導波管製品 WR90 : 8.2-12.4 GHz | 24000 | WR90 Moving Load, 1 Watt, SWR=1.01 | 4 | 中古 | 1.5週間
2595 | HP/KEYSIGHT | X916B | 導波管製品 WR90 : 8.2-12.4 GHz | 24000 | WR90 Standard Reflection, 1.11 VSWR / .05 reflection coefficient | 1 | 中古 | 1.5週間
2596 | HP/KEYSIGHT | X920A | 導波管製品 WR90 : 8.2-12.4 GHz | 24000 | WR90 Adjustable Short, uncalibrated drive | 6 | 中古 | 1.5週間
2597 | HP/KEYSIGHT | X923A | 導波管製品 WR90 : 8.2-12.4 GHz | 24000 | WR90 Sliding Short, uncalibrated rod drive | 1 | 中古 | 1.5週間
2598 | HP/KEYSIGHT | X930A | 導波管製品 WR90 : 8.2-12.4 GHz | 15200 | WR90 Shorting Switch | 3 | 中古 | 1.5週間
2599 | KEARFOTT | C-9941 | 導波管製品 WR90 : 8.2-12.4 GHz | 8750 | WR90 Isolator, 20 dB, 8.2-9.2 GHz | 6 | 中古 | 1.5週間
2600 | LECTRONIC | LRL-511 | 導波管製品 WR90 : 8.2-12.4 GHz | 8750 | WR90 E-Plane (series) Tee, 3 inches length | 1 | 中古 | 1.5週間
2601 | M.C.S. | X-274 | 導波管製品 WR90 : 8.2-12.4 GHz | 18750 | WR90 Switchable Attenuator, 0 or 40 dB | 1 | 中古 | 1.5週間
2602 | M.C.S. | X-305 | 導波管製品 WR90 : 8.2-12.4 GHz | 31250 | WR90 Slide Screw Tuner, vernier read | 1 | 中古 | 1.5週間
2603 | M.C.S. | X362A | 導波管製品 WR90 : 8.2-12.4 GHz | 37500 | WR90 Directional Coupler, 3 dB coupling | 1 | 中古 | 1.5週間
2604 | M.C.S. | X362B | 導波管製品 WR90 : 8.2-12.4 GHz | 37500 | WR90 Directional Coupler, 10 dB coupling | 1 | 中古 | 1.5週間
2605 | M.C.S. | X-402 | 導波管製品 WR90 : 8.2-12.4 GHz | 31250 | WR90 DPDT Dual Transfer Switch, manual operation | 1 | 中古 | 1.5週間
2606 | MAURY MICROWAVE | X151 | 導波管製品 WR90 : 8.2-12.4 GHz | 12500 | WR90 H-Plane (Shunt) Tee | 1 | 中古 | 1.5週間
2607 | MAURY MICROWAVE | X209D2 | 導波管製品 WR90 : 8.2-12.4 GHz | 43750 | WR90 x APC7 Adapter, 1.05 VSWR | 2 | 中古 | 1.5週間
2608 | MAURY MICROWAVE | X230K1 | 導波管製品 WR90 : 8.2-12.4 GHz | 56250 | WR90 x 3.5mm male NMD End Launch Adapter | 1 | 中古 | 1.5週間
2609 | MAURY MICROWAVE | X320D | 導波管製品 WR90 : 8.2-12.4 GHz | 46250 | WR90 Standard Mismatch, 1.20 VSWR | 1 | 中古 | 1.5週間
2610 | MAURY MICROWAVE | X320E | 導波管製品 WR90 : 8.2-12.4 GHz | 46250 | WR90 Standard Mismatch, 1.50 VSWR | 1 | 中古 | 1.5週間
2611 | MDL | 90CT106-1F | 導波管製品 WR90 : 8.2-12.4 GHz | 37500 | WR90 Short Body 10 dB Dir.Coupler, directivity 25 dB, 7.75 in. | 1 | 中古 | 1.5週間
2612 | MDL | 90CT86-1E | 導波管製品 WR90 : 8.2-12.4 GHz | 37500 | WR90 Short Body 3 dB Dir. Coupler, directivity 30 dB, 9.25 in. | 2 | 中古 | 1.5週間
2613 | MDL | 90FC176-1 | 導波管製品 WR90 : 8.2-12.4 GHz | 37500 | WR90 Short Body 18 dB Dir.Coupler, directivity 25 dB, 10 inches | 1 | 中古 | 1.5週間
2614 | MDL | 90FC29-1 | 導波管製品 WR90 : 8.2-12.4 GHz | 31250 | WR90 Directional Coupler, 17 dB coupling, N(f) coupled port | 1 | 中古 | 1.5週間
2615 | MDL | 90XT426-9E | 導波管製品 WR90 : 8.2-12.4 GHz | 21250 | WR90 4-Port Crossguide Coupler, 20 dB coupling, choke flanges | 1 | 中古 | 1.5週間
2616 | MICROWAVE ASSOC. | MA-1160L-5003 | 導波管製品 WR90 : 8.2-12.4 GHz | 11250 | WR90 Isolator, 20 dB, 8.4-9.0 GHz, cover/choke flanges | 3 | 中古 | 1.5週間
2617 | MICROWAVE ASSOC. | MA-536A | 導波管製品 WR90 : 8.2-12.4 GHz | 11250 | WR90 Crystal Detector, negative polarity | 1 | 中古 | 1.5週間
2618 | MICROWAVE ENG. | TR64C-022 | 導波管製品 WR90 : 8.2-12.4 GHz | 21250 | WR90 x TNC(f) Adapter, with 1/2" NPT pressurization port *NEW* | 15 | 新古 | 1.5週間
2619 | MICROWAVE RESEARCH | 10050M | 導波管製品 WR90 : 8.2-12.4 GHz | 21250 | CMR90 x N(f) Adapter | 1 | 中古 | 1.5週間
2620 | MICROWAVE RESEARCH | X40L-7A-SP | 導波管製品 WR90 : 8.2-12.4 GHz | 23750 | WR90 x APC7 Adapter | 2 | 中古 | 1.5週間
2621 | MILITARY | 90 deg. SHORT | 導波管製品 WR90 : 8.2-12.4 GHz | 16250 | WR90 1/4 Wavelength Short at 9 GHz, 12.15650mm depth, gold flash | 1 | 中古 | 1.5週間
2622 | MILITARY | CG-176/AP | 導波管製品 WR90 : 8.2-12.4 GHz | 16250 | WR90 Short Body Sidewall Coupler,20 dB,9-10 GHz, Nf coupled port | 1 | 中古 | 1.5週間
2623 | MILITARY | SMC-52-4004 | 導波管製品 WR90 : 8.2-12.4 GHz | 23750 | WR90 Directional Coupler, 6 dB coupling | 1 | 中古 | 1.5週間
2624 | MITEC | M0926-07-03 | 導波管製品 WR90 : 8.2-12.4 GHz | 23750 | CMR90 x N(f) Adapter | 2 | 中古 | 1.5週間
2625 | NARDA | 410-10 | 導波管製品 WR90 : 8.2-12.4 GHz | 22500 | WR90 Standard Reflection, 1.22 VSWR / 0.1 reflection coefficient | 1 | 中古 | 1.5週間
2626 | NARDA | 47X1 | 導波管製品 WR90 : 8.2-12.4 GHz | 9000 | WR90 Level Set Attenuator | 1 | 中古 | 1.5週間
2627 | NARDA | 510 | 導波管製品 WR90 : 8.2-12.4 GHz | 15300 | WR90 Tunable Detector | 2 | 中古 | 1.5週間
2628 | NARDA | 601B | 導波管製品 WR90 : 8.2-12.4 GHz | 17100 | WR90 (choke flange) x N(f) Adapter | 5 | 中古 | 1.5週間
2629 | NARDA | 720-06 | 導波管製品 WR90 : 8.2-12.4 GHz | 11700 | WR90 Fixed Attenuator, 6 dB | 1 | 中古 | 1.5週間
2630 | NARDA | 720-10 | 導波管製品 WR90 : 8.2-12.4 GHz | 11700 | WR90 Fixed Attenuator, 10 dB | 1 | 中古 | 1.5週間
2631 | NARDA | 730S | 導波管製品 WR90 : 8.2-12.4 GHz | 13500 | WR90 Level Set Attenuator, 0.5-25 dB, uncalibrated drive | 2 | 中古 | 1.5週間
2632 | NARDA | 930 | 導波管製品 WR90 : 8.2-12.4 GHz | 8100 | WR90 H-Plane (Shunt) Tee | 2 | 中古 | 1.5週間
2633 | NARDA | 960 | 導波管製品 WR90 : 8.2-12.4 GHz | 26100 | WR90 E-H Plane Tuner, uncalibrated lockable drives | 1 | 中古 | 1.5週間
2634 | OMEGA LABS | 318B | 導波管製品 WR90 : 8.2-12.4 GHz | 43750 | WR90 Directional Coupler, 6 dB coupling | 1 | 中古 | 1.5週間
2635 | OMNI-SPECTRA | 3001-6254-00 | 導波管製品 WR90 : 8.2-12.4 GHz | 21250 | WR90 x TNC(f) Adapter | 2 | 中古 | 1.5週間
2636 | P&H LABS | C2-X13322 | 導波管製品 WR90 : 8.2-12.4 GHz | 18750 | WR90 Isoadapter, 18 dB isol., 8.4-12.0 GHz, SMA(f)-in/ WR90 out | 1 | 中古 | 1.5週間
2637 | PRD | 1116 | 導波管製品 WR90 : 8.2-12.4 GHz | 31250 | WR90 Sliding Load | 1 | 中古 | 1.5週間
2638 | PRD | 140-C | 導波管製品 WR90 : 8.2-12.4 GHz | 18750 | WR90 Fixed Attenuator, 10 dB | 3 | 中古 | 1.5週間
2639 | PRD | 159-A | 導波管製品 WR90 : 8.2-12.4 GHz | 12500 | WR90 Variable Attenuator, 0-20 dB, calibrated scale | 1 | 中古 | 1.5週間
2640 | PRD | 159-B | 導波管製品 WR90 : 8.2-12.4 GHz | 21250 | WR90 Variable Attenuator, 0-40 dB, calibrated scale | 1 | 中古 | 1.5週間
2641 | PRD | 402 | 導波管製品 WR90 : 8.2-12.4 GHz | 16250 | WR90 Sidewall Directional Coupler, 20 dB, 8.5-9.6 GHz, 9" length | 1 | 中古 | 1.5週間
2642 | PRD | 408-S | 導波管製品 WR90 : 8.2-12.4 GHz | 43750 | WR90 Directional Coupler, 10 dB coupling | 3 | 中古 | 1.5週間
2643 | PRD | 461 | 導波管製品 WR90 : 8.2-12.4 GHz | 21250 | WR90 Hybrid Tee | 1 | 中古 | 1.5週間
2644 | PRD | 464 | 導波管製品 WR90 : 8.2-12.4 GHz | 11250 | WR90 E-Plane (Series) Tee | 1 | 中古 | 1.5週間
2645 | RANTEC | WX404 | 導波管製品 WR90 : 8.2-12.4 GHz | 18750 | WR90 to Dual Waveguide (H-Plane parallel) Taper & Polarizer | 2 | 中古 | 1.5週間
2646 | RAYTHEON | 10109000 | 導波管製品 WR90 : 8.2-12.4 GHz | 21250 | CMR90 3-port Crossguide Coupler, 8 dB coupling, choke flanges | 1 | 中古 | 1.5週間
2647 | SAGE LABS | W12MA | 導波管製品 WR90 : 8.2-12.4 GHz | 33750 | WR90 Low Pass Filter, >40 dB rejection above 17 GHz | 1 | 中古 | 1.5週間
2648 | SIVERS LAB | 7240X | 導波管製品 WR90 : 8.2-12.4 GHz | 48750 | WR90 Directional Coupler, 3 dB coupling, directivity 40 dB | 1 | 中古 | 1.5週間
2649 | SIVERS LAB | PM-7101-X | 導波管製品 WR90 : 8.2-12.4 GHz | 62500 | WR90 Precision Direct Reading Attenuator, 0-60 dB | 1 | 中古 | 1.5週間
2650 | SIVERS LAB | PM-7220-X | 導波管製品 WR90 : 8.2-12.4 GHz | 21250 | WR90 Termination, 1 Watt, 1.03 VSWR | 2 | 中古 | 1.5週間
2651 | SPERRY | 354 | 導波管製品 WR90 : 8.2-12.4 GHz | 18750 | WR90 Sliding Load | 1 | 中古 | 1.5週間
2652 | SYSTRON DONNER | DBG-310 | 導波管製品 WR90 : 8.2-12.4 GHz | 12500 | WR90 Crystal Detector, negative polarity | 1 | 中古 | 1.5週間
2653 | SYSTRON DONNER | DBG-440A-06 | 導波管製品 WR90 : 8.2-12.4 GHz | 15000 | WR90 Fixed Attenuator, 6 dB | 1 | 中古 | 1.5週間
2654 | SYSTRON DONNER | DBG-440F-07 | 導波管製品 WR90 : 8.2-12.4 GHz | 15000 | WR90 Fixed Attenuator, 7 dB | 1 | 中古 | 1.5週間
2655 | SYSTRON DONNER | DBG-480A | 導波管製品 WR90 : 8.2-12.4 GHz | 41250 | WR90 Isolator, 25 dB, 8.2-12.4 GHz, 20 Watts average power max. | 1 | 中古 | 1.5週間
2656 | SYSTRON DONNER | DBG-630-20 | 導波管製品 WR90 : 8.2-12.4 GHz | 21250 | WR90 4-Port Crossguide Coupler, 20 dB coupling | 2 | 中古 | 1.5週間
2657 | SYSTRON DONNER | DBG-642-20 | 導波管製品 WR90 : 8.2-12.4 GHz | 37500 | WR90 Crossguide Dual Dir. Coupler, 20 dB, N(f) coupled ports | 1 | 中古 | 1.5週間
2658 | SYSTRON DONNER | DBG-675-10 | 導波管製品 WR90 : 8.2-12.4 GHz | 41250 | WR90 Directional Coupler, 10 dB coupling | 1 | 中古 | 1.5週間
2659 | SYSTRON DONNER | DBG-S-385 | 導波管製品 WR90 : 8.2-12.4 GHz | 43750 | 20mm dia. Circular Waveguide High Power Load, 300 Watts average | 3 | 中古 | 1.5週間
2660 | WAVEGUIDE INC. | E-H Tuner | 導波管製品 WR90 : 8.2-12.4 GHz | 37500 | WR90 E-H Plane Tuner, micrometer drives | 1 | 中古 | 1.5週間
2661 | WAVELINE | 601-TNCF | 導波管製品 WR90 : 8.2-12.4 GHz | 21250 | WR90 x TNC(f) Adapter | 2 | 中古 | 1.5週間
2662 | WAVELINE | 60554 | 導波管製品 WR90 : 8.2-12.4 GHz | 15000 | WR90 Fixed Attenuator, 16 dB | 1 | 中古 | 1.5週間
2663 | WAVELINE | 60563 | 導波管製品 WR90 : 8.2-12.4 GHz | 50000 | WR90 Directional Coupler, 10 dB coupling | 1 | 中古 | 1.5週間
2664 | WAVELINE | 606-10 | 導波管製品 WR90 : 8.2-12.4 GHz | 15000 | WR90 Fixed Attenuator, 10 dB | 2 | 中古 | 1.5週間
2665 | WAVELINE | 609 | 導波管製品 WR90 : 8.2-12.4 GHz | 15000 | WR90 Adjustable Attenuator, 0.5-30 dB, uncalibrated, locking | 4 | 中古 | 1.5週間
2666 | WAVELINE | 611 | 導波管製品 WR90 : 8.2-12.4 GHz | 25000 | WR90 Variable Attenuator, 0-30 dB, vernier read | 1 | 中古 | 1.5週間
2667 | WAVELINE | 61163 | 導波管製品 WR90 : 8.2-12.4 GHz | 23750 | CMR90 x N(f) Adapter | 5 | 中古 | 1.5週間
2668 | WAVELINE | 612-DR | 導波管製品 WR90 : 8.2-12.4 GHz | 37500 | WR90 Variable Attenuator, 0-40 dB, gage read, 6.5" length | 1 | 中古 | 1.5週間
2669 | WAVELINE | 613 | 導波管製品 WR90 : 8.2-12.4 GHz | 12500 | WR90 Level Set Attenuator, 0-20 dB, uncalibrated drive | 3 | 中古 | 1.5週間
2670 | WAVELINE | 615 | 導波管製品 WR90 : 8.2-12.4 GHz | 18750 | WR90 Tunable Diode Mount, for 1N23, BNC(f) output | 2 | 中古 | 1.5週間
2671 | WAVELINE | 622 | 導波管製品 WR90 : 8.2-12.4 GHz | 73750 | WR90 Direct Reading Precision Attenuator, 0-60 dB | 1 | 中古 | 1.5週間
2672 | WAVELINE | 622-R | 導波管製品 WR90 : 8.2-12.4 GHz | 73750 | WR90 Panel Mounting Direct Reading Attenuator, 0-60 dB | 1 | 中古 | 1.5週間
2673 | WAVELINE | 635-2 | 導波管製品 WR90 : 8.2-12.4 GHz | 6250 | WR90 90 degree E-Plane Mitered Elbow, asymetrical, 1 in. offset | 4 | 中古 | 1.5週間
2674 | WAVELINE | 657 | 導波管製品 WR90 : 8.2-12.4 GHz | 21250 | WR90 Hybrid Tee | 1 | 中古 | 1.5週間
2675 | WAVELINE | 660 | 導波管製品 WR90 : 8.2-12.4 GHz | 33750 | WR90 E-H Plane Tuner, uncalibrated drives | 1 | 中古 | 1.5週間
2676 | WAVELINE | 669-20 | 導波管製品 WR90 : 8.2-12.4 GHz | 21250 | WR90 4-Port Crossguide Coupler, 20 dB coupling | 1 | 中古 | 1.5週間
2677 | WAVELINE | 673-10 | 導波管製品 WR90 : 8.2-12.4 GHz | 75000 | WR90 Ultra-Flat Directional Coupler, 10 dB coupling | 2 | 中古 | 1.5週間
2678 | WAVELINE | 673-20 | 導波管製品 WR90 : 8.2-12.4 GHz | 75000 | WR90 Ultra-Flat Directional Coupler, 20 dB coupling | 1 | 中古 | 1.5週間
2679 | WAVELINE | 674-10 | 導波管製品 WR90 : 8.2-12.4 GHz | 56250 | WR90 Directional Coupler, 10 dB coupling | 2 | 中古 | 1.5週間
2680 | WAVELINE | 678-E | 導波管製品 WR90 : 8.2-12.4 GHz | 36250 | WR90 2-Position 4-Port DPDT Switch, manually operated, E plane switch | 4 | 中古 | 1.5週間
2681 | WAVELINE | 680 | 導波管製品 WR90 : 8.2-12.4 GHz | 12500 | WR90 Shorting Switch | 1 | 中古 | 1.5週間
2682 | WAVELINE | 683CMR | 導波管製品 WR90 : 8.2-12.4 GHz | 37500 | CMR90 Slide Screw Tuner | 1 | 中古 | 1.5週間
2683 | WAVELINE | 688 | 導波管製品 WR90 : 8.2-12.4 GHz | 85000 | WR90 High Power Load, 2.5 kW average, forced air cooled, 115VAC | 1 | 中古 | 1.5週間
2684 | WAVELINE | 691-2 | 導波管製品 WR90 : 8.2-12.4 GHz | 11250 | WR90 45 degree Twist Section, 6 inches length | 2 | 中古 | 1.5週間
2685 | CMT | RBC102-10-1A1A | 導波管製品 WR102 : 7.5-11.0 GHz | 50000 | WR102 Directional Coupler, 10 dB coupling *UNUSED* | 2 | 中古 | 1.5週間
2686 | CMT | RFG102-7.5 | 導波管製品 WR102 : 7.5-11.0 GHz | 12500 | WR102 Jacketed Flexible Section, 7-1/2 inches length | 1 | 中古 | 1.5週間
2687 | DEMORNAY BONARDI | DBGA-675-10 | 導波管製品 WR102 : 7.5-11.0 GHz | 50000 | WR102 Directional Coupler, 10 dB coupling | 1 | 中古 | 1.5週間
2688 | GENERAL INSTRUMENT | 3409-0007 | 導波管製品 WR102 : 7.5-11.0 GHz | 22500 | WR102 Variable Attenuator, 0-20 dB | 2 | 中古 | 1.5週間
2689 | GENERAL INSTRUMENT | 3464-0001-01 | 導波管製品 WR102 : 7.5-11.0 GHz | 31250 | WR102 DPDT Transfer Switch | 2 | 中古 | 1.5週間
2690 | GENERAL INSTRUMENT | 3477-0001-01 | 導波管製品 WR102 : 7.5-11.0 GHz | 18750 | WR102 Crystal Detector | 5 | 中古 | 1.5週間
2691 | GENERAL INSTRUMENT | 801-1822 | 導波管製品 WR102 : 7.5-11.0 GHz | 8750 | WR102 E-plane 90 degree elbow, choke flanges | 3 | 中古 | 1.5週間
2692 | GENERAL INSTRUMENT | 801-183 | 導波管製品 WR102 : 7.5-11.0 GHz | 21250 | WR102 Flexible Waveguide Section, 17.2 inches length, choke fl's | 3 | 中古 | 1.5週間
2693 | GENERAL INSTRUMENT | 801-9015 | 導波管製品 WR102 : 7.5-11.0 GHz | 23750 | WR102 x N(m) Adapter, choke flange | 6 | 中古 | 1.5週間
2694 | GENERAL INSTRUMENT | 801-9022 | 導波管製品 WR102 : 7.5-11.0 GHz | 37500 | WR102 Directional Coupler, 6 dB coupling, choke flanges | 3 | 中古 | 1.5週間
2695 | GENERAL INSTRUMENT | 801-9024 | 導波管製品 WR102 : 7.5-11.0 GHz | 37500 | WR102 Directional Coupler, 10 dB coupling, choke flanges | 3 | 中古 | 1.5週間
2696 | GUIDE MICROWAVE | 1980-000 | 導波管製品 WR102 : 7.5-11.0 GHz | 41250 | WR102 DPDT Transfer Switch, 24 VDC, failsafe *UNUSED* | 4 | 中古 | 1.5週間
2697 | MCS | B-8906-3 | 導波管製品 WR102 : 7.5-11.0 GHz | 23750 | WR102 xSMA(f) Adapter | 1 | 中古 | 1.5週間
2698 | MDL | 102AC106 | 導波管製品 WR102 : 7.5-11.0 GHz | 23750 | WR102 x N(f) Adapter | 1 | 中古 | 1.5週間
2699 | PAMTECH | XHG1020 | 導波管製品 WR102 : 7.5-11.0 GHz | 43750 | WR102 Isolator, 25 dB, 7.5-11.0 GHz | 1 | 中古 | 1.5週間
2700 | PREMIER MICROWAVE | 2225A | 導波管製品 WR102 : 7.5-11.0 GHz | 11250 | WR102 90 degree E-Plane Bend, integral pressure window | 2 | 中古 | 1.5週間
2701 | TECHNICRAFT | TS665022 | 導波管製品 WR102 : 7.5-11.0 GHz | 15000 | WR102 Unjacketed Flexible Section, 6 inches length *UNUSED* | 18 | 中古 | 1.5週間
2702 | 3 dBm | CPR112-NFP | 導波管製品 WR102 : 7.5-11.0 GHz | 23750 | CPR112 grooved flange x N(f) Adapter | 10 | 中古 | 1.5週間
2703 | AERTECH | AMF-5891-1 | 導波管製品 WR112 : 7.05-10.0 GHz | 15000 | WR112 Isoadapter, 20 dB, 7.05-8.5 GHz,WR112 choke fl.in/SMAf out | 14 | 中古 | 1.5週間
2704 | AERTECH | AMF-5891-2 | 導波管製品 WR112 : 7.05-10.0 GHz | 15000 | WR112 Isoadapter, 20 dB, 7.05-8.5 GHz,SMAf in/WR112 choke fl.out | 15 | 中古 | 1.5週間
2705 | AERTECH | KC-7501 | 導波管製品 WR112 : 7.05-10.0 GHz | 18750 | WR112 Signal Sampler, two SMAf ports -30 dB, 2 inches,choke fl's | 3 | 中古 | 1.5週間
2706 | ANDREW | 48988-112L | 導波管製品 WR102 : 7.5-11.0 GHz | 93750 | CPR112 Hybrid Tee Reflectometer, 7.12-8.5 GHz, 60 dB directivity | 1 | 中古 | 1.5週間
2707 | ANDREW | 55675-112 | 導波管製品 WR112 : 7.05-10.0 GHz | 8750 | WR112 Pressurization Section,5/8" thick,3/8" inlet, cover/choke | 1 | 中古 | 1.5週間
2708 | ANDREW | C112-CNSG | 導波管製品 WR102 : 7.5-11.0 GHz | 33750 | CPR112 x N(f) Adapter | 1 | 中古 | 1.5週間
2709 | ANDREW | F112PB00240KS | 導波管製品 WR112 : 7.05-10.0 GHz | 37500 | WR112 Jacketed Flexible Section, 24 in. length, cover/choke *NEW | 2 | 新古 | 1.5週間
2710 | ANDREW | H112PC04 | 導波管製品 WR102 : 7.5-11.0 GHz | 18750 | CPRG112 90 degree H-Plane Bend, grooved flanges *NEW* | 18 | 新古 | 1.5週間
2711 | APOLLO MICROWAVES | 16002 | 導波管製品 WR102 : 7.5-11.0 GHz | 41250 | CPR112 7.9-8.4 GHz Harmonic Suppression Filter,-80 dB 15.8-16.8G | 3 | 中古 | 1.5週間
2712 | APPLIED MW.DYNAMICS | 511335A | 導波管製品 WR112 : 7.05-10.0 GHz | 23750 | WR112 Bandpass Filter, 8.12-8.16 GHz, 10-5/8 in. length | 9 | 中古 | 1.5週間
2713 | APPLIED MW.DYNAMICS | 511336 | 導波管製品 WR112 : 7.05-10.0 GHz | 23750 | WR112 Bandpass Filter, 8.33-8.37 GHz, 10-3/8 in. length | 15 | 中古 | 1.5週間
2714 | APPLIED MW.DYNAMICS | 511385B | 導波管製品 WR112 : 7.05-10.0 GHz | 23750 | WR112 Bandpass Filter, 8.12-8.17 GHz, 8 in. length | 6 | 中古 | 1.5週間
2715 | APPLIED MW.DYNAMICS | 511385C | 導波管製品 WR112 : 7.05-10.0 GHz | 23750 | WR112 Bandpass Filter, 8.08-8.13 GHz, 8 in. length | 1 | 中古 | 1.5週間
2716 | ARRA | CPR112G-460B-M | 導波管製品 WR102 : 7.5-11.0 GHz | 23750 | CPR112 (grooved flange) x N(m) Adapter | 10 | 中古 | 1.5週間
2717 | ATLANTIC MICROWAVE | 01012875 | 導波管製品 WR102 : 7.5-11.0 GHz | 11250 | CPR112 90 degree mitre H-Plane Bend | 1 | 中古 | 1.5週間
2718 | ATLANTIC MICROWAVE | AMC-1089 | 導波管製品 WR112 : 7.05-10.0 GHz | 37500 | WR112 Dual Directional Crossguide Cplr.,45& 55 dB arms, int.term | 1 | 中古 | 1.5週間
2719 | CMT | RHB112 | 導波管製品 WR112 : 7.05-10.0 GHz | 11250 | WR112 Asymetrical 90 degree H-Plane Mitre Bend, 1.38"x2.75"legs | 1 | 中古 | 1.5週間
2720 | DEMORNAY BONARDI | DBGH-018 | 導波管製品 WR112 : 7.05-10.0 GHz | 21250 | WR112 x WR90 Taper Section, choke/choke flanges, 3-3/4 inches | 3 | 中古 | 1.5週間
2721 | DEMORNAY BONARDI | DBH-313 | 導波管製品 WR112 : 7.05-10.0 GHz | 25000 | WR112 Tunable Detector, positive polarity | 2 | 中古 | 1.5週間
2722 | DEMORNAY BONARDI | DBH-919 | 導波管製品 WR112 : 7.05-10.0 GHz | 31250 | WR112 Slide Screw Tuner, vernier read | 1 | 中古 | 1.5週間
2723 | DOUGLAS MICROWAVE | 172B-30 | 導波管製品 WR112 : 7.05-10.0 GHz | 33750 | WR112 Sidewall Directional Coupler, 30 dB, 8-10 GHz, >20 dB dir. | 1 | 中古 | 1.5週間
2724 | E&M LABS | XL976LI | 導波管製品 WR112 : 7.05-10.0 GHz | 37500 | WR112 Isolator, 20 dB, 7.05-10.0 GHz | 1 | 中古 | 1.5週間
2725 | FXR/MICROLAB | W155A | 導波管製品 WR112 : 7.05-10.0 GHz | 25000 | WR112 Direct Reading Variable Attenuator, 0-20 dB | 1 | 中古 | 1.5週間
2726 | FXR/MICROLAB | W311A | 導波管製品 WR112 : 7.05-10.0 GHz | 31250 | WR112 Slide Screw Tuner, vernier read | 1 | 中古 | 1.5週間
2727 | FXR/MICROLAB | W610A | 導波管製品 WR112 : 7.05-10.0 GHz | 46250 | WR112 Direct Reading Frequency Meter, 7-10 GHz | 1 | 中古 | 1.5週間
2728 | FXR/MICROLAB | W610C | 導波管製品 WR112 : 7.05-10.0 GHz | 50000 | WR112 Directional Coupler, 10 dB coupling | 5 | 中古 | 1.5週間
2729 | HERLEY | 88725 | 導波管製品 WR112 : 7.05-10.0 GHz | 22500 | WR112 SPDT Switch, 24 VDC | 1 | 中古 | 1.5週間
2730 | HNL, INC. | 01-6426-01 | 導波管製品 WR112 : 7.05-10.0 GHz | 46250 | WR112 Dual Dir. Crossguide Coupler, 57 dB, SMA(f) cpld,cov/choke | 1 | 中古 | 1.5週間
2731 | HNL, INC. | 26844A | 導波管製品 WR112 : 7.05-10.0 GHz | 12500 | WR112 Jacketed Flexible Section, 3.9 inches length, cover/choke | 4 | 中古 | 1.5週間
2732 | HP/KEYSIGHT | H375A | 導波管製品 WR112 : 7.05-10.0 GHz | 24000 | WR112 Direct Reading Variable Attenuator, 0-20 dB, 1 Watt max. | 2 | 中古 | 1.5週間
2733 | HP/KEYSIGHT | H382A | 導波管製品 WR112 : 7.05-10.0 GHz | 72000 | WR112 Precision Direct Reading Attenuator, 0-50 dB | 9 | 中古 | 1.5週間
2734 | HP/KEYSIGHT | H421A | 導波管製品 WR112 : 7.05-10.0 GHz | 12000 | WR112 Crystal Detector, negative polarity | 3 | 中古 | 1.5週間
2735 | HP/KEYSIGHT | H424A | 導波管製品 WR112 : 7.05-10.0 GHz | 20000 | WR112 Crystal Detector, negative polarity | 8 | 中古 | 1.5週間
2736 | HP/KEYSIGHT | H424A-002 | 導波管製品 WR112 : 7.05-10.0 GHz | 24000 | WR112 Crystal Detector, negative pol., matched load option | 4 | 中古 | 1.5週間
2737 | HP/KEYSIGHT | H485B | 導波管製品 WR112 : 7.05-10.0 GHz | 21600 | WR112 Tunable Detector Mount, neg. polarity, uncalibrated drive | 1 | 中古 | 1.5週間
2738 | HP/KEYSIGHT | H532A | 導波管製品 WR112 : 7.05-10.0 GHz | 28000 | WR112 Direct Reading Frequency Meter, 0.1% accuracy | 5 | 中古 | 1.5週間
2739 | HP/KEYSIGHT | H752A | 導波管製品 WR112 : 7.05-10.0 GHz | 47200 | WR112 Directional Coupler, 3 dB coupling | 5 | 中古 | 1.5週間
2740 | HP/KEYSIGHT | H870A | 導波管製品 WR112 : 7.05-10.0 GHz | 29600 | WR112 Slide Screw Tuner, vernier read | 3 | 中古 | 1.5週間
2741 | HP/KEYSIGHT | H910A | 導波管製品 WR112 : 7.05-10.0 GHz | 23200 | WR112 Termination, 1 Watt | 3 | 中古 | 1.5週間
2742 | HP/KEYSIGHT | H914A | 導波管製品 WR112 : 7.05-10.0 GHz | 32000 | WR112 Moving Load, uncalibrated drive | 3 | 中古 | 1.5週間
2743 | HP/KEYSIGHT | HX292B | 導波管製品 WR112 : 7.05-10.0 GHz | 20000 | WR112 x WR90 Waveguide Taper | 19 | 中古 | 1.5週間
2744 | K&L MICROWAVE | 511335-431 | 導波管製品 WR112 : 7.05-10.0 GHz | 23750 | WR112 Bandpass Filter, 7.89-7.94 GHz, 10-5/8 in. length | 4 | 中古 | 1.5週間
2745 | K&L MICROWAVE | 511335-436 | 導波管製品 WR112 : 7.05-10.0 GHz | 23750 | WR112 Bandpass Filter, 7.76-7.81 GHz, 10-5/8 in. length | 1 | 中古 | 1.5週間
2746 | K&L MICROWAVE | 511335-439 | 導波管製品 WR112 : 7.05-10.0 GHz | 23750 | WR112 Bandpass Filter, 7.73-7.78 GHz, 10-5/8 in. length | 1 | 中古 | 1.5週間
2747 | K&L MICROWAVE | 511336-435 | 導波管製品 WR112 : 7.05-10.0 GHz | 23750 | WR112 Bandpass Filter, 7.92-7.97 GHz, 10-5/8 in. length | 2 | 中古 | 1.5週間
2748 | KEARFOTT | C994103010 | 導波管製品 WR112 : 7.05-10.0 GHz | 43750 | WR112 Isolator, 30 dB, 7.05-10.0 GHz, 10 Watts maximum | 1 | 中古 | 1.5週間
2749 | M/A-COM | 5758D4-S004 | 導波管製品 WR112 : 7.05-10.0 GHz | 23750 | WR112 Bandpass Filter, 8.32-8.37 GHz, 8 in. length | 5 | 中古 | 1.5週間
2750 | M/A-COM | 5758D4-S007 | 導波管製品 WR112 : 7.05-10.0 GHz | 23750 | WR112 Bandpass Filter, 8135-8147 MHz, 10-1/2 in. length | 2 | 中古 | 1.5週間
2751 | MAURY MICROWAVE | H750A | 導波管製品 WR112 : 7.05-10.0 GHz | 50000 | WR112 Isolator, 30 dB, 7.05-10.0 GHz | 1 | 中古 | 1.5週間
2752 | MAURY MICROWAVE | H750D (cmr) | 導波管製品 WR102 : 7.5-11.0 GHz | 43750 | CMR112 Isolator, 35 dB, 7.2-8.4 GHz, 20 Watts maximum | 8 | 中古 | 1.5週間
2753 | MICROTECH | 026844 | 導波管製品 WR112 : 7.05-10.0 GHz | 12500 | WR112 Jacketed Flexible Waveguide Section, 3.85 in., cover/choke | 2 | 中古 | 1.5週間
2754 | MICROTECH | E1496 | 導波管製品 WR112 : 7.05-10.0 GHz | 23750 | WR112 choke flange x N(f) Adapter | 2 | 中古 | 1.5週間
2755 | MICROTECH | MTPS112-CPRGN12B | 導波管製品 WR102 : 7.5-11.0 GHz | 33750 | CPR112 (grooved flanges) Jacketed Flexible Section, 12 in.length | 1 | 中古 | 1.5週間
2756 | MICROWAVE ENG. | H40-562 | 導波管製品 WR102 : 7.5-11.0 GHz | 23750 | CPR112 grooved flange x N(f) Adapter | 1 | 中古 | 1.5週間
2757 | MITEC | M0964-30 | 導波管製品 WR112 : 7.05-10.0 GHz | 18750 | WR112 Fixed Attenuator, 30 dB, 1 watt maximum | 2 | 中古 | 1.5週間
2758 | MW. DEVELOPMENT CO. | 45112-101 | 導波管製品 WR102 : 7.5-11.0 GHz | 46250 | CPR112 Dual Feed OMT with 0-360 deg. Variable pol., 7.1-8.4 GHz | 1 | 中古 | 1.5週間
2759 | NARDA | 731 | 導波管製品 WR112 : 7.05-10.0 GHz | 22500 | WR112 Variable Attenuator, 0.5-20 dB, vernier reading | 1 | 中古 | 1.5週間
2760 | NARDA | 751 | 導波管製品 WR112 : 7.05-10.0 GHz | 13500 | WR112 Level Set Attenuator, 0-40 dB, uncalibrated drive | 1 | 中古 | 1.5週間
2761 | PRD | 160-B | 導波管製品 WR112 : 7.05-10.0 GHz | 25000 | WR112 Level Set Attenuator, 0-40 dB, uncalibrated drive | 1 | 中古 | 1.5週間
2762 | PRD | H233 | 導波管製品 WR112 : 7.05-10.0 GHz | 10000 | WR112 Slotted Line Section, for use with 232 carriage | 1 | 中古 | 1.5週間
2763 | QUASAR | WR112 flex | 導波管製品 WR112 : 7.05-10.0 GHz | 31250 | WR112 Jacketed Flexible/ Twistable Section, 24 in. length,cov/ch | 1 | 中古 | 1.5週間
2764 | RANTEC | IXL-407 | 導波管製品 WR112 : 7.05-10.0 GHz | 15000 | WR112 Isolator, 30 dB, 7.05-7.55 GHz | 1 | 中古 | 1.5週間
2765 | RAYTHEON | LXH-23 | 導波管製品 WR112 : 7.05-10.0 GHz | 68750 | WR112 Water Load, 16 gpm @ 150 PSI, 18.38 in. length | 1 | 中古 | 1.5週間
2766 | SECTOR MICROWAVE | SMH-967 | 導波管製品 WR112 : 7.05-10.0 GHz | 56250 | WR112 Dual (vertically stacked) Manual/Motor DPDT Switch, 28V | 1 | 中古 | 1.5週間
2767 | SIVERS LAB | SL-7020/61 | 導波管製品 WR112 : 7.05-10.0 GHz | 37500 | WR112 4-Position 4-Port Switch, manually operated | 2 | 中古 | 1.5週間
2768 | SPERRY | 22H1 | 導波管製品 WR112 : 7.05-10.0 GHz | 37500 | WR112 Slide Screw Tuner, vernier read | 1 | 中古 | 1.5週間
2769 | SPERRY | 34H1 | 導波管製品 WR112 : 7.05-10.0 GHz | 25000 | WR112 Tunable Detector, positive polarity | 2 | 中古 | 1.5週間
2770 | STRUTHERS ELEC. | NU174B-60 | 導波管製品 WR102 : 7.5-11.0 GHz | 87500 | CPR112 Directional Coupler, 60 dB coupling, N(f) coupled port | 1 | 中古 | 1.5週間
2771 | STRUTHERS ELEC. | U174B-10 | 導波管製品 WR102 : 7.5-11.0 GHz | 50000 | CMR112 Directional Coupler, 10 dB coupling | 7 | 中古 | 1.5週間
2772 | SYSTRON DONNER | DBH-675-10 | 導波管製品 WR112 : 7.05-10.0 GHz | 50000 | WR112 Directional Coupler, 10 dB coupling | 2 | 中古 | 1.5週間
2773 | TECHNICRAFT | CG-650/U | 導波管製品 WR112 : 7.05-10.0 GHz | 22500 | WR112 (choke flange) x WR90 (choke flange) Flex Section, 9.5 in. | 1 | 中古 | 1.5週間
2774 | WAVELINE | 509 | 導波管製品 WR112 : 7.05-10.0 GHz | 21250 | WR112/ CMR112 Level Set Atten., 0.5-30 dB, uncalibrated drive | 1 | 中古 | 1.5週間
2775 | WAVELINE | 51284 | 導波管製品 WR102 : 7.5-11.0 GHz | 25000 | CPR112 x WR187 Taper Section, 6-1/8 inches length | 1 | 中古 | 1.5週間
2776 | WAVELINE | 522R | 導波管製品 WR112 : 7.05-10.0 GHz | 81250 | WR112 Precision Direct Reading Atten., 0-60 dB, panel mount | 1 | 中古 | 1.5週間
2777 | WAVELINE | 554 | 導波管製品 WR112 : 7.05-10.0 GHz | 27500 | WR112 Low Power Termination, 4 Watts maximum, 1.02 VSWR | 1 | 中古 | 1.5週間
2778 | WAVELINE | 694--A | 導波管製品 WR112 : 7.05-10.0 GHz | 21250 | WR112 (choke flange) x WR90 (cover flange) Taper Section, 5 in. | 1 | 中古 | 1.5週間
2779 | WAVELINE | 694-C | 導波管製品 WR112 : 7.05-10.0 GHz | 21250 | WR112 (choke flange) x WR90 (choke flange) Taper Section, 5 in. | 1 | 中古 | 1.5週間
2780 | WAVELINE | 717667 | 導波管製品 WR112 : 7.05-10.0 GHz | 56250 | WR112 Dual Dir.Cplr.,10 dB coupling,directivity 35 dB,7.9-8.4GHz | 1 | 中古 | 1.5週間
2781 | WAVELINE | 912759 | 導波管製品 WR112 : 7.05-10.0 GHz | 23750 | WR112 3-Port Crossguide Coupler, 59 dB, 8-10 GHz, N(f) coupled | 1 | 中古 | 1.5週間
2782 | ALCATEL | 402002776 | 導波管製品 WR137 : 5.85-8.20 GHz | 21250 | CMR137 Circulator, 23 dB isolation, 5.9-6.4 GHz | 21 | 中古 | 1.5週間
2783 | ALCATEL | 470117828 | 導波管製品 WR137 : 5.85-8.20 GHz | 15000 | CMR137 x SMA(f) End Launch Adapter, 5.9-6.4 GHz bandwidth | 4 | 中古 | 1.5週間
2784 | APOLLO MICROWAVES | 16001 | 導波管製品 WR137 : 5.85-8.20 GHz | 41250 | CPR137 5.85-6.65GHz Harmonic Suppression Filter,-80dB 11.7-13.3G | 6 | 中古 | 1.5週間
2785 | APOLLO MICROWAVES | 27-1752B | 導波管製品 WR137 : 5.85-8.20 GHz | 21250 | Circulator-Adapter, 18 dB isol., TNC(m)-in/ CPR137-out/ SMA(m) | 1 | 中古 | 1.5週間
2786 | ARRA | 137-520-25T | 導波管製品 WR137 : 5.85-8.20 GHz | 37500 | WR137 Variable Attenuator, 0-25 dB, vernier drive | 1 | 中古 | 1.5週間
2787 | ATLANTIC MICROWAVE | CPR137 short set | 導波管製品 WR137 : 5.85-8.20 GHz | 31250 | CPR137 Offset Short Pair, 1/8 wave (6.83mm) & 3/8 wave (20.50mm) | 1 | 中古 | 1.5週間
2788 | CASWELL ELEC. | C-101-AX | 導波管製品 WR137 : 5.85-8.20 GHz | 21250 | CMR137 Isolator, 20 dB, 5.8-6.7 GHz, 3-1/2 inches length | 1 | 中古 | 1.5週間
2789 | CHANNEL MICROWAVE | LJ322 | 導波管製品 WR137 : 5.85-8.20 GHz | 41250 | WR137 Isolator, 18 dB, 6.25-6.50 GHz, 200 Watts max., choke fl's | 1 | 中古 | 1.5週間
2790 | DEMORNAY BONARDI | DBJ-224 | 導波管製品 WR137 : 5.85-8.20 GHz | 11250 | WR137 90 degree E-Plane Bend | 4 | 中古 | 1.5週間
2791 | DEMORNAY BONARDI | DBJ-274-10 | 導波管製品 WR137 : 5.85-8.20 GHz | 15000 | WR137 90 degree Twist Section, 19 inches length | 1 | 中古 | 1.5週間
2792 | DEMORNAY BONARDI | DBJ-630-20 | 導波管製品 WR137 : 5.85-8.20 GHz | 33750 | WR137 4-Port Crossguide Coupler, 20 dB coupling | 1 | 中古 | 1.5週間
2793 | DIAMOND ANTENNA | 6545 | 導波管製品 WR137 : 5.85-8.20 GHz | 18750 | WR137 Level Set Attenuator, 0-20 dB | 3 | 中古 | 1.5週間
2794 | FERROCOM | 277-0444-030 | 導波管製品 WR137 : 5.85-8.20 GHz | 21250 | CMR137 Circulator, 25 dB isolation, 5.8-7.2 GHz | 7 | 中古 | 1.5週間
2795 | FERROCOM | 609 | 導波管製品 WR137 : 5.85-8.20 GHz | 21250 | CMR137 Circulator, 20 dB, 5.925-6.425 GHz | 1 | 中古 | 1.5週間
2796 | FERROCOM | 6189-SFI | 導波管製品 WR137 : 5.85-8.20 GHz | 12500 | CMR137 Isoadapter, 5.925-6.425 GHz, SMA(f) input / CMR137 output | 2 | 中古 | 1.5週間
2797 | FERROTEC | G3711 | 導波管製品 WR137 : 5.85-8.20 GHz | 16250 | CMR137 Isolator, 20 dB, 6.1-6.7 GHz | 1 | 中古 | 1.5週間
2798 | FXR/MICROLAB | C155A | 導波管製品 WR137 : 5.85-8.20 GHz | 28750 | WR137 Direct Reading Variable Attenuator, 0-20 dB | 2 | 中古 | 1.5週間
2799 | FXR/MICROLAB | C510D | 導波管製品 WR137 : 5.85-8.20 GHz | 37500 | WR137 Standard Mismatch, VSWR 1.20 | 1 | 中古 | 1.5週間
2800 | FXR/MICROLAB | C614U | 導波管製品 WR137 : 5.85-8.20 GHz | 31250 | CMR137 Short Body Dir. Coupler, 20 dB, 5.8-6.5 GHz, 12 inches | 1 | 中古 | 1.5週間
2801 | FXR/MICROLAB | C623B | 導波管製品 WR137 : 5.85-8.20 GHz | 11250 | WR137 90 degree E-Plane Bend | 3 | 中古 | 1.5週間
2802 | GENERIC | CMR137 E 90 | 導波管製品 WR137 : 5.85-8.20 GHz | 11250 | CMR137 90 degree E-Plane Bend | 1 | 中古 | 1.5週間
2803 | HP/KEYSIGHT | J281A | 導波管製品 WR137 : 5.85-8.20 GHz | 15200 | WR137 x N(f) Adapter | 3 | 中古 | 1.5週間
2804 | HP/KEYSIGHT | J370D | 導波管製品 WR137 : 5.85-8.20 GHz | 16000 | WR137 Fixed Attenuator, 20 dB, 1 Watt maximum | 1 | 中古 | 1.5週間
2805 | HP/KEYSIGHT | J375A | 導波管製品 WR137 : 5.85-8.20 GHz | 28000 | WR137 Direct Reading Variable Attenuator, 0-20 dB, 1 Watt max. | 6 | 中古 | 1.5週間
2806 | HP/KEYSIGHT | J424A | 導波管製品 WR137 : 5.85-8.20 GHz | 20000 | WR137 Crystal Detector, negative polarity | 11 | 中古 | 1.5週間
2807 | HP/KEYSIGHT | J424A-002 | 導波管製品 WR137 : 5.85-8.20 GHz | 24000 | WR137 Crystal Detector with matched load, negative polarity | 2 | 中古 | 1.5週間
2808 | HP/KEYSIGHT | J485B | 導波管製品 WR137 : 5.85-8.20 GHz | 24000 | WR137 Tunable Detector Mount, neg. polarity, uncalibrated drive | 1 | 中古 | 1.5週間
2809 | HP/KEYSIGHT | J486A | 導波管製品 WR137 : 5.85-8.20 GHz | 44000 | WR137 Thermistor Mount, for HP 432 series power meters | 5 | 中古 | 1.5週間
2810 | HP/KEYSIGHT | J532A | 導波管製品 WR137 : 5.85-8.20 GHz | 28000 | WR137 Direct Reading Frequency Meter | 9 | 中古 | 1.5週間
2811 | HP/KEYSIGHT | J750D | 導波管製品 WR137 : 5.85-8.20 GHz | 28000 | WR137 4-Port Crossguide Coupler, 20 dB coupling | 2 | 中古 | 1.5週間
2812 | HP/KEYSIGHT | J750E | 導波管製品 WR137 : 5.85-8.20 GHz | 28000 | WR137 4-Port Crossguide Coupler, 30 dB coupling | 2 | 中古 | 1.5週間
2813 | HP/KEYSIGHT | J752A | 導波管製品 WR137 : 5.85-8.20 GHz | 63200 | WR137 Directional Coupler, 3 dB coupling | 1 | 中古 | 1.5週間
2814 | HP/KEYSIGHT | J870A | 導波管製品 WR137 : 5.85-8.20 GHz | 31200 | WR137 Slide Screw Tuner, vernier read | 3 | 中古 | 1.5週間
2815 | HP/KEYSIGHT | J885A | 導波管製品 WR137 : 5.85-8.20 GHz | 79200 | WR137 Direct Reading Phase Shifter, 0-360 degrees | 4 | 中古 | 1.5週間
2816 | HP/KEYSIGHT | J910A | 導波管製品 WR137 : 5.85-8.20 GHz | 28000 | WR137 Termination, 1 Watt | 3 | 中古 | 1.5週間
2817 | HP/KEYSIGHT | J914A | 導波管製品 WR137 : 5.85-8.20 GHz | 36000 | WR137 Moving Load, 1 Watt, uncalibrated drive | 4 | 中古 | 1.5週間
2818 | HP/KEYSIGHT | J920A | 導波管製品 WR137 : 5.85-8.20 GHz | 28000 | WR137 Adjustable Short, uncalibrated drive | 7 | 中古 | 1.5週間
2819 | KEARFOTT | W277 | 導波管製品 WR137 : 5.85-8.20 GHz | 18750 | WR137 Isolator, 40 dB, 5.8-6.5 GHz | 1 | 中古 | 1.5週間
2820 | MAURY MICROWAVE | C229A | 導波管製品 WR137 : 5.85-8.20 GHz | 33750 | WR137/CMR137 x APC7 End Launch Adapter, 1.25 VSWR | 2 | 中古 | 1.5週間
2821 | MICROWAVE ASSOC. | 7K8Z6 | 導波管製品 WR137 : 5.85-8.20 GHz | 16250 | CMR137 Isoadapter, 20 dB, 5.6-7.5 GHz, SMA(m) input/ wg output | 1 | 中古 | 1.5週間
2822 | MICROWAVE ASSOC. | I-1395L | 導波管製品 WR137 : 5.85-8.20 GHz | 18750 | CMR137 Isolator, 20 dB, 5.9-6.5 GHz, 10 Watts maximum | 2 | 中古 | 1.5週間
2823 | MICROWAVE ASSOC. | J7911 | 導波管製品 WR137 : 5.85-8.20 GHz | 25000 | WR137/CMR137 Circulator, 20 dB isolation, 5.8-7.7 GHz | 1 | 中古 | 1.5週間
2824 | MICROWAVE ASSOC. | MA-909N | 導波管製品 WR137 : 5.85-8.20 GHz | 23750 | CMR137 x N(f) Adapter | 1 | 中古 | 1.5週間
2825 | MICROWAVE ASSOC. | MC9264 | 導波管製品 WR137 : 5.85-8.20 GHz | 21250 | CMR137 Isolator, 25 dB, 5.9-6.5 GHz, 10 Watts maximum | 1 | 中古 | 1.5週間
2826 | MITEC | CPR137 twist | 導波管製品 WR137 : 5.85-8.20 GHz | 12500 | CPR137 90 degree Twist Section, 3 inches length, grooved flanges | 2 | 中古 | 1.5週間
2827 | MITEC | MC1700-E-90 | 導波管製品 WR137 : 5.85-8.20 GHz | 11250 | CMR137 90 degree Mitre E-Plane Bend | 1 | 中古 | 1.5週間
2828 | MITEC | MC1700-H-90 | 導波管製品 WR137 : 5.85-8.20 GHz | 11250 | CMR137 90 degree H-Plane Mitre Bend | 2 | 中古 | 1.5週間
2829 | NARDA | 1012 | 導波管製品 WR137 : 5.85-8.20 GHz | 26100 | WR137 4-Port Crossguide Coupler, 20 dB coupling | 1 | 中古 | 1.5週間
2830 | NARDA | 732 | 導波管製品 WR137 : 5.85-8.20 GHz | 27000 | WR137 Variable Attenuator, 0-20 dB, vernier dial | 1 | 中古 | 1.5週間
2831 | NEICO MICROWAVE | 21821-1 | 導波管製品 WR137 : 5.85-8.20 GHz | 16250 | Half-Height WR137 x SMA(f) Adapter | 1 | 中古 | 1.5週間
2832 | OMEGA LABS | 296X5 | 導波管製品 WR137 : 5.85-8.20 GHz | 87500 | WR137 Sidewall Directional Coupler, 50 dB, SMA-f coupled port | 2 | 中古 | 1.5週間
2833 | OMEGA LABS | 706 | 導波管製品 WR137 : 5.85-8.20 GHz | 23750 | WR137 Low Power Termination | 1 | 中古 | 1.5週間
2834 | PRD | 177-B | 導波管製品 WR137 : 5.85-8.20 GHz | 33750 | WR137 Variable Attenuator,arbitrary dial, 0-40 dB | 2 | 中古 | 1.5週間
2835 | PRD | 588-A | 導波管製品 WR137 : 5.85-8.20 GHz | 37500 | WR137 Direct Reading Frequency Meter | 1 | 中古 | 1.5週間
2836 | RCA | 478191-1 | 導波管製品 WR137 : 5.85-8.20 GHz | 18750 | CMR137 Level Set Attenuator, 0-20 dB, uncalibrated drive, 6 in. | 1 | 中古 | 1.5週間
2837 | ROCKWELL | 341-10046P5 | 導波管製品 WR137 : 5.85-8.20 GHz | 21250 | CMR137 Termination, 5 Watts | 3 | 中古 | 1.5週間
2838 | STRUTHERS ELEC. | NU174A-60 | 導波管製品 WR137 : 5.85-8.20 GHz | 87500 | CPR137 Directional Coupler, 60 dB coupling, N(f) coupled port | 2 | 中古 | 1.5週間
2839 | SYLVANIA | FD-502 | 導波管製品 WR137 : 5.85-8.20 GHz | 41250 | WR137 Isolator, 20 dB, 5.85-8.20 GHz | 1 | 中古 | 1.5週間
2840 | SYSTRON DONNER | DBJ-642-20 | 導波管製品 WR137 : 5.85-8.20 GHz | 48750 | WR137 Crossguide Dual Dir. Coupler, 20 dB, N(f) coupled ports | 1 | 中古 | 1.5週間
2841 | SYSTRON DONNER | DBJ-675-30 | 導波管製品 WR137 : 5.85-8.20 GHz | 81250 | WR137 Directional Coupler, 30 dB coupling | 1 | 中古 | 1.5週間
2842 | SYSTRON DONNER | DBJX-018-2/058-2 | 導波管製品 WR137 : 5.85-8.20 GHz | 22500 | WR137 to Quarter-Height Waveguide 6" Taper & SMA(f) Adapter | 1 | 中古 | 1.5週間
2843 | SYSTRON-DONNER | DBJ-272 | 導波管製品 WR137 : 5.85-8.20 GHz | 12500 | WR137 45 degree Twist Section, 10 inches length | 1 | 中古 | 1.5週間
2844 | WAVELINE | 412DR | 導波管製品 WR137 : 5.85-8.20 GHz | 37500 | WR137 Direct Reading Level Set Attenuator, 0-40 dB | 1 | 中古 | 1.5週間
2845 | WAVELINE | 417 | 導波管製品 WR137 : 5.85-8.20 GHz | 25000 | WR137 Crystal Detector, negative polarity | 3 | 中古 | 1.5週間
2846 | WAVELINE | 467 | 導波管製品 WR137 : 5.85-8.20 GHz | 8750 | WR137 Pressurization Section, no meter provided | 1 | 中古 | 1.5週間
2847 | WAVELINE | 470-30 | 導波管製品 WR137 : 5.85-8.20 GHz | 41250 | WR137 3-Port Crossguide Coupler, 30 dB coupling | 3 | 中古 | 1.5週間
2848 | WAVELINE | 473-20 | 導波管製品 WR137 : 5.85-8.20 GHz | 87500 | WR137 Ultra-Flat Directional Coupler, 20 dB coupling | 2 | 中古 | 1.5週間
2849 | WAVELINE | 474-03 | 導波管製品 WR137 : 5.85-8.20 GHz | 81250 | WR137 Directional Coupler, 3 dB coupling | 6 | 中古 | 1.5週間
2850 | WAVELINE | 474-40 | 導波管製品 WR137 : 5.85-8.20 GHz | 93750 | WR137 Directional Coupler, 40 dB coupling | 1 | 中古 | 1.5週間
2851 | WAVELINE | 480 | 導波管製品 WR137 : 5.85-8.20 GHz | 12500 | WR137 Waveguide Shutter, 3-1/2 inches length | 1 | 中古 | 1.5週間
2852 | WAVELINE | 483 | 導波管製品 WR137 : 5.85-8.20 GHz | 43750 | WR137 Slide Screw Tuner | 1 | 中古 | 1.5週間
2853 | ANDREW | 55417-5-3 | 導波管製品 CMR159 & CPR159 : 4.90-7.05 GHz | 18750 | CPR159 Jacketed Flexible Section, 5 in. length, grooved flanges | 1 | 中古 | 1.5週間
2854 | ANDREW | E209K | 導波管製品 CMR159 & CPR159 : 4.90-7.05 GHz | 18750 | CPR159 90 degree H-Plane Bend | 1 | 中古 | 1.5週間
2855 | GABRIEL | WRFM-159-12 | 導波管製品 CMR159 & CPR159 : 4.90-7.05 GHz | 31250 | CMR159 Flexible Waveguide Section, 12 inches length *NEW* | 12 | 新古 | 1.5週間
2856 | GENERIC | CPR159 H 90 | 導波管製品 CMR159 & CPR159 : 4.90-7.05 GHz | 10000 | CPR159 90 degree H-Plane Mitre Bend, aluminum | 1 | 中古 | 1.5週間
2857 | HP/KEYSIGHT | 375A | 導波管製品 CMR159 & CPR159 : 4.90-7.05 GHz | 28000 | CMR159 Direct Reading Variable Attenuator, 0-20 dB, 1 Watt max. | 1 | 中古 | 1.5週間
2858 | MAURY MICROWAVE | SF3002B | 導波管製品 CMR159 & CPR159 : 4.90-7.05 GHz | 18750 | CPR159 90 degree E-Plane Bend, cover/ choke flanges | 2 | 中古 | 1.5週間
2859 | MICROWAVE ENG. | D170FT-24-4-4N | 導波管製品 CMR159 & CPR159 : 4.90-7.05 GHz | 37500 | CPR159 Jacketed Flexible Waveguide Section, 24 inches length | 1 | 中古 | 1.5週間
2860 | MICROWAVE RESEARCH | D40M-7A-SP | 導波管製品 CMR159 & CPR159 : 4.90-7.05 GHz | 23750 | CMR159 x APC7 Adapter | 8 | 中古 | 1.5週間
2861 | MICROWAVE RESEARCH | D40M-NA | 導波管製品 CMR159 & CPR159 : 4.90-7.05 GHz | 23750 | CMR159 x N(f) Adapter | 1 | 中古 | 1.5週間
2862 | MITEC | CMR159 H 90 | 導波管製品 CMR159 & CPR159 : 4.90-7.05 GHz | 11250 | CMR159 90 degree H-Plane Bend | 2 | 中古 | 1.5週間
2863 | OMEGA LABS | 285X6 | 導波管製品 CMR159 & CPR159 : 4.90-7.05 GHz | 37500 | CPR159 3-Port Crossguide Coupler, 30 dB, N(f) coupled port | 1 | 中古 | 1.5週間
2864 | OMEGA LABS | 315-C | 導波管製品 CMR159 & CPR159 : 4.90-7.05 GHz | 87500 | CMR159 Directional Coupler, 10 dB coupling | 1 | 中古 | 1.5週間
2865 | OMEGA LABS | 545-12-MP | 導波管製品 CMR159 & CPR159 : 4.90-7.05 GHz | 15000 | CPR159 x CMR159 Flange Adapter, 12 in. length | 2 | 中古 | 1.5週間
2866 | OMEGA LABS | 545-3-MP | 導波管製品 CMR159 & CPR159 : 4.90-7.05 GHz | 15000 | CPR159 x CMR159 Flange Adapter, 3 in. length | 5 | 中古 | 1.5週間
2867 | OMEGA LABS | 965 | 導波管製品 CMR159 & CPR159 : 4.90-7.05 GHz | 23750 | CMR159 x APC7 Adapter | 1 | 中古 | 1.5週間
2868 | TECHNICRAFT | KS-1653201 | 導波管製品 CMR159 & CPR159 : 4.90-7.05 GHz | 12500 | CMR159 Unjacketed Flexible Waveguide Section, 5-7/8 in. length | 1 | 中古 | 1.5週間
2869 | TECHNICRAFT | TFT-75004-36 | 導波管製品 CMR159 & CPR159 : 4.90-7.05 GHz | 37500 | CMR159 Jacketed Flexible Waveguide Section, 35.5 inches length | 1 | 中古 | 1.5週間
2870 | WAVEGUIDE ENG. | 125-1274-024-024 | 導波管製品 CMR159 & CPR159 : 4.90-7.05 GHz | 21250 | CPR159 45 degree Twist Section. 26-7/8 inches length, aluminum | 1 | 中古 | 1.5週間
2871 | WAVEGUIDE ENG. | 1274-024-003 | 導波管製品 CMR159 & CPR159 : 4.90-7.05 GHz | 11250 | CPR159 90 degree H-Plane Bend, aluminum | 1 | 中古 | 1.5週間
2872 | WAVELINE | 5922 | 導波管製品 CMR159 & CPR159 : 4.90-7.05 GHz | 90000 | CMR159 Precision Direct Reading Attenuator, 0-60 dB | 3 | 中古 | 1.5週間
2873 | WAVELINE | 5932-CPRG | 導波管製品 CMR159 & CPR159 : 4.90-7.05 GHz | 15000 | CPR159 90 degree E-Plane Bend, grooved flanges | 2 | 中古 | 1.5週間
2874 | WAVELINE | 5983 | 導波管製品 CMR159 & CPR159 : 4.90-7.05 GHz | 43750 | WR159 Slide Screw Tuner, micrometer & vernier read | 1 | 中古 | 1.5週間
2875 | WESTERN ELECTRIC | 13E | 導波管製品 CMR159 & CPR159 : 4.90-7.05 GHz | 37500 | CMR159 3-Port Crossguide Coupler, 10 dB coupling | 1 | 中古 | 1.5週間
2876 | WESTERN ELECTRIC | 1502H | 導波管製品 CMR159 & CPR159 : 4.90-7.05 GHz | 12500 | CMR159 Band Pass Filter, 6012-6056 MHz, 4-5/8 inches length | 1 | 中古 | 1.5週間
2877 | WESTERN ELECTRIC | 1503AH | 導波管製品 CMR159 & CPR159 : 4.90-7.05 GHz | 12500 | CMR159 Band Pass Filter, 6267-6304 MHz, 6-5/8 inches length | 1 | 中古 | 1.5週間
2878 | WESTERN ELECTRIC | 20B | 導波管製品 CMR159 & CPR159 : 4.90-7.05 GHz | 37500 | CMR159 Variable Phase Shifter, 0-180 degrees | 2 | 中古 | 1.5週間
2879 | WESTERN ELECTRIC | 3A | 導波管製品 CMR159 & CPR159 : 4.90-7.05 GHz | 23750 | CMR159 Magic Tee, split block construction | 3 | 中古 | 1.5週間
2880 | WESTERN ELECTRIC | 5V61 | 導波管製品 CMR159 & CPR159 : 4.90-7.05 GHz | 31250 | CMR159 Isolator, 20 dB, 5.9-6.5 GHz, 7.75 inches length | 1 | 中古 | 1.5週間
2881 | WESTERN ELECTRIC | A1 | 導波管製品 CMR159 & CPR159 : 4.90-7.05 GHz | 16250 | CMR159 Isolator, 20 dB, 5.9-6.5 GHz | 1 | 中古 | 1.5週間
2882 | WESTERN ELECTRIC | ED-59586 | 導波管製品 CMR159 & CPR159 : 4.90-7.05 GHz | 12500 | CMR159 Straight Section, 3 inches length | 1 | 中古 | 1.5週間
2883 | WESTERN ELECTRIC | KS-16486 | 導波管製品 CMR159 & CPR159 : 4.90-7.05 GHz | 50000 | CMR159 Frequency Meter, 5.85-6.50 GHz, 1 MHz res., built-in det. | 1 | 中古 | 1.5週間
2884 | DEMORNAY BONARDI | DBK-630-20 | 導波管製品 WR187 : 3.95-5.85 GHz | 37500 | WR187 4-Port Crossguide Coupler, 20 dB coupling | 1 | 中古 | 1.5週間
2885 | E&M LABS | C110LI | 導波管製品 WR187 : 3.95-5.85 GHz | 58750 | WR187 Isolator, 30 dB, 3.95-5.85 GHz, 20 Watts maximum | 4 | 中古 | 1.5週間
2886 | FARINON | ISOADAPTER | 導波管製品 WR187 : 3.95-5.85 GHz | 18750 | WR187 input/ SMA(f) output Isoadapter, 25 dB isol., 4.5-5.85 GHz | 2 | 中古 | 1.5週間
2887 | FXR/MICROLAB | 601-D98 | 導波管製品 WR187 : 3.95-5.85 GHz | 21250 | WR187 x N(m) Adapter *UNUSED* | 16 | 中古 | 1.5週間
2888 | FXR/MICROLAB | H610A | 導波管製品 WR187 : 3.95-5.85 GHz | 93750 | WR187 Directional Coupler, 3 dB coupling | 1 | 中古 | 1.5週間
2889 | GENERIC | WR187 cg | 導波管製品 WR187 : 3.95-5.85 GHz | 33750 | WR187 3-Port Crossguide Coupler, 20 dB coupling | 1 | 中古 | 1.5週間
2890 | HP/KEYSIGHT | G281A | 導波管製品 WR187 : 3.95-5.85 GHz | 15200 | WR187 x N(f) Adapter | 10 | 中古 | 1.5週間
2891 | HP/KEYSIGHT | G370B | 導波管製品 WR187 : 3.95-5.85 GHz | 16000 | WR187 Fixed Attenuator, 6 dB, 1 Watt maximum | 1 | 中古 | 1.5週間
2892 | HP/KEYSIGHT | G370D | 導波管製品 WR187 : 3.95-5.85 GHz | 16000 | WR187 Fixed Attenuator, 20 dB, 1 Watt maximum | 1 | 中古 | 1.5週間
2893 | HP/KEYSIGHT | G375A | 導波管製品 WR187 : 3.95-5.85 GHz | 28000 | WR187 Direct Reading Variable Attenuator, 0-20 dB, 1 Watt max. | 3 | 中古 | 1.5週間
2894 | HP/KEYSIGHT | G424A | 導波管製品 WR187 : 3.95-5.85 GHz | 21600 | WR187 Crystal Detector, negative polarity | 5 | 中古 | 1.5週間
2895 | HP/KEYSIGHT | G485B | 導波管製品 WR187 : 3.95-5.85 GHz | 21600 | WR187 Tunable Detector Mount, neg. polarity, uncalibrated drive | 1 | 中古 | 1.5週間
2896 | HP/KEYSIGHT | G486A | 導波管製品 WR187 : 3.95-5.85 GHz | 44000 | WR187 Thermistor Mount, for HP 432 series power meters | 5 | 中古 | 1.5週間
2897 | HP/KEYSIGHT | G532A | 導波管製品 WR187 : 3.95-5.85 GHz | 28000 | WR187 Direct Reading Frequency Meter, 0.11% accuracy | 9 | 中古 | 1.5週間
2898 | HP/KEYSIGHT | G752A | 導波管製品 WR187 : 3.95-5.85 GHz | 79200 | WR187 Directional Coupler, 3 dB coupling | 4 | 中古 | 1.5週間
2899 | HP/KEYSIGHT | G752C | 導波管製品 WR187 : 3.95-5.85 GHz | 79200 | WR187 Directional Coupler, 10 dB coupling | 3 | 中古 | 1.5週間
2900 | HP/KEYSIGHT | G810B | 導波管製品 WR187 : 3.95-5.85 GHz | 15200 | WR187 Slotted Line Section | 2 | 中古 | 1.5週間
2901 | HP/KEYSIGHT | G810B/809B/444A | 導波管製品 WR187 : 3.95-5.85 GHz | 79200 | WR187 Slotted Line with carriage and detector | 1 | 中古 | 1.5週間
2902 | HP/KEYSIGHT | G870A | 導波管製品 WR187 : 3.95-5.85 GHz | 36000 | WR187 Slide Screw Tuner, vernier read | 2 | 中古 | 1.5週間
2903 | HP/KEYSIGHT | G914A | 導波管製品 WR187 : 3.95-5.85 GHz | 37600 | WR187 Moving Load, uncalibrated drive | 3 | 中古 | 1.5週間
2904 | HP/KEYSIGHT | G920A | 導波管製品 WR187 : 3.95-5.85 GHz | 28000 | WR187 Adjustable Short, uncalibrated drive | 3 | 中古 | 1.5週間
2905 | IMC MICROWAVE | JH83/20 | 導波管製品 WR187 : 3.95-5.85 GHz | 81250 | CPR187 Dual Dir. Coupler, 60 dB, N(f) coupled ports,13.38"length | 1 | 中古 | 1.5週間
2906 | JUNCTION DEVICES | R1C11 | 導波管製品 WR187 : 3.95-5.85 GHz | 58750 | WR187 Isolator, 30 dB, 3.95-5.85 GHz, 20 Watts maximum | 1 | 中古 | 1.5週間
2907 | K&L MICROWAVE | 7WP01-5150T100 | 導波管製品 WR187 : 3.95-5.85 GHz | 25000 | WR187 Bandpass Filter, 5.1-5.2 GHz, 11.5 in. length, aluminum | 1 | 中古 | 1.5週間
2908 | MAURY MICROWAVE | G313 | 導波管製品 WR187 : 3.95-5.85 GHz | 58750 | WR187 Sliding Termination, uncalibrated drive | 1 | 中古 | 1.5週間
2909 | MDL | 187AC189 | 導波管製品 WR187 : 3.95-5.85 GHz | 23750 | WR187 (choke flange) x SMA(f) Adapter | 2 | 中古 | 1.5週間
2910 | MDL | 187XT329 | 導波管製品 WR187 : 3.95-5.85 GHz | 58750 | CPR187 (grooved fl.) Dual Dir. Coupler, 50 dB, SMA(f) cpld.,7.2" | 1 | 中古 | 1.5週間
2911 | MICRO-RADIONICS | C-9931 | 導波管製品 WR187 : 3.95-5.85 GHz | 15000 | WR187 Isolator, 20 dB, 5.25-5.85 GHz | 2 | 中古 | 1.5週間
2912 | MICROWAVE ASSOC. | MA-735 | 導波管製品 WR187 : 3.95-5.85 GHz | 23750 | WR187 x N(f) Adapter | 1 | 中古 | 1.5週間
2913 | MITEC | F5186 | 導波管製品 WR187 : 3.95-5.85 GHz | 18750 | CPR187 90 degree Twist Section, 9 in. length, grooved/flat fl's | 2 | 中古 | 1.5週間
2914 | MITEC | M2557-1 | 導波管製品 WR187 : 3.95-5.85 GHz | 33750 | CPR187 Diplexer, 4.765-4.785/ 4.865-4.885 GHz, WR187 common port | 1 | 中古 | 1.5週間
2915 | MITEC | M2557-3 | 導波管製品 WR187 : 3.95-5.85 GHz | 33750 | CPR187 Diplexer, 4.445-4.465/ 4.810-4.830 GHz, WR187 common port | 1 | 中古 | 1.5週間
2916 | MITEC | M2557-4 | 導波管製品 WR187 : 3.95-5.85 GHz | 33750 | CPR187 Diplexer, 4.565-4.585/ 4.935-4.955 GHz, WR187 common port | 2 | 中古 | 1.5週間
2917 | MITEC | MO926-3-1 | 導波管製品 WR187 : 3.95-5.85 GHz | 23750 | CPR187 grooved flange x N(f) Adapter | 1 | 中古 | 1.5週間
2918 | MW. DEVELOPMENT CO. | 63137-162 | 導波管製品 WR187 : 3.95-5.85 GHz | 36250 | WR187 x SC(m) End Launch Adapter | 1 | 中古 | 1.5週間
2919 | MW. DEVELOPMENT CO. | 63187-188 | 導波管製品 WR187 : 3.95-5.85 GHz | 36250 | CMR187 x EIA-7/8 Adapter, with coax line pressurization inlet | 3 | 中古 | 1.5週間
2920 | NARDA | 1213 | 導波管製品 WR187 : 3.95-5.85 GHz | 33300 | WR187 Isolator, 20 dB, 3.95-5.85 GHz, 20 Watts maximum | 1 | 中古 | 1.5週間
2921 | NARDA | 513 | 導波管製品 WR187 : 3.95-5.85 GHz | 17100 | WR187 Tunable Detector | 1 | 中古 | 1.5週間
2922 | OMEGA LABS | 314-C | 導波管製品 WR187 : 3.95-5.85 GHz | 75000 | WR187 Directional Coupler, 10 dB coupling | 1 | 中古 | 1.5週間
2923 | PRD | 201-A | 導波管製品 WR187 : 3.95-5.85 GHz | 50000 | WR187 Slotted Line with carriage and detector | 1 | 中古 | 1.5週間
2924 | PRD | 400 | 導波管製品 WR187 : 3.95-5.85 GHz | 68750 | WR187 Sidewall Directional Coupler, 23 dB (+/-3 dB) coupling,18" | 1 | 中古 | 1.5週間
2925 | RAYTHEON | CU-735/SPS-5C | 導波管製品 WR187 : 3.95-5.85 GHz | 33750 | WR187 3-port Crossguide Coupler, 20 dB coupling,N(f)coupled port | 1 | 中古 | 1.5週間
2926 | SIVERS LAB | SL-5990/61B | 導波管製品 WR187 : 3.95-5.85 GHz | 48750 | WR187 4-Position 4-Port Switch, manually operated, 5-3/16"length | 1 | 中古 | 1.5週間
2927 | SPERRY | 105 | 導波管製品 WR187 : 3.95-5.85 GHz | 27500 | WR187 Termination, 2 Watts, 1.02 VSWR | 3 | 中古 | 1.5週間
2928 | WAVELINE | 322 | 導波管製品 WR187 : 3.95-5.85 GHz | 80000 | WR187 Precision Direct Reading Attenuator, 0-60 dB | 2 | 中古 | 1.5週間
2929 | WAVELINE | 353 | 導波管製品 WR187 : 3.95-5.85 GHz | 41250 | WR187 Moving Load, uncalibrated drive | 1 | 中古 | 1.5週間
2930 | WAVELINE | 360 | 導波管製品 WR187 : 3.95-5.85 GHz | 62500 | WR187 E-H Plane Tuner, uncalibrated drives | 2 | 中古 | 1.5週間
2931 | WAVELINE | 383 | 導波管製品 WR187 : 3.95-5.85 GHz | 43750 | WR187 Slide Screw Tuner, vernier read | 1 | 中古 | 1.5週間
2932 | ANDREW | 19008-229 | 導波管製品 CMR229 & CPR229 : 3.30-4.90 GHz | 6250 | WR229 Sliding Hanger Assembly *NEW* | 3 | 新古 | 1.5週間
2933 | ANDREW | 200814 | 導波管製品 CMR229 & CPR229 : 3.30-4.90 GHz | 33750 | CPR229 (grooved flange) Termination, 10 Watts maximum, 1.10 VSWR | 1 | 中古 | 1.5週間
2934 | ANDREW | 49000-229F1 | 導波管製品 CMR229 & CPR229 : 3.30-4.90 GHz | 180000 | CPR229 Hybrid Tee Reflectometer Test Set, 3.7-4.2 GHz,>60 dB dir | 1 | 中古 | 1.5週間
2935 | ANDREW | 62901-229 | 導波管製品 CMR229 & CPR229 : 3.30-4.90 GHz | 11250 | CPR229 Straight Section, 5 inches length, grooved flanges | 2 | 中古 | 1.5週間
2936 | ANDREW | F229PE01 | 導波管製品 CMR229 & CPR229 : 3.30-4.90 GHz | 33750 | CMR229 Flexible / Twistable Jacketed Section, 18 in. length*NEW* | 7 | 新古 | 1.5週間
2937 | ANDREW | M229P-0E030-AN | 導波管製品 CMR229 & CPR229 : 3.30-4.90 GHz | 18750 | CMR229 90 degree miter H-Plane Bend *NEW* | 7 | 新古 | 1.5週間
2938 | APOLLO MICROWAVES | 10351 | 導波管製品 CMR229 & CPR229 : 3.30-4.90 GHz | 27500 | CPR229 (grooved flange) Termination, 10 Watts max., 1.15 VSWR | 1 | 中古 | 1.5週間
2939 | APOLLO MICROWAVES | CMR229-SMAf | 導波管製品 CMR229 & CPR229 : 3.30-4.90 GHz | 23750 | CMR229 x SMA(f) Adapter | 2 | 中古 | 1.5週間
2940 | ARRA | 1507 | 導波管製品 CMR229 & CPR229 : 3.30-4.90 GHz | 27500 | CPR229 Low Power Termination, 2 Watts,with 20 dB Nf coupled port | 1 | 中古 | 1.5週間
2941 | ARRA | 229-620-A3-3-10SF | 導波管製品 CMR229 & CPR229 : 3.30-4.90 GHz | 110000 | CPR229 Directional Coupler, 10 dB, SMA(f) coupled port, 42 in. | 1 | 中古 | 1.5週間
2942 | ARRA | CPR229F-462 | 導波管製品 CMR229 & CPR229 : 3.30-4.90 GHz | 28750 | CPR229 x SMA(f) Adapter, aluminum body | 1 | 中古 | 1.5週間
2943 | ARRA | CPR229F-462B | 導波管製品 CMR229 & CPR229 : 3.30-4.90 GHz | 28750 | CPR229 x SMA(f) Adapter, brass body | 5 | 中古 | 1.5週間
2944 | ARRA | CPR229G-640A | 導波管製品 CMR229 & CPR229 : 3.30-4.90 GHz | 33750 | CPR229 Low Power Termination, 10 Watts, 1.10 VSWR, grooved fl. | 2 | 中古 | 1.5週間
2945 | BOGART | 91954 | 導波管製品 CMR229 & CPR229 : 3.30-4.90 GHz | 27500 | CMR229 Low Power Termination, 5 Watts | 1 | 中古 | 1.5週間
2946 | CALIFORNIA MW. | TR43-CW112 | 導波管製品 CMR229 & CPR229 : 3.30-4.90 GHz | 21250 | CMR229 x SMA(f) Adapter | 2 | 中古 | 1.5週間
2947 | CALIFORNIA MW. | 52-022231 | 導波管製品 CMR229 & CPR229 : 3.30-4.90 GHz | 23750 | CMR229 x SMA(f) Adapter | 1 | 中古 | 1.5週間
2948 | COM DEV LTD. | SPT-50-1 | 導波管製品 CMR229 & CPR229 : 3.30-4.90 GHz | 110000 | CPR229/CMR229 Directional Coupler, 10 dB coupling, 47 in. length | 1 | 中古 | 1.5週間
2949 | FARINON | 3742S1A | 導波管製品 CMR229 & CPR229 : 3.30-4.90 GHz | 21250 | CMR229 Isoadapter,25 dB isol.,3.7-4.2 GHz,waveguide in/ SMAf out | 1 | 中古 | 1.5週間
2950 | GARDINER | C-Band LNA | 導波管製品 CMR229 & CPR229 : 3.30-4.90 GHz | 21250 | CPR229 LNA, 50 dB gain, 30 deg. noise temp., 3.7-4.2 GHz, 12V | 1 | 中古 | 1.5週間
2951 | GENERAL ELECTRIC | 7733187P1 | 導波管製品 CMR229 & CPR229 : 3.30-4.90 GHz | 62500 | CMR229 High Power Load, 1.5 kW average, 12 in. length | 2 | 中古 | 1.5週間
2952 | GENERIC | CMR229 isoadapt | 導波管製品 CMR229 & CPR229 : 3.30-4.90 GHz | 18750 | CMR229 Isoadapter, 20 dB isolation, 3.3-4.5 GHz, N(f) input | 1 | 中古 | 1.5週間
2953 | GENERIC | CMR229 x SCf | 導波管製品 CMR229 & CPR229 : 3.30-4.90 GHz | 21250 | CMR229 x SC(f) Adapter | 1 | 中古 | 1.5週間
2954 | GENERIC | CPR229 SHORT | 導波管製品 CMR229 & CPR229 : 3.30-4.90 GHz | 6250 | CPR229 Shorting Plate | 1 | 中古 | 1.5週間
2955 | HP/KEYSIGHT | 0950-0607 | 導波管製品 CMR229 & CPR229 : 3.30-4.90 GHz | 12000 | CMR229 Isoadapter, 20 dB, 3.55-4.75 GHz, CMR229 in / N(f) out | 1 | 中古 | 1.5週間
2956 | M/A-COM | MA7Y045 | 導波管製品 CMR229 & CPR229 : 3.30-4.90 GHz | 21250 | CMR229 Isoadapter, 20 dB, 3.5-4.5 GHz, waveguide in/ SMA(f) out | 1 | 中古 | 1.5週間
2957 | MAURY MICROWAVE | E209C1 | 導波管製品 CMR229 & CPR229 : 3.30-4.90 GHz | 37500 | CPR/CMR 229 x APC7 Adapter, VSWR<1.10, drilled for both flanges | 1 | 中古 | 1.5週間
2958 | MAURY MICROWAVE | E313A | 導波管製品 CMR229 & CPR229 : 3.30-4.90 GHz | 68750 | CPR229 Sliding Termination, uncalibrated drive | 1 | 中古 | 1.5週間
2959 | MICROWAVE RESEARCH | B40M-7A-SP | 導波管製品 CMR229 & CPR229 : 3.30-4.90 GHz | 23750 | CMR229 x APC7 Adapter | 6 | 中古 | 1.5週間
2960 | MICROWAVE RESEARCH | B40M-NA | 導波管製品 CMR229 & CPR229 : 3.30-4.90 GHz | 23750 | CMR229 x N(f) Adapter | 8 | 中古 | 1.5週間
2961 | MITEC | M0926-02-03 | 導波管製品 CMR229 & CPR229 : 3.30-4.90 GHz | 23750 | CMR229 x N(f) Adapter | 1 | 中古 | 1.5週間
2962 | MITEC | M1096 | 導波管製品 CMR229 & CPR229 : 3.30-4.90 GHz | 58750 | CMR229 Matched Hybrid Tee Splitter, one leg terminated, 2W input | 1 | 中古 | 1.5週間
2963 | MITEC | M1246-2-12-45-L11 | 導波管製品 CMR229 & CPR229 : 3.30-4.90 GHz | 21250 | CPR229 45 degree Twist Section, 12 inches length,grooved flanges | 2 | 中古 | 1.5週間
2964 | MW. DEVELOPMENT CO. | 51229-1N | 導波管製品 CMR229 & CPR229 : 3.30-4.90 GHz | 98750 | CPR229 Dir. Bridge, 40 dB directivity 3.6-4.4 GHz, N(f) in& out | 1 | 中古 | 1.5週間
2965 | NEICO MICROWAVE | 14623 | 導波管製品 CMR229 & CPR229 : 3.30-4.90 GHz | 50000 | CMR229 Manual DPDT Transfer Switch | 1 | 中古 | 1.5週間
2966 | OMEGA LABS | 10001-165 | 導波管製品 CMR229 & CPR229 : 3.30-4.90 GHz | 23750 | CMR229 x N(f) Adapter | 1 | 中古 | 1.5週間
2967 | OMEGA LABS | 313-C | 導波管製品 CMR229 & CPR229 : 3.30-4.90 GHz | 110000 | CMR229 Directional Coupler, 10 dB coupling, 42 inches length | 2 | 中古 | 1.5週間
2968 | OMEGA LABS | 313-X12C | 導波管製品 CMR229 & CPR229 : 3.30-4.90 GHz | 110000 | CPR229 Directional Coupler, 10 dB coupling, 42 inches length | 1 | 中古 | 1.5週間
2969 | OMEGA LABS | 653 | 導波管製品 CMR229 & CPR229 : 3.30-4.90 GHz | 62500 | CMR229 Moving Load, uncalibrated drive | 1 | 中古 | 1.5週間
2970 | SECTOR MICROWAVE | 2EGS | 導波管製品 CMR229 & CPR229 : 3.30-4.90 GHz | 68750 | CPR229 DPDT Transfer Switch, +41 VDC actuator & manual override | 1 | 中古 | 1.5週間
2971 | SPECIALTY MICROWAVE | AA229N-1 | 導波管製品 CMR229 & CPR229 : 3.30-4.90 GHz | 28750 | CPR229 x N(f) Adapter *NEW* | 2 | 新古 | 1.5週間
2972 | TECHNICRAFT | TFT-82008-36 | 導波管製品 CMR229 & CPR229 : 3.30-4.90 GHz | 31250 | CMR229 Flexible Waveguide Section, 36 inches length | 1 | 中古 | 1.5週間
2973 | WAVELINE | 2922 | 導波管製品 CMR229 & CPR229 : 3.30-4.90 GHz | 130000 | CMR229 Precision Direct Reading Attenuator, 0-60 dB | 3 | 中古 | 1.5週間
2974 | WAVELINE | 2959 | 導波管製品 CMR229 & CPR229 : 3.30-4.90 GHz | 80000 | CMR229 E-H Plane Tuner, counter drives | 1 | 中古 | 1.5週間
2975 | WAVELINE | 2974-10 | 導波管製品 CMR229 & CPR229 : 3.30-4.90 GHz | 110000 | CMR229 Directional Coupler, 10 dB coupling, 40 inches length | 2 | 中古 | 1.5週間
2976 | WAVELINE | 2979E | 導波管製品 CMR229 & CPR229 : 3.30-4.90 GHz | 87500 | CPR/CMR229 Manual or Motor Driven DPDT E-Plane Switch | 1 | 中古 | 1.5週間
2977 | WAVELINE | 2982 | 導波管製品 CMR229 & CPR229 : 3.30-4.90 GHz | 98750 | CMR229 High Power Load, 4.5 kW average, 2.2 MW peak | 1 | 中古 | 1.5週間
2978 | WAVELINE | 2983 | 導波管製品 CMR229 & CPR229 : 3.30-4.90 GHz | 62500 | CMR229 Slide Screw Tuner, vernier read | 1 | 中古 | 1.5週間
2979 | WAVELINE | 91440 | 導波管製品 CMR229 & CPR229 : 3.30-4.90 GHz | 62500 | CMR229 Manual or Motor Driven DPDT Switch, 115 VAC | 1 | 中古 | 1.5週間
2980 | WESTERN ELECTRIC | 24A | 導波管製品 CMR229 & CPR229 : 3.30-4.90 GHz | 23750 | CMR229 x N(f) Adapter | 2 | 中古 | 1.5週間
2981 | ASTEX/ GERLING | GL405 | 導波管製品 WR284 : 2.60-3.95 GHz | 56250 | WR284 Quadruple Stub Tuner, 12 inches length | 1 | 中古 | 1.5週間
2982 | COLEMAN MICROWAVE | 502550M-revB | 導波管製品 WR284 : 2.60-3.95 GHz | 130000 | CPR284 Tunable BPFL, 2.7-2.9 GHz, 10 MHz 3 dB bw, 0.5dB loss,30" length | 1 | 中古 | 1.5週間
2983 | DIAMOND ANTENNA | 449 | 導波管製品 WR284 : 2.60-3.95 GHz | 87000 | WR284 Standard Gain Horn, 16.5 dBi gain mid-band | 1 | 中古 | 1.5週間
2984 | FXR/MICROLAB | 164-A17 | 導波管製品 WR284 : 2.60-3.95 GHz | 120000 | CPR284 Precision Direct Reading Attenuator, 0-60 dB | 1 | 中古 | 1.5週間
2985 | FXR/MICROLAB | S624B | 導波管製品 WR284 : 2.60-3.95 GHz | 22500 | WR284 90 degree H-Plane Bend | 1 | 中古 | 1.5週間
2986 | GENERIC | CPR229 X WR284 | 導波管製品 WR284 : 2.60-3.95 GHz | 33750 | CPR229 to WR284 Taper Section, 5-1/8 inches length | 1 | 中古 | 1.5週間
2987 | HP/KEYSIGHT | S281A (modified) | 導波管製品 WR284 : 2.60-3.95 GHz | 24000 | WR284 x EIA-7/8 Adapter - aftermarket mod. to high power conn. | 1 | 中古 | 1.5週間
2988 | HP/KEYSIGHT | S370B | 導波管製品 WR284 : 2.60-3.95 GHz | 24000 | WR284 Fixed Attenuator, 6 dB, 1 Watt maximum | 1 | 中古 | 1.5週間
2989 | HP/KEYSIGHT | S370C | 導波管製品 WR284 : 2.60-3.95 GHz | 24000 | WR284 Fixed Attenuator, 10 dB, 1 Watt maximum | 1 | 中古 | 1.5週間
2990 | HP/KEYSIGHT | S370D | 導波管製品 WR284 : 2.60-3.95 GHz | 24000 | WR284 Fixed Attenuator, 20 dB, 1 Watt maximum | 1 | 中古 | 1.5週間
2991 | HP/KEYSIGHT | S375A | 導波管製品 WR284 : 2.60-3.95 GHz | 40000 | WR284 Direct Reading Variable Attenuator, 0-20 dB, 1 Watt max. | 4 | 中古 | 1.5週間
2992 | HP/KEYSIGHT | S382B | 導波管製品 WR284 : 2.60-3.95 GHz | 79200 | WR284 Precision Direct Reading Attenuator, 0-60 dB | 3 | 中古 | 1.5週間
2993 | HP/KEYSIGHT | S750D | 導波管製品 WR284 : 2.60-3.95 GHz | 40000 | WR284 4-Port Crossguide Coupler, 20 dB coupling | 2 | 中古 | 1.5週間
2994 | HP/KEYSIGHT | S840A | 導波管製品 WR284 : 2.60-3.95 GHz | 21600 | WR284 Series (E-Plane) Tee | 1 | 中古 | 1.5週間
2995 | HP/KEYSIGHT | S870A | 導波管製品 WR284 : 2.60-3.95 GHz | 42400 | WR284 Slide Screw Tuner, uncalibrated drives | 2 | 中古 | 1.5週間
2996 | HP/KEYSIGHT | S912A | 導波管製品 WR284 : 2.60-3.95 GHz | 47200 | WR284 Medium Power Term., 100 Watts avg./ 100 kW pk, 1.1 VSWR | 1 | 中古 | 1.5週間
2997 | MICROTECH | 226153 | 導波管製品 WR284 : 2.60-3.95 GHz | 23750 | WR284 Jacketed Flex Section, 6.75 inches length, aluminum | 4 | 中古 | 1.5週間
2998 | MICROWAVE ASSOC. | MA8K574 | 導波管製品 WR284 : 2.60-3.95 GHz | 48750 | CPR284 Circulator, 20 dB isolation, 3.03-3.17 GHz | 1 | 中古 | 1.5週間
2999 | MICROWAVE ENG. | S70L-501 | 導波管製品 WR284 : 2.60-3.95 GHz | 87500 | CPR284 High Power Low Pass Filter, -3 dB @ 3.47 GHz, 36" length | 1 | 中古 | 1.5週間
3000 | NARDA | 414-20 | 導波管製品 WR284 : 2.60-3.95 GHz | 54000 | WR284 Standard Reflection, 1.50 VSWR | 1 | 中古 | 1.5週間
3001 | OMEGA LABS | 282G | 導波管製品 WR284 : 2.60-3.95 GHz | 62500 | WR284 3-Port Crossguide Coupler, 30 dB coupling | 2 | 中古 | 1.5週間
3002 | OMEGA LABS | 6252K12 | 導波管製品 WR284 : 2.60-3.95 GHz | 22500 | CPR284 90 degree H-Plane Bend | 1 | 中古 | 1.5週間
3003 | PRD | 175-A | 導波管製品 WR284 : 2.60-3.95 GHz | 56250 | WR284 Variable Attenuator, 0-40 dB, gage dial, 1W max | 1 | 中古 | 1.5週間
3004 | PRD | 309-A | 導波管製品 WR284 : 2.60-3.95 GHz | 50000 | WR284 Slide Screw Tuner, uncalibrated drives, lockable | 2 | 中古 | 1.5週間
3005 | SYSTRON DONNER | DBL-231 | 導波管製品 WR284 : 2.60-3.95 GHz | 22500 | WR284 30 degree H-Plane Bend | 2 | 中古 | 1.5週間
3006 | TECHNICRAFT | CMR284 12"flex | 導波管製品 WR284 : 2.60-3.95 GHz | 33750 | CMR284 Jacketed Flex Section, 12 inch length, aluminum | 4 | 中古 | 1.5週間
3007 | TECHNICRAFT | WR284 24"flex | 導波管製品 WR284 : 2.60-3.95 GHz | 37500 | WR284 Jacketed Flex Section, 24 inches length, cover/choke,brass | 1 | 中古 | 1.5週間
3008 | WAVELINE | 233 | 導波管製品 WR284 : 2.60-3.95 GHz | 22500 | WR284 90 degree H-Plane Bend, cover/choke flanges | 1 | 中古 | 1.5週間
3009 | WAVELINE | 239-2 | 導波管製品 WR284 : 2.60-3.95 GHz | 22500 | WR284 45 degree H-Plane Bend | 1 | 中古 | 1.5週間
3010 | WAVETRONICS | 2103-01 | 導波管製品 WR284 : 2.60-3.95 GHz | 100000 | WR284 Precision Direct Reading Attenuator, 0-60 dB | 1 | 中古 | 1.5週間
3011 | WESTINGHOUSE | 401250-1 | 導波管製品 WR284 : 2.60-3.95 GHz | 56250 | WR284 Dual Dir. Crossguide Cplr.,30 dB/N(f), 2.6-3.6GHz,choke fl | 1 | 中古 | 1.5週間
3012 | FXR/MICROLAB | L160B | 導波管製品 WR650 : 1.12-1.70 GHz | 95000 | WR650 Direct Reading Attenuator, 0-40 dB, 10 Watts maximum | 1 | 中古 | 1.5週間
3013 | GENERIC | WR650 E BEND | 導波管製品 WR650 : 1.12-1.70 GHz | 31250 | WR650 90 degree E-Plane Bend, 4.75 x 6.5 inch legs | 1 | 中古 | 1.5週間
3014 | RAYTHEON | 316792-1 | 導波管製品 WR650 : 1.12-1.70 GHz | 23750 | WR650 Pressure Window | 1 | 中古 | 1.5週間
3015 | BOONTON | 51972 | ダブルリッジ導波管製品 WRD180 : 18-40 GHz | 130000 | WRD180 Power Sensor, -50 to +10 dBm, 18-40 GHz,for Boonton meter | 2 | 中古 | 1.5週間
3016 | CMT | 10109781-10 | ダブルリッジ導波管製品 WRD180 : 18-40 GHz | 73750 | WRD180 x 2.92mm(f) Adapter, 1-1/2 inch dia. Bulkhead mounting | 1 | 中古 | 1.5週間
3017 | CMT | DRS180-1C1C-4.0 | ダブルリッジ導波管製品 WRD180 : 18-40 GHz | 23750 | WRD180 Straight Section, 4 inches length | 2 | 中古 | 1.5週間
3018 | CMT | DRT180-1C1C-90-4 | ダブルリッジ導波管製品 WRD180 : 18-40 GHz | 25000 | WRD180 90 degree Left Hand Twist Section, 4 inches length | 2 | 中古 | 1.5週間
3019 | HONEYWELL | FK/Ka-UT | ダブルリッジ導波管製品 WRD180 : 18-40 GHz | 73750 | WRD180 Mixer,RF/LO=18-40 GHz,LO=+3dBm,amplified IF=1-600MHz,15V | 1 | 中古 | 1.5週間
3020 | MICROWAVE ENG. | R135 | ダブルリッジ導波管製品 WRD180 : 18-40 GHz | 23750 | WRD180 90 degree H-Plane Bend | 3 | 中古 | 1.5週間
3021 | MICROWAVE ENG. | R15-15.75-C1C1 | ダブルリッジ導波管製品 WRD180 : 18-40 GHz | 33750 | WRD180 Straight Section, 15-3/4 inches length | 1 | 中古 | 1.5週間
3022 | MICROWAVE ENG. | R15-16.25-C1C1 | ダブルリッジ導波管製品 WRD180 : 18-40 GHz | 33750 | WRD180 Straight Section, 16-1/4 inches length | 4 | 中古 | 1.5週間
3023 | MICROWAVE ENG. | R15-24-C1C1 | ダブルリッジ導波管製品 WRD180 : 18-40 GHz | 41250 | WRD180 Straight Section, 24 inches length | 3 | 中古 | 1.5週間
3024 | MICROWAVE ENG. | R165-3 | ダブルリッジ導波管製品 WRD180 : 18-40 GHz | 100000 | WRD180 Directional Coupler. 3 dB coupling | 6 | 中古 | 1.5週間
3025 | MICROWAVE ENG. | R165-3K | ダブルリッジ導波管製品 WRD180 : 18-40 GHz | 100000 | WRD180 Directional Coupler, 3 dB coupling,2.92mm(f) coupled port | 3 | 中古 | 1.5週間
3026 | MICROWAVE ENG. | R165-6K | ダブルリッジ導波管製品 WRD180 : 18-40 GHz | 100000 | WRD180 Directional Coupler, 6 dB coupling,2.92mm(f) coupled port | 1 | 中古 | 1.5週間
3027 | MICROWAVE ENG. | RE45-K | ダブルリッジ導波管製品 WRD180 : 18-40 GHz | 75000 | WRD180 x 2.92mm(f) End Launch Adapter | 7 | 中古 | 1.5週間
3028 | WAVEGUIDE ENG. | WRD180-028A | ダブルリッジ導波管製品 WRD180 : 18-40 GHz | 43750 | WRD180 x WR28 Taper Section, 2-1/2 inches length, aluminum | 1 | 中古 | 1.5週間
3029 | WILTRON | SC3564 | ダブルリッジ導波管製品 WRD180 : 18-40 GHz | 75000 | WRD180 x 2.92mm(f) Adapter, 1-1/2 inch dia. bulkhead mounting | 7 | 中古 | 1.5週間
3030 | AIRTRON | 433800 | ダブルリッジ導波管製品 WRD750 : 7.5-18.0 GHz | 56250 | WRD750 High Power Isolator, 18 dB, 11-15 GHz, 50 Watts | 1 | 中古 | 1.5週間
3031 | CMT | 106096-1 | ダブルリッジ導波管製品 WRD750 : 7.5-18.0 GHz | 68750 | WRD750 Dual Directional Crossguide Coupler, 50 dB, SMA(f) cpld. | 3 | 中古 | 1.5週間
3032 | CMT | HPM750-9.6 | ダブルリッジ導波管製品 WRD750 : 7.5-18.0 GHz | 75000 | WRD750 High Power Mismatch, 9.6 dB return loss, 350 Watts CW | 1 | 中古 | 1.5週間
3033 | GENERIC | WRD750 E 90 | ダブルリッジ導波管製品 WRD750 : 7.5-18.0 GHz | 16250 | WRD750 90 degree E-Plane Bend, flat flanges | 1 | 中古 | 1.5週間
3034 | MICROTECH | 218053 | ダブルリッジ導波管製品 WRD750 : 7.5-18.0 GHz | 27500 | WRD750 Jacketed Flexible Waveguide Section, 15 in., flat/grooved | 25 | 中古 | 1.5週間
3035 | MICROWAVE RESEARCH | R80-L | ダブルリッジ導波管製品 WRD750 : 7.5-18.0 GHz | 36250 | WRD750 Low Power Termination, VSWR <1.04 | 3 | 中古 | 1.5週間
3036 | MICROWAVE RESEARCH | R80-X | ダブルリッジ導波管製品 WRD750 : 7.5-18.0 GHz | 62500 | WRD750 High Power Load, 200 Watts average | 2 | 中古 | 1.5週間
3037 | MW. DEVELOPMENT CO. | 12750-10 | ダブルリッジ導波管製品 WRD750 : 7.5-18.0 GHz | 87500 | WRD750 Directional Coupler, 10 dB, N(f) coupled port | 3 | 中古 | 1.5週間
3038 | MW. DEVELOPMENT CO. | 12750-2N | ダブルリッジ導波管製品 WRD750 : 7.5-18.0 GHz | 87500 | WRD750 Directional Coupler, 20 dB, N(f) coupled port | 1 | 中古 | 1.5週間
3039 | MW. DEVELOPMENT CO. | 23475-75 | ダブルリッジ導波管製品 WRD750 : 7.5-18.0 GHz | 37500 | WRD475 x WRD750 Taper Section, 6 inches length | 1 | 中古 | 1.5週間
3040 | MW. ENGINEERING | R40-438 | ダブルリッジ導波管製品 WRD750 : 7.5-18.0 GHz | 37500 | WRD750 x SMA(m) Adapter *NEW* | 1 | 新古 | 1.5週間
3041 | OMNI-SPECTRA | 2000-6275-00 | ダブルリッジ導波管製品 WRD750 : 7.5-18.0 GHz | 37500 | WRD750 x SMA(f) Adapter, VSWR 1.25 maximum *NEW* | 26 | 新古 | 1.5週間
3042 | TECHNICRAFT | TDR-14011-10 | ダブルリッジ導波管製品 WRD750 : 7.5-18.0 GHz | 87500 | WRD750 Directional Coupler, 10 dB coupling, SMA(f) coupled port | 2 | 中古 | 1.5週間
3043 | TECHNICRAFT | TDR-14120 | ダブルリッジ導波管製品 WRD750 : 7.5-18.0 GHz | 11250 | WRD750 170 degree H-Plane Bend, flat/grooved flanges | 30 | 中古 | 1.5週間
3044 | TECHNICRAFT | TDR-14133 | ダブルリッジ導波管製品 WRD750 : 7.5-18.0 GHz | 11250 | WRD750 80 degree H-Plane Bend, flat/grooved flanges | 15 | 中古 | 1.5週間
3045 | TECHNICRAFT | TDR-14402 | ダブルリッジ導波管製品 WRD750 : 7.5-18.0 GHz | 15000 | WRD750 90 degree E-Plane Bend, attached 2.3x2.9" bulkhead plate | 1 | 中古 | 1.5週間
3046 | CMT | DRPS650-1-TNC | ダブルリッジ導波管製品 WRD650 : 6.5-18.0 GHz | 31250 | WRD650 Sampling Coupler, 30 dB, TNC(f) coupled port, 2 in.length | 1 | 中古 | 1.5週間
3047 | CMT | DRPS650-40 | ダブルリッジ導波管製品 WRD650 : 6.5-18.0 GHz | 31250 | WRD650 Sampling Coupler, 40 dB, TNC(f) coupled port, 2 in.length | 3 | 中古 | 1.5週間
3048 | CMT | DRS650-2 | ダブルリッジ導波管製品 WRD650 : 6.5-18.0 GHz | 15000 | WRD650 Straight Section, 2 inches length | 4 | 中古 | 1.5週間
3049 | CMT | HPTAC650-2C | ダブルリッジ導波管製品 WRD650 : 6.5-18.0 GHz | 93750 | WRD650 High Power Load, 750 Watts average, with 115VAC fan | 1 | 中古 | 1.5週間
3050 | CMT | LPT650 | ダブルリッジ導波管製品 WRD650 : 6.5-18.0 GHz | 37500 | WRD650 Low Power Termination, 5 Watts maximum, 1.10 VSWR | 11 | 中古 | 1.5週間
3051 | CMT | REB650-2G2G-6.7 | ダブルリッジ導波管製品 WRD650 : 6.5-18.0 GHz | 21250 | WRD650 90 degree E-Plane Bend, 6.7 inch legs, grooved flanges | 1 | 中古 | 1.5週間
3052 | CMT | REB650-3-3 | ダブルリッジ導波管製品 WRD650 : 6.5-18.0 GHz | 18750 | WRD650 90 degree E-Plane Bend, flat/grooved flanges | 3 | 中古 | 1.5週間
3053 | CMT | RHB650-2-2 | ダブルリッジ導波管製品 WRD650 : 6.5-18.0 GHz | 18750 | WRD650 90 degree H-Plane Bend | 6 | 中古 | 1.5週間
3054 | CMT | RHB650-3-3 | ダブルリッジ導波管製品 WRD650 : 6.5-18.0 GHz | 18750 | WRD650 90 degree H-Plane Bend, flat/grooved flanges | 1 | 中古 | 1.5週間
3055 | CMT | WRD650 7 dB att. | ダブルリッジ導波管製品 WRD650 : 6.5-18.0 GHz | 16250 | WRD650 7 dB Fixed Attenuator, 6 inches length | 1 | 中古 | 1.5週間
3056 | CMT | WT650-102A | ダブルリッジ導波管製品 WRD650 : 6.5-18.0 GHz | 46250 | WRD650 x WR102 Waveguide Taper, 6-1/2 inches length | 1 | 中古 | 1.5週間
3057 | MAURY MICROWAVE | DA340B | ダブルリッジ導波管製品 WRD650 : 6.5-18.0 GHz | 25000 | WRD650 1.500cm (5/8-wavelength) Offset Short | 1 | 中古 | 1.5週間
3058 | MICROWAVE ENG. | R37-247 | ダブルリッジ導波管製品 WRD650 : 6.5-18.0 GHz | 46250 | WRD650 x WRD475 Taper Section, 6 inches length | 1 | 中古 | 1.5週間
3059 | MICROWAVE ENG. | R387-103 | ダブルリッジ導波管製品 WRD650 : 6.5-18.0 GHz | 58750 | WRD650 SPDT Switch, manual or 24VDC motor operation, latching | 1 | 中古 | 1.5週間
3060 | MICROWAVE RESEARCH | 650-51 | ダブルリッジ導波管製品 WRD650 : 6.5-18.0 GHz | 46250 | WRD650 x WRD475 Tapered Transition, 5 inches length | 1 | 中古 | 1.5週間
3061 | MICROWAVE RESEARCH | DRT650/102 | ダブルリッジ導波管製品 WRD650 : 6.5-18.0 GHz | 36250 | WRD650 x WR102 Taper Section, 4 inches length | 1 | 中古 | 1.5週間
3062 | MICROWAVE RESEARCH | R17-9-C1C1 | ダブルリッジ導波管製品 WRD650 : 6.5-18.0 GHz | 18750 | WRD650 Straight Section, 9 inches length | 1 | 中古 | 1.5週間
3063 | MICROWAVE RESEARCH | R87-X | ダブルリッジ導波管製品 WRD650 : 6.5-18.0 GHz | 62500 | WRD650 High Power Load, 200 Watts average | 1 | 中古 | 1.5週間
3064 | MW. DEVELOPMENT CO. | 20650-4-S | ダブルリッジ導波管製品 WRD650 : 6.5-18.0 GHz | 31250 | WRD650 Sampling Coupler, 40 dB coupling, SMA(f) coupled port | 6 | 中古 | 1.5週間
3065 | MW. DEVELOPMENT CO. | 21650-L | ダブルリッジ導波管製品 WRD650 : 6.5-18.0 GHz | 36250 | WRD650 Low Power Termination | 3 | 中古 | 1.5週間
3066 | MW. DEVELOPMENT CO. | 22650-7 | ダブルリッジ導波管製品 WRD650 : 6.5-18.0 GHz | 36250 | WRD650 x APC7 Adapter | 1 | 中古 | 1.5週間
3067 | MW. DEVELOPMENT CO. | 24650-H | ダブルリッジ導波管製品 WRD650 : 6.5-18.0 GHz | 18750 | WRD650 90 degree H-Plane Bend | 2 | 中古 | 1.5週間
3068 | MW. DEVELOPMENT CO. | 24650-ME | ダブルリッジ導波管製品 WRD650 : 6.5-18.0 GHz | 18750 | WRD650 90 degree E-Plane Bend | 2 | 中古 | 1.5週間
3069 | MW. DEVELOPMENT CO. | 2488277 | ダブルリッジ導波管製品 WRD650 : 6.5-18.0 GHz | 33750 | WRD650 Short Loop Dir. Coupler, 40 dB coupling, SMA(f) coupled | 7 | 中古 | 1.5週間
3070 | MW. DEVELOPMENT CO. | 33650-10 | ダブルリッジ導波管製品 WRD650 : 6.5-18.0 GHz | 16250 | WRD650 Straight Section, 2 inches length | 5 | 中古 | 1.5週間
3071 | MW. DEVELOPMENT CO. | 23475-650 | ダブルリッジ導波管製品 WRD650 : 6.5-18.0 GHz | 46250 | WRD650 x WRD475 Taper Transition, 6 inches length | 1 | 中古 | 1.5週間
3072 | NEICO MICROWAVE | 21051-2G | ダブルリッジ導波管製品 WRD650 : 6.5-18.0 GHz | 18750 | WRD650 90 degree H-Plane Bend | 9 | 中古 | 1.5週間
3073 | NEICO MICROWAVE | 21161-1 | ダブルリッジ導波管製品 WRD650 : 6.5-18.0 GHz | 46250 | WRD650 x WR102 Waveguide Taper, 6-1/2 inches length | 2 | 中古 | 1.5週間
3074 | NOVAK | W650FH1 | ダブルリッジ導波管製品 WRD650 : 6.5-18.0 GHz | 58750 | WRD650 Manual or Motor Driven SPDT Switch, failsafe, 28VDC | 1 | 中古 | 1.5週間
3075 | TECHNICRAFT | 19650-133 | ダブルリッジ導波管製品 WRD650 : 6.5-18.0 GHz | 46250 | WRD650 Band Pass Filter, 6.5-10.0 GHz, 12-3/4 inches length | 1 | 中古 | 1.5週間
3076 | TECHNICRAFT | TDR-22999-3 | ダブルリッジ導波管製品 WRD650 : 6.5-18.0 GHz | 6250 | WRD650 Shorting Cover | 1 | 中古 | 1.5週間
3077 | ADVANCED MW. COMP. | 112TR580DR-1 | ダブルリッジ導波管製品 WRD580 : 5.8-16.0 GHz | 43750 | WRD580 (grooved flange) x CPR112 (grooved flange) Taper, 5.7 in. | 2 | 中古 | 1.5週間
3078 | ATLANTIC MICROWAVE | AMC112-TR580 | ダブルリッジ導波管製品 WRD580 : 5.8-16.0 GHz | 36250 | WRD580 x CPR112 (grooved flange) Taper, 5.7" length | 15 | 中古 | 1.5週間
3079 | ATLANTIC MICROWAVE | AMC580-FLT-6A | ダブルリッジ導波管製品 WRD580 : 5.8-16.0 GHz | 23750 | WRD580 Jacketed Flexible Waveguide Section, 6 in., flat/grooved | 4 | 中古 | 1.5週間
3080 | CMT | DFG580-16-2G2G | ダブルリッジ導波管製品 WRD580 : 5.8-16.0 GHz | 43750 | WRD580 Jacketed Flexible Waveguide Section, 16 in. length *NEW* | 1 | 新古 | 1.5週間
3081 | CMT | DFG580-3-1G1G | ダブルリッジ導波管製品 WRD580 : 5.8-16.0 GHz | 21250 | WRD580 Jacketed Flexible Waveguide Section, 3 in. length *NEW* | 1 | 新古 | 1.5週間
3082 | CMT | ST580-2 | ダブルリッジ導波管製品 WRD580 : 5.8-16.0 GHz | 16250 | WRD580 Straight Section, 2 in. length, flat/grooved flanges*NEW* | 32 | 新古 | 1.5週間
3083 | DAGE-BELL | 27C3449 | ダブルリッジ導波管製品 WRD580 : 5.8-16.0 GHz | 6250 | WRD580 (grooved flange) Shorting flange cover | 1 | 中古 | 1.5週間
3084 | GENERIC | WRD580 BLKD | ダブルリッジ導波管製品 WRD580 : 5.8-16.0 GHz | 8750 | WRD580 Bulkhead, cover/grooved flanges, 3/4 inch length | 1 | 中古 | 1.5週間
3085 | GENERIC | WRD580 FLEX | ダブルリッジ導波管製品 WRD580 : 5.8-16.0 GHz | 11250 | WRD580 Unjacketed Flex Section, grooved flanges, 1-1/2 in.length | 1 | 中古 | 1.5週間
3086 | LOGUS | MWDPR580BSL2 | ダブルリッジ導波管製品 WRD580 : 5.8-16.0 GHz | 48750 | WRD580 Motorized DPDT Transfer Switch, 28VDC | 14 | 中古 | 1.5週間
3087 | TECHNICRAFT | R178S-2 | ダブルリッジ導波管製品 WRD580 : 5.8-16.0 GHz | 12500 | WRD580 Flexible Waveguide Section, 2 inches length, grooved fl's | 8 | 中古 | 1.5週間
3088 | AIRTRON | AFD-7B-475-5.50 | ダブルリッジ導波管製品 WRD475 : 4.75-11.0 GHz | 21250 | WRD475 Jacketed Flex Section, 5.5 inches length, flat/grooved fl | 1 | 中古 | 1.5週間
3089 | AIRTRON | ARDT-7A-475-5.5 | ダブルリッジ導波管製品 WRD475 : 4.75-11.0 GHz | 18750 | WRD475 90 degree Twist Section, 5.5 in. length, flat/grooved fl | 1 | 中古 | 1.5週間
3090 | BOGART | GE7733189P2 | 導波管製品 WR187 : 3.95-5.85 GHz | 25000 | WRD500 x WR187 (choke flange) Taper Section, 8 in. length *NEW* | 8 | 新古 | 1.5週間
3091 | MAURY MICROWAVE | DB209A | ダブルリッジ導波管製品 WRD475 : 4.75-11.0 GHz | 37500 | WRD475 x APC7 Adapter | 2 | 中古 | 1.5週間
3092 | MAURY MICROWAVE | DB313A | ダブルリッジ導波管製品 WRD475 : 4.75-11.0 GHz | 48750 | WRD475 Sliding Termination, <1.01 VSWR typical | 1 | 中古 | 1.5週間
3093 | MAURY MICROWAVE | DB340A/B/C/D | ダブルリッジ導波管製品 WRD475 : 4.75-11.0 GHz | 50000 | Set of four WRD475 Offset Shorts, 0.45/ 1.0/ 1.35/ 3.0 cm offset | 1 | 中古 | 1.5週間
3094 | MAURY MICROWAVE | DB7005A | ダブルリッジ導波管製品 WRD475 : 4.75-11.0 GHz | 250000 | WRD475 Calibration Kit:adapters;load;sliding load;offsets;short | 1 | 中古 | 1.5週間
3095 | MICROWAVE ENG. | R171-8 | ダブルリッジ導波管製品 WRD475 : 4.75-11.0 GHz | 18750 | WRD475 Jacketed Flexible Waveguide Section, 8 in. length | 1 | 中古 | 1.5週間
3096 | MICROWAVE ENG.CORP. | R81-X | ダブルリッジ導波管製品 WRD475 : 4.75-11.0 GHz | 87500 | WRD475 High Power Load, 600 Watts average | 6 | 中古 | 1.5週間
3097 | MICROWAVE RESEARCH | R121 | ダブルリッジ導波管製品 WRD475 : 4.75-11.0 GHz | 18750 | WRD475 90 degree E-Plane Bend | 2 | 中古 | 1.5週間
3098 | MICROWAVE RESEARCH | R131-H | ダブルリッジ導波管製品 WRD475 : 4.75-11.0 GHz | 18750 | WRD475 90 degree H-Plane Bend | 1 | 中古 | 1.5週間
3099 | MICROWAVE RESEARCH | R151 | ダブルリッジ導波管製品 WRD475 : 4.75-11.0 GHz | 16250 | WRD475 90 degree Twist Section, 5.4 inches length | 1 | 中古 | 1.5週間
3100 | MICROWAVE RESEARCH | R50-51 | ダブルリッジ導波管製品 WRD475 : 4.75-11.0 GHz | 37500 | WRD475 x WRD750 Waveguide Taper, 5 inches length | 1 | 中古 | 1.5週間
3101 | MICROWAVE RESEARCH | R601-5N | ダブルリッジ導波管製品 WRD475 : 4.75-11.0 GHz | 31250 | WRD475 Short Loop Coupler, 50 dB, N(f) coupled port | 2 | 中古 | 1.5週間
3102 | MICROWAVE RESEARCH | R81-L | ダブルリッジ導波管製品 WRD475 : 4.75-11.0 GHz | 33750 | WRD475 Low Power Termination | 7 | 中古 | 1.5週間
3103 | MICROWAVE RESEARCH | R81-LS | ダブルリッジ導波管製品 WRD475 : 4.75-11.0 GHz | 48750 | WRD475 Moving Load | 2 | 中古 | 1.5週間
3104 | MICROWAVE RESEARCH | R91-147 | ダブルリッジ導波管製品 WRD475 : 4.75-11.0 GHz | 50000 | WRD475 3-Port Crossguide Coupler, 50 dB, N(f) coupled arm | 1 | 中古 | 1.5週間
3105 | MICROWAVE RESEARCH | R91-5N | ダブルリッジ導波管製品 WRD475 : 4.75-11.0 GHz | 46250 | WRD475 3-Port Crossguide Coupler, 50 dB, N(f) coupled arm | 5 | 中古 | 1.5週間
3106 | MICROWAVE RESEARCH | WRD475 sampler | ダブルリッジ導波管製品 WRD475 : 4.75-11.0 GHz | 25000 | WRD475 Sampling Coupler, 50 dB, N(f) coupled port, flat/grooved | 1 | 中古 | 1.5週間
3107 | MICROWAVE RESOURCES | WRD-475-C | ダブルリッジ導波管製品 WRD475 : 4.75-11.0 GHz | 56250 | WRD475 Dual Dir. Crossguide Coupler,-50 dB fwd Nf/-35 dB rev Nf | 1 | 中古 | 1.5週間
3108 | MW. DEVELOPMENT CO. | 22475-T | ダブルリッジ導波管製品 WRD475 : 4.75-11.0 GHz | 33750 | WRD475 x TNC(f) Adapter | 1 | 中古 | 1.5週間
3109 | MW. DEVELOPMENT CO. | 29475-107 | ダブルリッジ導波管製品 WRD475 : 4.75-11.0 GHz | 10000 | WRD475 Bulkhead Feedthru, 2.69" length; 3.25"x2.75" 4-hole mount | 9 | 中古 | 1.5週間
3110 | OMEGA LABS | BE9-475 | ダブルリッジ導波管製品 WRD475 : 4.75-11.0 GHz | 18750 | WRD475 90 degree E-Plane Bend | 1 | 中古 | 1.5週間
3111 | TECHNICRAFT | TDFT-22002 | ダブルリッジ導波管製品 WRD475 : 4.75-11.0 GHz | 15000 | WRD475 Jacketed Flexible Section, 2.5 in.length, grooved flanges | 5 | 中古 | 1.5週間
3112 | TECHNICRAFT | TDFT-22005 | ダブルリッジ導波管製品 WRD475 : 4.75-11.0 GHz | 33750 | WRD475 Jacketed Flexible Waveguide Section, 15 in. length | 2 | 中古 | 1.5週間
3113 | TECHNICRAFT | TDR-22001-10 | ダブルリッジ導波管製品 WRD475 : 4.75-11.0 GHz | 87500 | WRD475 Directional Coupler, 10 dB, N(f) coupled arm, 25" length | 2 | 中古 | 1.5週間
3114 | TECHNICRAFT | TDR-22002 | ダブルリッジ導波管製品 WRD475 : 4.75-11.0 GHz | 33750 | WRD475 Low Power Termination | 6 | 中古 | 1.5週間
3115 | TECHNICRAFT | TDR-22023 | ダブルリッジ導波管製品 WRD475 : 4.75-11.0 GHz | 12500 | WRD475 Press. Section, 1.25" length, 1/4" inlet, flat/grooved | 1 | 中古 | 1.5週間
3116 | TECHNICRAFT | TDR-22202 | ダブルリッジ導波管製品 WRD475 : 4.75-11.0 GHz | 16250 | WRD475 90 degree E-Plane Bend | 2 | 中古 | 1.5週間
3117 | TECHNICRAFT | TDR-22C017 | ダブルリッジ導波管製品 WRD475 : 4.75-11.0 GHz | 33750 | WRD475 x APC7 Adapter | 1 | 中古 | 1.5週間
3118 | TECHNICRAFT | TDRI-422000 | ダブルリッジ導波管製品 WRD475 : 4.75-11.0 GHz | 37500 | WRD475 x WRD750 Waveguide Taper, 6 inches length | 1 | 中古 | 1.5週間
3119 | TECHNICRAFT | TDS-20006 | ダブルリッジ導波管製品 WRD475 : 4.75-11.0 GHz | 18750 | WRD475 Jacketed Flexible Section, 6 in.length, flat/grooved fl's | 1 | 中古 | 1.5週間
3120 | MICROTECH | 218197 | ダブルリッジ導波管製品 WRD350 : 3.5-8.2 GHz | 23750 | WRD350 90 degree E-Plane Bend, grooved flanges | 4 | 中古 | 1.5週間
3121 | MICROTECH | 218201 | ダブルリッジ導波管製品 WRD350 : 3.5-8.2 GHz | 56250 | WRD350 Jacketed Flex Waveguide Section, 30.7 inches,flat/grooved | 1 | 中古 | 1.5週間
3122 | MICROWAVE RESEARCH | R122 | ダブルリッジ導波管製品 WRD350 : 3.5-8.2 GHz | 18750 | WRD350 90 degree E-Plane Bend, flat & grooved flanges | 1 | 中古 | 1.5週間
3123 | MICROWAVE RESEARCH | R122-C1C1 | ダブルリッジ導波管製品 WRD350 : 3.5-8.2 GHz | 23750 | WRD350 90 degree E-Plane Bend, flat flanges | 1 | 中古 | 1.5週間
3124 | TECHNICRAFT | TTD-29301 | ダブルリッジ導波管製品 WRD350 : 3.5-8.2 GHz | 98750 | WRD350 Slotted Line with carriage and N(f) probe | 1 | 中古 | 1.5週間
3125 | TECHNICRAFT | WRD350 E 90 | ダブルリッジ導波管製品 WRD350 : 3.5-8.2 GHz | 23750 | WRD350 90 degree E-Plane Bend, flat & grooved flanges | 1 | 中古 | 1.5週間
3126 | CMT | DRPS200-1-NM | ダブルリッジ導波管製品 WRD200 : 2.0-4.8 GHz | 56250 | WRD200 Sampling Coupler, 30 dB, N(m) coupled port, 3 in. length | 1 | 中古 | 1.5週間
3127 | HP/KEYSIGHT | Q532A | 導波管製品 WR22 : 33.0-50.0 GHz | 47200 | WR22 Direct Reading Frequency Meter, 33-50 GHz | 1 | 中古 | 1.5週間
3128 | NARDA | 4779-03 | 固定アッテネータ | 8100 | 3 dB Attenuator, 2 Watts, DC-18 GHz, SMA(m/f) | 61 | 中古 | 1.5週間
3129 | MDL | 62AC86-1F | 導波管製品 WR62 : 12.4-18.0 GHz | 23750 | WR62 x SMA(f) Adapter | 1 | 中古 | 1.5週間
3130 | MICROTECH | MSPS137GGS2A | 導波管製品 WR137 : 5.85-8.20 GHz | 15000 | CPR137 Jacketed Flexible Section, 2 inches length,aluminum, grooved flanges *NEW* | 22 | 新古 | 1.5週間
3131 | OMNI-SPECTRA | 2082-6191-02 | 固定アッテネータ | 6250 | 2 dB Attenuator, DC-18 GHz, 2 Watts, SMA(m/f) *NEW* | 23 | 新古 | 1.5週間
3132 | OMNI-SPECTRA | 2082-6041-04 | 固定アッテネータ | 6250 | 4 dB Attenuator, DC-18 GHz, 2 Watts, SMA(m/f) *NEW* | 30 | 新古 | 1.5週間
3133 | OMNI-SPECTRA | 2082-6041-05 | 固定アッテネータ | 6250 | 5 dB Attenuator, DC-18 GHz, 2 Watts, SMA(m/f) *NEW* | 39 | 新古 | 1.5週間
3134 | OMNI-SPECTRA | 2082-6042-07 | 固定アッテネータ | 6250 | 7 dB Attenuator, DC-18 GHz, 2 Watts, SMA(m/f) *NEW* | 14 | 新古 | 1.5週間
3135 | OMNI-SPECTRA | 2082-6042-09 | 固定アッテネータ | 6250 | 9 dB Attenuator, DC-18 GHz, 2 Watts, SMA(m/f) *NEW* | 6 | 新古 | 1.5週間
3136 | OMNI-SPECTRA | 2082-6043-12 | 固定アッテネータ | 6250 | 12 dB Attenuator, DC-18 GHz, 2 Watts, SMA(m/f) *NEW* | 16 | 新古 | 1.5週間
3137 | MICROWAVE ASSOC, | MA-938 | 導波管製品 WR22 : 33.0-50.0 GHz | 25000 | WR22 Shunt (H-Plane) Tee, 2-1/4 inch insertion length | 2 | 中古 | 1.5週間
3138 | MICROWAVE ASSOC. | MA-587 | 導波管製品 WR22 : 33.0-50.0 GHz | 48750 | WR22 Sliding Short, micrometer drive | 1 | 中古 | 1.5週間
3139 | EIP | 2030029 | 導波管製品 WR19 : 40-60 GHz | 99000 | WR19 Remote Sensor for EIP Frequency Counter, 40-60 GHz | 2 | 中古 | 1.5週間
3140 | GENERAL MICROWAVE | A420C | 導波管製品 WR28 : 26.5-40.0 GHz | 48750 | WR28 Power Sensor, for General Microwave power meters | 1 | 中古 | 1.5週間
3141 | JUNCTION DEVICES | 6S6I | アイソレータ | 18750 | Isolator, 20 dB, 2-4 GHz, SMA(f/f) | 1 | 中古 | 1.5週間
3142 | KRYTAR | 262210 | 方向性結合器／カプラー | 37500 | Directional Coupler, 10 dB, 18.0-26.5 GHz, 3.5mm(f/f/f) | 4 | 中古 | 1.5週間
3143 | MAURY MICROWAVE | P200B2 | 導波管製品 WR62 : 12.4-18.0 GHz | 43750 | WR62 x 3.5mm(m) Adapter, 1.05 VSWR | 5 | 中古 | 1.5週間
3144 | FXR/MICROLAB | CB-107F | 方向性結合器／カプラー | 18750 | Directional Coupler, 10 dB, 12.4-18.0 GHz, SMA(f/f/f) | 2 | 中古 | 1.5週間
3145 | NARDA | 4426LB-8 | パワーディバイダー | 143100 | Wilkinson Power Divider, 8-Way, 0.5-6.0 GHz, SMA(f)-all ports | 1 | 中古 | 1.5週間
3146 | NARDA | 757C-001 | 固定アッテネーター | 10800 | 1 dB Attenuator, 2 Watts, DC-12.4 GHz, N(m/f) | 2 | 中古 | 1.5週間
3147 | NARDA | 757C-002 | 固定アッテネーター | 10800 | 2 dB Attenuator, 2 Watts, DC-12.4 GHz, N(m/f) | 1 | 中古 | 1.5週間
3148 | NARDA | 1079 | 導波管製品 WR62 : 12.4-18.0 GHz | 58500 | WR62 Narrow Wall Directional Coupler, 40 dB coupling, directivity 35 dB | 8 | 中古 | 1.5週間
3149 | SMT | SMI-3581 | アイソレータ | 18750 | Isolator, 17 dB, 3.5-8.1 GHz, SMA(f/f) | 24 | 中古 | 1.5週間
3150 | E&M LABS | X103LI | 導波管製品 WR112 : 7.05-10.0 GHz | 33750 | WR112 Isolator, 20 dB, 7.05-10.0 GHz | 1 | 中古 | 1.5週間
3151 | FXR/MICROLAB | CA-G01 | 方向性結合器／カプラー | 33750 | Quadrature Hybrid Coupler, 3 dB, 1700-2200 MHz, 200 Watts, N(f) *NEW* | 1 | 新古 | 1.5週間
3152 | BENDIX | 634N | 高出力ロード | 35000 | 150 Watt Load, DC-3 GHz, VSWR <1.20, N(f) | 1 | 中古 | 1.5週間
3153 | MDL | 62PS36-1E | 導波管製品 WR62 : 12.4-18.0 GHz | 43750 | WR62 Hybrid Phase Shifter, 0-360 deg., 15.5-17 GHz, 50 kW peak, vernier drive | 1 | 中古 | 1.5週間
3154 | TECHNICRAFT | TDFT-22042-24-N | ダブルリッジ導波管製品 WRD475 : 4.75-11.0 GHz | 46250 | WRD475 Jacketed Flex waveguide, 24 inches, flat/grooved flanges | 1 | 中古 | 1.5週間
3155 | HUGHES | 45676H-1200 | 導波管製品 WR10 : 75-110 GHz | 99000 | WR10 Sliding Short, micrometer read | 1 | 中古 | 1.5週間
3156 | FSY MICROWAVE | C902-5-3NS-X1 | バンドパスフィルター | 12500 | 899.5-904.5MHz Band Pass filter, N(f)/SMA(f) | 8 | 中古 | 1.5週間
3157 | NARDA | 3003-10 (2825-10) | 方向性結合器／カプラー | 31500 | Directional Coupler, 10 dB, 2-4 GHz, 200W, Nf -marked as 2825-10 | 4 | 中古 | 1.5週間
3158 | TELEDYNE MICROWAVE | C-1S23T-9 | サーキュレータ | 12500 | Circulator, 20 dB, 1.0-1.25 GHz, SMA(f/f/f) | 2 | 中古 | 1.5週間
3159 | TELEDYNE MICROWAVE | T-1S23T-11H | アイソレータ | 12500 | Isolator, 20 dB, 950-1250 MHz, SMA(f/f) | 1 | 中古 | 1.5週間
3160 | WAVELINE | 2999 | 導波管製品 CMR229 & CPR229 : 3.30-4.90 GHz | 73750 | CMR229 Standard Gain Horn, 15 dBi gain mid-band, with adapter to N(f) | 1 | 中古 | 1.5週間
3161 | HP/KEYSIGHT | H752C | 導波管製品 WR112 : 7.05-10.0 GHz | 47200 | WR112 Directional Coupler. 10 dB coupling | 2 | 中古 | 1.5週間
3162 | FXR/MICROLAB | F314A | 導波管製品 WR8 : 90-140 GHz | 90000 | WR8 Variable Attenuator, 0-25 dB, vernier read, Mini (FXR) flanges | 1 | 中古 | 1.5週間
3163 | TRG | F620 | 導波管製品 WR8 : 90-140 GHz | 99000 | WR8 E-H Plane Tuner, micrometer drives, Mini (FXR) flanges | 1 | 中古 | 1.5週間
3164 | TRG | W112 (b) | 導波管製品 WR10 : 75-110 GHz | 48750 | WR10 Isolator, 20 dB, 95-96 GHz, 5.25 inches length | 1 | 中古 | 1.5週間
3165 | NARDA | 4798 | ステップアッテネーター | 31500 | Level Set Attenuator, 0-20 dB, 7-18 GHz, uncalibrated. SMA(f/f) | 12 | 中古 | 1.5週間
3166 | OMNI-SPECTRA | 201856/P | 導波管製品 WR112 : 7.05-10.0 GHz | 23750 | WR112 x SMA(m) Adapter | 1 | 中古 | 1.5週間
3167 | MICROTECH | MTPS-42UUN22B | 導波管製品 WR42 : 18.0-26.5 GHz | 46250 | WR42 Jacketed Flexible-Twistable Waveguide Section, 22 in. length *NEW* | 5 | 新古 | 1.5週間
3168 | MDL | 90-TWi8-2F | 導波管製品 WR90 : 8.2-12.4 GHz | 10000 | WR90 90 degree Stepped Twist Section, 2.3 inch length, cover/choke flanges | 2 | 中古 | 1.5週間
3169 | HP/KEYSIGHT | 08747-60007 | 導波管製品 WR62 : 12.4-18.0 GHz | 29600 | WR62 Moving Short, 5.25 inches travel | 1 | 中古 | 1.5週間
3170 | INMET | 4B5W-01 | 固定アッテネーター | 4500 | 1 dB Attenuator, 5 Watts, DC-4 GHz, SMA(m/f) | 1 | 中古 | 1.5週間
3171 | PENN ENGINEERING | WR28 H 90 | 導波管製品 WR28 : 26.5-40.0 GHz | 11250 | WR28 90 degree H-Plane Bend, cover/choke flanges | 2 | 中古 | 1.5週間
3172 | HP/KEYSIGHT | G382A | 導波管製品 WR187 : 3.95-5.85 GHz | 112000 | WR187 Precision Direct Reading Attenuator, 0-50 dB | 5 | 中古 | 1.5週間
3173 | ALFORD MICROWAVE | 3161 | 低出力終端器 | 190000 | TNC Calibration Kit, DC-18 GHz [m/f sliding loads, offset& flush shorts, terminations] | 1 | 中古 | 1.5週間
3174 | JCA TECHNOLOGY | JCA1617-621 | アンプ | 27500 | Amplifier, 33 dB gain, 16-17 GHz, +18 dBm Po, 15V 540mA, SMAf | 1 | 中古 | 1.5週間
3175 | MICROTECH | 239792-5 | 導波管製品 WR28 : 26.5-40.0 GHz | 12500 | WR28 Unjacketed Flexible Waveguide Section, 5.5 inch length, aluminum | 1 | 中古 | 1.5週間
3176 | FSY MICROWAVE | C898-15-3SS2 | バンドパスフィルター | 10000 | 893-906 MHz Band Pass Filter, SMA(f/f) | 2 | 中古 | 1.5週間
3177 | HP/KEYSIGHT | 33322A | ステップアッテネーター | 63200 | Step Attenuator, 0-110 dB, DC-4 GHz, SMA(f/f) | 1 | 中古 | 1.5週間
3178 | CMT | RFG75-20-1A1A-MSR | 導波管製品 WR75 : 10.0-15.0 GHz | 33750 | WR75 Flexible Waveguide Section, 20 inches length *NEW* | 2 | 新古 | 1.5週間
3179 | WEINSCHEL | 1425-3 | 高出力ロード | 11400 | 10 Watt Load, DC-12.4 GHz, N(f) | 2 | 中古 | 1.5週間
3180 | LRL | 832-2 | 導波管製品 WR42 : 18.0-26.5 GHz | 15000 | WR42 90 degree E-Plane Bend | 1 | 中古 | 1.5週間
3181 | LRL | WR42 twist | 導波管製品 WR42 : 18.0-26.5 GHz | 15000 | WR42 90 degree Twist Section, brass, 2.85 inch length | 3 | 中古 | 1.5週間
3182 | ARRA | A4200-8Y | パワーディバイダー | 37500 | Wilkinson Power Divider, 8-Way, 3.7-4.2 GHz, SMA(f)-all ports | 1 | 中古 | 1.5週間
3183 | MW. DEVELOPMENT CO. | 76028-156 | 導波管製品 WR28 : 26.5-40.0 GHz | 25000 | WR28 Fixed Attenuator, 20 dB | 1 | 中古 | 1.5週間
3184 | HUGHES | 45421H-2290 | 導波管製品 WR28 : 26.5-40.0 GHz | 12500 | WR28 90 degree H-Plane Bend | 8 | 中古 | 1.5週間
3185 | MILLIMETER PRODUCTS | 559A-10/599 | 導波管製品 WR28 : 26.5-40.0 GHz | 66250 | WR28 Directional Coupler, 10 dB coupling | 1 | 中古 | 1.5週間
3186 | NARDA | 466B | その他 | 35100 | Power Monitor, 0.01-12.4 GHz, 1-100 mW, for Narda meter | 1 | 中古 | 1.5週間
3187 | HP/KEYSIGHT | 8763C-024 | リレースイッチ／マニュアルスイッチ | 56000 | DPDT Transfer Switch, terminated, DC-26.5 GHz, 24V, 3.5mm(f) | 2 | 中古 | 1.5週間
3188 | NARDA | 4162-8 | パワーディバイダー | 54000 | Wilkinson Power Divider, 8-Way, 1.9-2.5 GHz, SMA(f)-all ports | 1 | 中古 | 1.5週間
3189 | NARDA | 4456-4 | パワーディバイダー | 71100 | Wilkinson Power Divider, 4-Way, 2-18 GHz, SMA(f)-all ports | 14 | 中古 | 1.5週間
3190 | NARDA | 25421 | 方向性結合器／カプラー | 27000 | Directional Coupler, 10 dB, 18.0-26.5 GHz, 3.5mm(f/m/f) | 7 | 中古 | 1.5週間
3191 | CMT | RCC-34-3.5MM-F-20-3B | 導波管製品 WR34 : 22-33 GHz | 66250 | WR34 3-Port Crossguide Coupler, 20 dB coupling, 3.5mm(f) coupled port | 1 | 中古 | 1.5週間
3192 | MDL | 42AT16-1A | 導波管製品 WR42 : 18.0-26.5 GHz | 21250 | WR42 Level Set Attenuator, 0.5-20 dB, screwdriver adj., 1.30 inch length | 2 | 中古 | 1.5週間
3193 | WEINSCHEL | 56-06 | 固定アッテネーター | 12350 | 6 dB Attenuator, DC-26.5 GHz, 2 Watts, 3.5mm(m/f) | 8 | 中古 | 1.5週間
3194 | WEINSCHEL | 5909-01 | 固定アッテネーター | 9500 | 1 dB Attenuator, DC-26.5 GHz, 2 Watts, 3.5mm(m/f) | 2 | 中古 | 1.5週間
3195 | WEINSCHEL | 5909-02 | 固定アッテネーター | 9500 | 2 dB Attenuator, DC-26.5 GHz, 2 Watts, 3.5mm(m/f) | 3 | 中古 | 1.5週間
3196 | MICROTECH | MTPS75UUN24B | 導波管製品 WR75 : 10.0-15.0 GHz | 46250 | WR75 Flexible / Twistable Waveguide Section, jacketed, 24 in. length *NEW* | 6 | 新古 | 1.5週間
3197 | ARRA | M4-5804-10 | 可変アッテネーター | 18750 | Variable Attenuator, 0-10 dB, 3.6-4.3 GHz, micrometer drive, SMA(f/f) | 2 | 中古 | 1.5週間
3198 | ARRA | T5804-20 | 可変アッテネーター | 33750 | Variable Atten., 0-20 dB, 4-8 GHz, 5W, turns counting dial, SMAf | 2 | 中古 | 1.5週間
3199 | PENN ENGINEERING | 3732-11BM1 | 導波管製品 WR34 : 22-33 GHz | 68750 | WR34 Variable Attenuator, 0-30 dB, counter dial drive, w/25.5-27 GHz cal.chart | 1 | 中古 | 1.5週間
3200 | CMT | RPS75-60 | 導波管製品 WR75 : 10.0-15.0 GHz | 23750 | WR75 Power Sampler, 60 dB coupling, SMA(f) coupled port, 0.75 inch length | 1 | 中古 | 1.5週間
3201 | HP/KEYSIGHT | 5061-5311 | アダプタ | 16000 | 3.5mm female - female Adapter | 4 | 中古 | 1.5週間
3202 | NARDA | 3293-02 | 方向性結合器／カプラー | 63000 | Broadband High Directivity Coupler, 10 dB, 1.0-12.4 GHz,directivity >26 dB, N(f/m/f) | 4 | 中古 | 1.5週間
3203 | MIDISCO | MDC4269-20 | 方向性結合器／カプラー | 48750 | Directional Coupler, 20 dB, 2-18 GHz, SMA(f/f/f) | 6 | 中古 | 1.5週間
3204 | MILLITECH | SWS-22-R0800 | 導波管製品 WR22 : 33.0-50.0 GHz | 21250 | WR22 Straight Section, 8 inches length | 1 | 中古 | 1.5週間
3205 | HUGHES | 45422H-1290 | 導波管製品 WR22 : 33.0-50.0 GHz | 18750 | WR22 90 degree H-Plane Bend | 1 | 中古 | 1.5週間
3206 | ANRITSU | V240C | パワーディバイダー | 220000 | Power Divider, DC-65 GHz, 3-resistor, 1.85mm(f/f/f) | 1 | 中古 | 1.5週間
3207 | MIDWEST MICROWAVE | 263-50 | 固定アッテネーター | 10000 | 50 dB Attenuator, DC-18 GHz, 2 Watts, SMA(m/f) | 1 | 中古 | 1.5週間
3208 | MILLITECH | WGB-42-SH900 | 導波管製品 WR42 : 18.0-26.5 GHz | 15000 | WR42 90 degree H-plane Bend | 1 | 中古 | 1.5週間
3209 | DORADO INTL. | DCG-28-10 | 導波管製品 WR28 : 26.5-40.0 GHz | 41250 | WR28 Directional Coupler, 10 dB coupling | 3 | 中古 | 1.5週間
3210 | TELONIC | TTR-375-3EE | バンドパスフィルター | 110000 | Direct Reading Tunable Band Reject Filter, 250-500 MHz, N(f/f) | 1 | 中古 | 1.5週間
3211 | TERRACOM | 166-0060 | 導波管製品 WR112 : 7.05-10.0 GHz | 21250 | WR112 x N(m) Adapter | 1 | 中古 | 1.5週間
3212 | CMT | RPS62-60 | 導波管製品 WR62 : 12.4-18.0 GHz | 23750 | WR62 Power Sampler, 60 dB coupling, SMA(f) coupled port, 0.75 inch length | 1 | 中古 | 1.5週間
3213 | GENERAL RADIO | 874-LTL | その他 | 98750 | Constant Impedance Trombone Line, 0-529 deg./GHz, 44cm travel, DC-2 GHz, GR874 locking conn. | 1 | 中古 | 1.5週間
3214 | GENERAL RADIO | 1607-P7-DELTA | エアライン | 25000 | 43cm Air Line, DC-7 GHz, GR874 connectors | 3 | 中古 | 1.5週間
3215 | GENERAL RADIO | 1607-P7-0.5 DELTA | エアライン | 21250 | 21.5cm Air Line, DC-7 GHz, GR874 connectors | 2 | 中古 | 1.5週間
3216 | GENERAL RADIO | 874-D20 | チューナー | 23750 | 20cm Adjustable Stub | 1 | 中古 | 1.5週間
3217 | GENERAL RADIO | 1607-P1 | チューナー | 23750 | 20cm Adjustable Stub | 1 | 中古 | 1.5週間
3218 | GENERAL RADIO | 874-F185 | ローパスフィルター | 12500 | 185 MHz Low Pass Filter, GR874/GR874, 18 inches length | 1 | 中古 | 1.5週間
3219 | PENN ENGINEERING | 269 | 導波管製品 WR62 : 12.4-18.0 GHz | 10000 | WR62 45 degree H-Plane Bend | 1 | 中古 | 1.5週間
3220 | CMT | RHB42-1A1A0-2.0 | 導波管製品 WR42 : 18.0-26.5 GHz | 15000 | WR42 90 degree H-Plane Bend, 2 inch bend radius, aluminum | 1 | 中古 | 1.5週間
3221 | M-WAVE DESIGN | 28SC-10 | 導波管製品 WR28 : 26.5-40.0 GHz | 46250 | WR28 Directional Coupler, 10 dB coupling | 2 | 中古 | 1.5週間
3222 | MICROWAVE ENG. | R85-215 | ダブルリッジ導波管製品 WRD180 : 18-40 GHz | 120000 | WRD180 High Power Load, 300 Watts average, with -30 dB 2.92mm(f) sample port | 2 | 中古 | 1.5週間
3223 | WAVELINE | 874-10 | 導波管製品 WR42 : 18.0-26.5 GHz | 73750 | WR42 Directional Coupler, 10 dB coupling | 2 | 中古 | 1.5週間
3224 | RYT INDUSTRIES | 202093 | アイソレータ | 11250 | Isolator, 20 dB, 1.65-2.05 GHz, SMA(f/f) | 2 | 中古 | 1.5週間
3225 | RYT INDUSTRIES | 202087 | アイソレータ | 11250 | Isolator, 20 dB, 1.65-2.05 GHz, SMA(f/f) | 4 | 中古 | 1.5週間
3226 | ALCATEL FERROCOM | 9A13-01 | アイソレータ | 11250 | Isolator, 25 dB, 860-900 MHz, SMA(f/f) | 8 | 中古 | 1.5週間
3227 | ANAREN | 10610-06 | 方向性結合器／カプラー | 18750 | Directional Coupler, 6 dB, 2.6-5.2 GHz, SMA(f/f/f) | 1 | 中古 | 1.5週間
3228 | HP/KEYSIGHT | 87104C-H32 | リレースイッチ／マニュアルスイッチ | 104000 | SP4T Switch, DC-32.1 GHz, 24V coil, 2.92mm(f) | 3 | 中古 | 1.5週間
3229 | FXR/MICROLAB | AD-40N | 固定アッテネーター | 12500 | 40 dB Attenuator, 15 Watts, DC-4 GHz, N(m/f) | 1 | 中古 | 1.5週間
3230 | WAVELINE | 374-10 | 導波管製品 WR187 : 3.95-5.85 GHz | 90000 | WR187 Directional Coupler, 10 dB coupling *NEW* | 4 | 新古 | 1.5週間
3231 | NARDA | 4426-8 (26737) | パワーディバイダー | 225000 | Wilkinson Power Divider, 8-Way, 0.5-18.0 GHz, SMA(f)-all ports | 1 | 中古 | 1.5週間
3232 | WEINSCHEL | 40-40-43 | 固定アッテネーター | 35150 | 40 dB Attenuator, 150 Watts, DC-1.5 GHz, N(m/f) | 2 | 中古 | 1.5週間
3233 | ARRA | 42-400 | 導波管製品 WR42 : 18.0-26.5 GHz | 15000 | WR42 90 degree E-Plane Bend | 1 | 中古 | 1.5週間
3234 | MDL | 62CT46-1E | 導波管製品 WR62 : 12.4-18.0 GHz | 43750 | WR62 Short Body Directional Coupler, 20 dB coupling, 5.5 in. length | 1 | 中古 | 1.5週間
3235 | MDL | WR62 x SMAf | 導波管製品 WR62 : 12.4-18.0 GHz | 21250 | WR62 (choke flange) x SMA(f) Adapter | 10 | 中古 | 1.5週間
3236 | CTT | SA-0319-175 | アンプ | 28750 | Amplifier, 16 dB, 6-14 GHz, +5 dBm Po, 15V 250mA, TTL on/off, SMA(f/f) | 4 | 中古 | 1.5週間
3237 | WAVELINE | 7554 | 導波管製品 WR75 : 10.0-15.0 GHz | 36250 | WR75 Low Power Termination, 2 Watts, 1.02 VSWR | 8 | 中古 | 1.5週間
3238 | MAURY MICROWAVE | X221H | 導波管製品 WR90 : 8.2-12.4 GHz | 31250 | WR90 x N(f) End Launch Adapter, 1.25 VSWR | 1 | 中古 | 1.5週間
3239 | SMT | SMI-3581-1 | アイソレータ | 18750 | Isolator, 17 dB, 3.5-8.1 GHz, SMA(m/f) | 63 | 中古 | 1.5週間
3240 | SMT | SMI-2652-1 | アイソレータ | 18750 | Isolator, 18 dB, 2.6-5.2 GHz, SMA(m/f) | 2 | 中古 | 1.5週間
3241 | WATKINS JOHNSON | M89C | ミキサー | 23750 | Mixer, RF/LO=2-18 GHz, LO=+10 dBm, IF=1-8 GHz, SMA(f/f/f) | 2 | 中古 | 1.5週間
3242 | WEINSCHEL | 1-007 | 固定アッテネーター | 8550 | 7 dB Attenuator, 5 Watts, DC-12.4 GHz, N(m/f) | 1 | 中古 | 1.5週間
3243 | MAURY MICROWAVE | P210D2 | 導波管製品 WR62 : 12.4-18.0 GHz | 43750 | WR62 x SMA(f) Adapter, 1.05 VSWR | 1 | 中古 | 1.5週間
3244 | WAVELINE | 894-B | 導波管製品 WR42 : 18.0-26.5 GHz | 33750 | WR42 x WR62 Waveguide Taper, 4 inches length | 1 | 中古 | 1.5週間
3245 | DEMORNAY BONARDI | DBE-274 | 導波管製品 WR42 : 18.0-26.5 GHz | 15000 | WR42 90 degree Twist Section, 4 inches length | 1 | 中古 | 1.5週間
3246 | WAVELINE | 1067 | 導波管製品 WR28 : 26.5-40.0 GHz | 18750 | WR28 Pressurization Section, two inlets, one with 0-15 PSI gage, 4 in. length | 1 | 中古 | 1.5週間
3247 | NARDA | 3044-30 | 方向性結合器／カプラー | 36000 | Directional Coupler, 30 dB, 4-8 GHz, 500 Watts, N(f/f/f) | 1 | 中古 | 1.5週間
3248 | NARDA | 22443 | 方向性結合器／カプラー | 45000 | Directional Coupler, 10 dB, 1.1-1.5 GHz, 500 Watts, GR900/N(f/f) | 1 | 中古 | 1.5週間
3249 | ANRITSU | 34VV50 | アダプタ | 48750 | 1.85mm Male to Male Adapter, DC-67 GHz | 3 | 中古 | 1.5週間
3250 | ARRA | AR4824 | ステップアッテネーター | 15000 | Level Set Attenuator, 0-3 dB, 800-1000 MHz, screwdriver/jam nut setting, 5 Watts avg., SMAf | 15 | 中古 | 1.5週間
3251 | HP/KEYSIGHT | 8767K-002 | リレースイッチ／マニュアルスイッチ | 31200 | SP4T Switch, DC-18 GHz, 24V, SMA(f) | 3 | 中古 | 1.5週間
3252 | WEINSCHEL | 4T-1 | 固定アッテネーター | 5700 | 1 dB Attenuator, 2 Watts, DC-18 GHz, SMA(m/f) | 3 | 中古 | 1.5週間
3253 | FXR/MICROLAB | AA-50N | 固定アッテネーター | 6250 | 50 dB Attenuator, DC-1 GHz, 2 Watts, N(m/f) *NEW* | 4 | 新古 | 1.5週間
3254 | PENN ENGINEERING | 7336-1AM4 | 導波管製品 WR51 : 15.0-22.0 GHz | 58750 | WR51 100 W avg./ 90 kW pk load | 8 | 中古 | 1.5週間
3255 | NARDA | 29863 | 方向性結合器／カプラー | 15300 | Directional Coupler, 30 dB, 10-18 GHz, SMA(f/f/f) | 2 | 中古 | 1.5週間
3256 | GENERAL MICROWAVE | 3453-60 | リレースイッチ／マニュアルスイッチ | 62500 | Programmable PIN Atten., 0-60 dB, 0.25 dB min.step, 2.6-5.2 GHz, SMA | 1 | 中古 | 1.5週間
3257 | WEINSCHEL | 940-60-44 | 可変アッテネーター | 71250 | Direct Reading Variable Attenuator, 6-66 dB, DC-4 GHz, N(m/m) | 1 | 中古 | 1.5週間
3258 | WEINSCHEL | 65-20-33 | 固定アッテネーター | 38000 | 20 dB Attenuator, DC-2.5 GHz, 150 Watts, N(f/f) | 1 | 中古 | 1.5週間
3259 | CMT | RHB28-1B2B-1.12 | 導波管製品 WR28 : 26.5-40.0 GHz | 12500 | WR28 90 degree H-Plane Bend, brass, 1.12 inch bend radius | 3 | 中古 | 1.5週間
3260 | WATKINS JOHNSON | M1A (b) | ミキサー | 6250 | Mixer, RF/LO=3-1000 MHz, LO=+7 dBm, IF=DC-1 GHz, BNC(f/f/f) | 1 | 中古 | 1.5週間
3261 | NARDA | 46028-2 | 導波管製品 CMR229 & CPR229 : 3.30-4.90 GHz | 45000 | CPR229 (grooved flanges) 3-Port Crossguide Coupler, 30 dB, N(f) coupled port | 1 | 中古 | 1.5週間
3262 | TELEDYNE MICROWAVE | T-2S63T-44G | アイソレータ | 18750 | Isolator, 20 dB, 2.6-5.2 GHz, SMA(f/f) | 2 | 中古 | 1.5週間
3263 | MICROTECH | 217864 | 導波管製品 WR28 : 26.5-40.0 GHz | 12500 | WR28 Jacketed Twistable-Flexible Section, 4.125 inches length | 1 | 中古 | 1.5週間
3264 | NARDA | 4313C-4 | パワーディバイダー | 40500 | Wilkinson Power Divider, 4-Way, 2-4 GHz, SMA(f)-all ports | 1 | 中古 | 1.5週間
3265 | DESITRON | 131-137-CPR-T1 | 導波管製品 WR137 : 5.85-8.20 GHz | 36250 | CPR137 Low Power Termination, 2 Watts average, 1.05 VSWR | 1 | 中古 | 1.5週間
3266 | MICROTECH | MTPS-137-ZZN-30B | 導波管製品 WR137 : 5.85-8.20 GHz | 56250 | WR137 Flexible / Twistable Jacketed Waveguide, 30 inches length | 1 | 中古 | 1.5週間
3267 | STAR MICROWAVE | 5241 | 導波管製品 WR137 : 5.85-8.20 GHz | 21250 | CMR137 x N(f) Adapter | 2 | 中古 | 1.5週間
3268 | CASWELL ELEC. | X-101-H | 導波管製品 WR90 : 8.2-12.4 GHz | 50000 | WR90 Isolator, 40 dB, 8.2-12.4 GHz | 1 | 中古 | 1.5週間
3269 | HP/KEYSIGHT | 8767K-024 | リレースイッチ／マニュアルスイッチ | 40000 | SP4T Switch, DC-26.5 GHz, 24V, 3.5mm(f) | 5 | 中古 | 1.5週間
3270 | NARDA | 768-20 (40024) | 固定アッテネーター | 20700 | 20 dB Attenuator, 20 Watts, DC-11 GHz, N(m/f) *marked as part no. 40024* | 1 | 中古 | 1.5週間
3271 | WEINSCHEL | 53-20-33 | 固定アッテネーター | 75050 | 20 dB Attenuator, 500 Watts, DC-2.5 GHz, N(f/f) | 1 | 中古 | 1.5週間
3272 | WERLATONE | C7066 | 方向性結合器／カプラー | 71250 | High Power Dual Dir. Coupler, 10 dB, 30-450 MHz, 50 Watts, SMA(f/f/f/f) | 7 | 中古 | 1.5週間
3273 | FXR/MICROLAB | K623BF | 導波管製品 WR42 : 18.0-26.5 GHz | 15000 | WR42 90 degree E-Plane Bend | 1 | 中古 | 1.5週間
3274 | KRYTAR | 1851S | ディテクター | 93750 | Directional Detector, 0.5-18 GHz, SMA(f/f)/SMC(m) | 2 | 中古 | 1.5週間
3275 | WILTRON | 34RSN50 | アダプタ | 31250 | Ruggedized WSMA male to N male Adapter | 1 | 中古 | 1.5週間
3276 | WEINSCHEL ASSOCIATES | WA47-10-43 | 固定アッテネーター | 38000 | 10 dB Attenuator, 50 Watts, DC-18 GHz, N(m/f) | 1 | 中古 | 1.5週間
3277 | ANDREW | 65581-4" | 導波管製品 WR137 : 5.85-8.20 GHz | 21250 | CPR137 (grooved flange) x CMR137 Adapter, 4 in. length, brass | 2 | 中古 | 1.5週間
3278 | ALLEN AVIONICS | F1487 | バンドパスフィルター | 11250 | 3.58 MHz Notch Filter, -40 dB +/- 12 MHz, 75 Ohms, BNC(f/f) | 5 | 中古 | 1.5週間
3279 | GENERIC | WRD180 10 dB ATT. | 固定アッテネーター | 23750 | WRD180 10 dB Attenuator, 2.5 inches length, brass | 1 | 中古 | 1.5週間
3280 | CMT | DBCC180-10 | ダブルリッジ導波管製品 WRD180 : 18-40 GHz | 100000 | WRD180 Directional Coupler, 10 dB coupling, 2.92mm(f) coupled port | 2 | 中古 | 1.5週間
3281 | UNIQUE BROADBAND | 883322 | 導波管製品 WR42 : 18.0-26.5 GHz | 12500 | WR42 Straight Section, 4.5 inches length, brass | 1 | 中古 | 1.5週間
3282 | UNIQUE BROADBAND | 152-28-20 | 導波管製品 WR28 : 26.5-40.0 GHz | 18750 | WR28 Fixed Attenuator, 22 +/-3 dB, 2 inches length, brass | 3 | 中古 | 1.5週間
3283 | WATKINS JOHNSON | M93C | ミキサー | 23750 | Mixer, RF/LO=2-18 GHz, LO=+10 dBm, IF=30-4000 MHz, SMA(f) | 10 | 中古 | 1.5週間
3284 | WAVELINE | 874-20 | 導波管製品 WR42 : 18.0-26.5 GHz | 73750 | WR42 Directional Coupler, 20 dB coupling | 3 | 中古 | 1.5週間
3285 | NARDA | 3020A | 方向性結合器／カプラー | 107100 | Bi-Directional Coupler, 20 dB, 50-1000 MHz, 500 Watts, N(m/f/f/f) | 17 | 中古 | 1.5週間
3286 | HP/KEYSIGHT | 87302C | パワーディバイダー | 127200 | Wilkinson Power Divider, 2-Way, 0.5-26.5 GHz, 3.5mm(f/f/f) | 19 | 中古 | 1.5週間
3287 | HASCO | WR34 14" flex | 導波管製品 WR34 : 22-33 GHz | 28750 | WR34 Unjacketed Flexible Waveguide Section, 14 inches length, brass | 5 | 中古 | 1.5週間
3288 | HASCO | WR51 14" flex | 導波管製品 WR51 : 15.0-22.0 GHz | 31250 | WR51 Unjacketed Flexible Waveguide Section, 14 inches length | 6 | 中古 | 1.5週間
3289 | WERLATONE | D7105 | スプリッタ/コンバイナ/ディバイダ/プレスクリアラ | 87500 | High Power 2-Way Combiner/Divider, 20-500 MHz, 500 Watts, N(f/f/f) | 2 | 中古 | 1.5週間
3290 | WERLATONE | D7229 | スプリッタ/コンバイナ/ディバイダ/プレスクリアラ | 28750 | Hugh Power 2-Way Combiner/Divider, 30-156 MHz, 50 Watts, N(f/f/f) | 1 | 中古 | 1.5週間
3291 | HP/KEYSIGHT | 33365K-002,016 | リレースイッチ／マニュアルスイッチ | 48000 | SP5T Switch, DC-18 GHz, 24V, with 16" DIP control cable, SMA(f) | 1 | 中古 | 1.5週間
3292 | HP/KEYSIGHT | 8494H-002 | ステップアッテネーター | 120000 | Programmable Step Attenuator, 0-11 dB, DC-18 GHz, SMA(f/f) | 11 | 中古 | 1.5週間
3293 | NARDA | 3752 | フェーズシフター／位相変調器 | 198000 | Direct Reading Phase Shifter, 0-180 deg./GHz, 1-5 GHz, N(f/f) | 10 | 中古 | 1.5週間
3294 | WAVELINE | 678-H | 導波管製品 WR90 : 8.2-12.4 GHz | 36250 | WR90 2-Position 4-Port DPDT Switch, manually operated, H plane switch | 1 | 中古 | 1.5週間
3295 | ATLANTIC MICROWAVE | 3037003 | ダブルリッジ導波管製品 WRD580 : 5.8-16.0 GHz | 21250 | WRD580 90 degree E-Plane Bend, flat/grooved flanges | 2 | 中古 | 1.5週間
3296 | HP/KEYSIGHT | 87300D | 方向性結合器／カプラー | 68000 | Directional Coupler, 10 dB coupling, 6.0-26.5 GHz, 3.5mm(f/f/f) | 2 | 中古 | 1.5週間
3297 | MIDWEST MICROWAVE | 2712 | アダプタ | 12500 | N male to 3.5mm male Adapter, DC-18 GHz | 1 | 中古 | 1.5週間
3298 | HP/KEYSIGHT | X750E | 導波管製品 WR90 : 8.2-12.4 GHz | 20000 | WR90 4-Port Crossguide Coupler, 30 dB coupling | 1 | 中古 | 1.5週間
3299 | WESTERN ELECTRIC | 38B | 導波管製品 CMR159 & CPR159 : 4.90-7.05 GHz | 23750 | CMR159 x N(f) Adapter | 1 | 中古 | 1.5週間
3300 | RF COAX INC. | V086MM-4 | ケーブル | 18750 | 4 inch Semi-Rigid Coaxial Cable, DC-67 GHz, 1.85mm(m/m) *NEW* | 2 | 新古 | 1.5週間
3301 | FXR/MICROLAB | 601-A19 | 導波管製品 WR187 : 3.95-5.85 GHz | 23750 | WR187 x GR900 (14mm) Adapter | 1 | 中古 | 1.5週間
3302 | MELABS | J-6513 | アイソレータ | 36250 | Triple Pass Isolator, 60 dB, 1.4-1.5 GHz, ins.loss <1 dB, N(f/f) | 1 | 中古 | 1.5週間
3303 | N.I.S.T. | WR62 stub tuner | 導波管製品 WR62 : 12.4-18.0 GHz | 23750 | WR62 9-Stub Tuner, 3.2 inch length, 5 stubs on H-Plane wall, 4 stubs on E-Plane wall | 1 | 中古 | 1.5週間
3304 | MIDWEST MICROWAVE | PWD-5530-08SMA | パワーディバイダー | 139000 | Wilkinson Power Divider, 8-Way, 0.5-18.0 GHz, SMA(f)-all ports | 2 | 中古 | 1.5週間
3305 | NARDA | 4311-2 | パワーディバイダー | 22500 | Wilkinson Power Divider, 2-Way, 0.5-1.0 GHz, SMA(f)-all ports | 4 | 中古 | 1.5週間
3306 | RLC | M2565 | 方向性結合器／カプラー | 87500 | Bi-Directional Coupler. 20 dB, 250-1000 MHz, 500W, N(m/f/f) *NEW* | 3 | 新古 | 1.5週間
3307 | HP/KEYSIGHT | NMD2.4m-2.4f | アダプタ | 32000 | Panel Mounting NMD 2.4mm male to 2.4mm female Adapter, DC-50 GHz | 2 | 中古 | 1.5週間
3308 | GENERIC | WR51 2.5" flex | 導波管製品 WR51 : 15.0-22.0 GHz | 11250 | WR51 Unjacketed Flexible Section, cover/choke flanges | 1 | 中古 | 1.5週間
3309 | MITEC | M2899 | 導波管製品 WR51 : 15.0-22.0 GHz | 75000 | WR51 High Power Isolator Assy., 20 dB, 16-18 GHz, 150 Watts average | 1 | 中古 | 1.5週間
3310 | MICROGUIDE | DRT650/102 | 導波管製品 WR102 : 7.5-11.0 GHz | 46250 | WRD650 x WR102 Waveguide Taper, 4 inches length | 1 | 中古 | 1.5週間
3311 | MICROGUIDE | SRL-4 | ダブルリッジ導波管製品 WRD650 : 6.5-18.0 GHz | 21250 | WRD650 Straight Section, 4 inches length | 1 | 中古 | 1.5週間
3312 | WATKINS JOHNSON | MY84C | ミキサー | 18750 | Mixer, RF/LO=1.8-10.0 GHz, LO=+9 dBm, IF=DC-1 GHz, SMA(f/f/f) | 1 | 中古 | 1.5週間
3313 | HP/KEYSIGHT | 41952-69002 | 低出力終端器 | 92000 | 75 Ohm Transmission/Reflection Test Set, 0.1-500 MHz, 40 dB directivity | 1 | 中古 | 1.5週間
3314 | CMT | SMC-570708 | 導波管製品 WR137 : 5.85-8.20 GHz | 36250 | CPR137 (grooved flange) Low Power Termination, 5 Watts, 1.05 VSWR, 3.5 inch length | 3 | 中古 | 1.5週間
3315 | HP/KEYSIGHT | H880A | 導波管製品 WR112 : 7.05-10.0 GHz | 36000 | WR112 E-H Plane Tuner, uncalibrated drives | 2 | 中古 | 1.5週間
3316 | GHZ MICROWAVE | M-226 | 導波管製品 WR51 : 15.0-22.0 GHz | 16250 | WR51 90 degree H-Plane Bend | 1 | 中古 | 1.5週間
3317 | HASCO | HA51H90-CVT-CVS | 導波管製品 WR51 : 15.0-22.0 GHz | 16250 | WR51 90 degree H-Plane Bend | 2 | 中古 | 1.5週間
3318 | PAMTECH | WKB-1023-3A | 導波管製品 WR90 : 8.2-12.4 GHz | 18750 | WR90 Iso-Adapter, 20 dB isolation, 11.6-12.4 GHz, WR90 input, SMA(f) output | 1 | 中古 | 1.5週間
3319 | HONEYWELL | K2000N | 導波管製品 WR42 : 18.0-26.5 GHz | 56250 | WR42 Frequency Doubler, 9.0-13.25 GHz +18 dBm in, 18.0-26.5 GHz +6 dBm out | 3 | 中古 | 1.5週間
3320 | GENERIC | WR51 6.75" flex | 導波管製品 WR51 : 15.0-22.0 GHz | 21250 | WR51 Unjacketed Flex Waveguide, 6.75", one flange is modified UG595/U on WR51 flex waveguide | 2 | 中古 | 1.5週間
3321 | FXR/MICROLAB | W621A | 導波管製品 WR112 : 7.05-10.0 GHz | 16250 | WR112 H-Plane (Shunt) Tee | 1 | 中古 | 1.5週間
3322 | HP/KEYSIGHT | 11901C | アダプタ | 39200 | 2.4mm Male x 3.5mm Female Adapter, DC-26.5 GHz, 26 dB ret.loss | 8 | 中古 | 1.5週間
3323 | HP/KEYSIGHT | 85037-60001 | ショート オープン | 42400 | 3.5mm male Open/Short | 4 | 中古 | 1.5週間
3324 | UTE MICROWAVE | CT-460-N | アイソレータ | 12500 | Isolator, 25 dB, 4.3-5.0 GHz, N(f/f) | 8 | 中古 | 1.5週間
3325 | HP/KEYSIGHT | 8495G-002 | ステップアッテネーター | 80000 | Programmable Step Attenuator, 0-70 dB, DC-4 GHz, SMA(f/f) | 6 | 中古 | 1.5週間
3326 | QUINSTAR | QJH-VN6100 | 導波管製品 WR15 : 50-75 GHz | 73750 | WR15 Matched Hybrid Tee, 60-63 GHz | 2 | 中古 | 1.5週間
3327 | HP/KEYSIGHT | S486A | 導波管製品 WR28 : 26.5-40.0 GHz | 44000 | WR284 Thermistor Mount, for HP 432 series power meters | 2 | 中古 | 1.5週間
3328 | NARDA | 3042B-10 | 方向性結合器／カプラー | 36000 | Directional Coupler, 10 dB, 0.95-2.2 GHz, 200 Watts, N(f/f/f) | 7 | 中古 | 1.5週間
3329 | HUGHES | 45432H-1006 | 導波管製品 WR22 : 33.0-50.0 GHz | 21250 | WR22 Straight Section, 6 inches length | 1 | 中古 | 1.5週間
3330 | TRG | 580B/383 | 導波管製品 WR22 : 33.0-50.0 GHz | 43750 | WR22 Termination, 700 mW maximum | 4 | 中古 | 1.5週間
3331 | MILLITECH | WTR-22-R0000 | 導波管製品 WR22 : 33.0-50.0 GHz | 43750 | WR22 Termination, 700 mW maximum | 1 | 中古 | 1.5週間
3332 | TECHNICRAFT | TS41-4-B-2.50-N | 導波管製品 WR28 : 26.5-40.0 GHz | 12500 | WR28 Jacketed Flexible Section, 2.5 inches length, cover/choke, silver-brass | 3 | 中古 | 1.5週間
3333 | GENERAL RADIO | 900-QMMP | アダプタ | 23750 | GR900 x SMA(m) Adapter | 2 | 中古 | 1.5週間
3334 | NARDA | 25420 | 方向性結合器／カプラー | 53100 | Directional Coupler, 10 dB, 1-18 GHz, SMA(f/m/f) | 2 | 中古 | 1.5週間
3335 | MICROWAVE ASSOCIATES | MA-8P16 | 導波管製品 WR284 : 2.60-3.95 GHz | 36250 | WR284 Isolator, 20 dB, 2.66-2.76 GHz, 4.75 inches length | 2 | 中古 | 1.5週間
3336 | MINI-CIRCUITS | ZHL-2-50P3 | アンプ | 21000 | Amplifier, 23 dB gain, 10-1000 MHz, +23 dBm Po, 24V 260mA, SMA(f/f) | 1 | 中古 | 1.5週間
3337 | VIRTECH | VX-8012 | アイソレータ | 25000 | Double Pass Isolator, 35 dB isolation, 8-12 GHz, SMA(m/m) | 1 | 中古 | 1.5週間
3338 | AVANTEK | APG-1021M | アンプ | 58750 | Amplifier, 17 dB gain, 500-1000 MHz, +28 dBm Po, 15V 900mA, SMA(f/f) | 1 | 中古 | 1.5週間
3339 | NARDA | 4012C-20 | 方向性結合器／カプラー | 18000 | Directional Coupler, 20 dB, 1-2 GHz, SMA(f/f/f) | 10 | 中古 | 1.5週間
3340 | M-WAVE DESIGN | 51CA1208 | 導波管製品 WR51 : 15.0-22.0 GHz | 43750 | WR51 (Boeing Sat. Systems 6-hole flange) x 3.5mm(f) Adapter | 1 | 中古 | 1.5週間
3341 | WAVELINE | 753 | 導波管製品 WR62 : 12.4-18.0 GHz | 23750 | WR62 Sliding Load, uncalibrated drive | 1 | 中古 | 1.5週間
3342 | HP/KEYSIGHT | X840A | 導波管製品 WR90 : 8.2-12.4 GHz | 7200 | WR90 Series (E-Plane) Tee | 1 | 中古 | 1.5週間
3343 | OMNI-SPECTRA | 2025-4065-10 | 方向性結合器／カプラー | 33750 | Directional Coupler, 10 dB, 2.0-8.4 GHz, SMA(f/f/f) | 3 | 中古 | 1.5週間
3344 | HUBER + SUHNER | S42015 | 導波管製品 WR137 : 5.85-8.20 GHz | 33750 | CPR137 (grooved flange) X N(f) Adapter | 1 | 中古 | 1.5週間
3345 | RLC | D-1530-8 | パワーディバイダー | 46250 | Wilkinson Power Divider, 8-way, 1.5-3.0 GHz, SMA(f)-all ports | 1 | 中古 | 1.5週間
3346 | GENERIC | 36-40G isolator | 導波管製品 WR22 : 33.0-50.0 GHz | 31250 | WR22 (Square Flange) Junction Isolator, 20 dB, 36-40 GHz, 0.38 inch insertion length | 1 | 中古 | 1.5週間
3347 | MIDWEST MICROWAVE | PWD-5522-04SMA | パワーディバイダー | 41250 | Wilkinson Power Divider, 4-Way, 2-8 GHz, SMA(f)-all ports | 2 | 中古 | 1.5週間
3348 | WAVELINE | 50972-1 | 導波管製品 WR112 : 7.05-10.0 GHz | 48750 | CMR112 Level Set Attenuator, 0.5-60 dB, uncalibrated drive, 12 inches length | 1 | 中古 | 1.5週間
3349 | ALLEN AVIONICS | ATLW-4P20-B | ローパスフィルター | 12500 | 4.2 MHz Low Pass Filter, 75 Ohms, BNC(f/f) | 1 | 中古 | 1.5週間
3350 | NARDA | 773-10 | 固定アッテネーター | 6300 | 10 dB Attenuator, DC-6 GHz, 2 Watts, N(m/f) | 3 | 中古 | 1.5週間
3351 | NARDA | 777C-40 | 固定アッテネーター | 11700 | 40 dB Attenuator, DC-12.4 GHz, 2 Watts, N(m/f) | 2 | 中古 | 1.5週間
3352 | NARDA | 771-40 | 固定アッテネーター | 4500 | 40 dB Attenuator, DC-3 GHz, 2 Watts, N(m/f) | 1 | 中古 | 1.5週間
3353 | TRAK MICROWAVE | 10A3511 | サーキュレータ | 16250 | Circulator, 20 dB isolation, 2.4-2.8 GHz, SMA(f/f/f) | 1 | 中古 | 1.5週間
3354 | AERTECH | A4H-2652 | アイソレータ | 25000 | Double Pass Isolator, 40 dB, 2.6-5.2 GHz, SMA(f/f) | 1 | 中古 | 1.5週間
3355 | HP/KEYSIGHT | 35678A | アダプタ | 63200 | Type N Cal, Kit, c/o 1 each 909C-012,200, 909C-013,200, male&female shorts, N(m/m) & N(f/f) adapters | 2 | 中古 | 1.5週間
3356 | SEDCO | 0477004-1 | ダブルリッジ導波管製品 WRD750 : 7.5-18.0 GHz | 36250 | WRD750 Short Loop Coupler, 26 dB coupling, directivity 16 dB, SMA(f) coupled port | 1 | 中古 | 1.5週間
3357 | HP/KEYSIGHT | 85032-60011 | ショート オープン | 40000 | N male Open / Short Circuit Termination | 3 | 中古 | 1.5週間
3358 | SPERRY | 72L2 | アイソレータ | 21250 | Isolator, 12 dB, 1-2 GHz, 20 Watts maximum, 14 in. length, N(m/f) | 2 | 中古 | 1.5週間
3359 | HP/KEYSIGHT | 33314C-024,100 | リレースイッチ／マニュアルスイッチ | 40000 | SPDT Switch, DC-26.5 GHz, unterminated, 24V, solder pin control, 3.5mm(f) | 8 | 中古 | 1.5週間
3360 | NARDA | 4013C-10 | 方向性結合器／カプラー | 18000 | Directional Coupler, 10 dB, 2-4 GHz, SMA(f/f) | 12 | 中古 | 1.5週間
3361 | TRANSCO | 146C70600 | リレースイッチ／マニュアルスイッチ | 36250 | SP6T Switch, DC-18 GHz, 28VDC, SMA(f)-all ports | 9 | 中古 | 1.5週間
3362 | CTT | APN/014-2328 | アンプ | 36250 | Amplifier, 25 dB, 600-2600 MHz, +22 dBm Po, 15V 390mA, SMA(f/f) | 1 | 中古 | 1.5週間
3363 | AVANTEK | AFT-6231 | アンプ | 18750 | Amplifier, 9 dB gain, 2-6 GHz, +10 dBm Po, 15V 60mA, SMA(f/f) | 1 | 中古 | 1.5週間
3364 | ITT | 2622430-G001 | アンプ | 58750 | Dual Output Amp., 23 dB & 13 dB gain, 5-18 GHz, common input, +13 dBm Po each channel, 15V 600mA, SMAf | 2 | 中古 | 1.5週間
3365 | MDL | 62AC86-1E | 導波管製品 WR62 : 12.4-18.0 GHz | 23750 | WR62 x SMA(f) Adapter | 1 | 中古 | 1.5週間
3366 | NARDA | 379BNM | 低出力終端器 | 13500 | Termination, N(m), DC-18 GHz, 5 Watts, VSWR <1.23 | 1 | 中古 | 1.5週間
3367 | WILTRON | 660-C-8090-5 | その他 | 31250 | Freq. Converter, 4610-6600 MHz in, 10-2000 MHz out; part of 6600-series sweep gen. | 2 | 中古 | 1.5週間
3368 | HP/KEYSIGHT | 11583C | ステップアッテネーター | 159200 | 3.5mm Attenuator Set, 3, 6, 10, 20 dB, DC-26.5 GHz, 2 Watts | 2 | 中古 | 1.5週間
3369 | WILTRON | 660-D-22185 | リレースイッチ／マニュアルスイッチ | 48750 | SP6T PIN Bandswitch, inputs .01-2/ 2-8/ 8-18.5/ 18-26.5/ 26.5-40 GHz, -3V drive, 2.92mm(f) all ports | 1 | 中古 | 1.5週間
3370 | WILTRON | 660-D-13355 | リレースイッチ／マニュアルスイッチ | 48750 | SP6T PIN Bandswitch, inputs .01-2/ 2-8/ 8-18.5/ 18-26.5/ 26.5-45 GHz, -3V drive, 2.92mm(f) all ports | 1 | 中古 | 1.5週間
3371 | KATHREIN | 737305 | パワーディバイダー | 56250 | 3-Way Reactive Power Divider, 800-2200 MHz, 200 Watts, N(f)-all ports *NEW* | 2 | 新古 | 1.5週間
3372 | HP/KEYSIGHT | 87222D | リレースイッチ／マニュアルスイッチ | 95200 | DPDT Transfer Switch, DC-40 GHz, 24V, 2.92mm(f) | 10 | 中古 | 1.5週間
3373 | NARDA | 22908 | 方向性結合器／カプラー | 53100 | Precision High Directivity Coupler, 10 dB, 1.7-4.2 GHz, directivity 34 dB, N(f/f/f) | 2 | 中古 | 1.5週間
3374 | MW.COMM.LABS INC. | PS6-3(A) | パワーディバイダー | 56250 | Wilkinson Power Divider, 6-Way, 0.5-2.0 GHz, SMA(f)-all ports | 2 | 中古 | 1.5週間
3375 | LORCH MICROWAVE | VP-15-90-22/400-S | フェーズシフター／位相変調器 | 56250 | Voltage Ctl. Phase Shifter, 225-400 MHz, varies 45 deg.@225M to 75 deg.@400 MHz/0-15V, ins.loss<1 dB, Nf | 1 | 中古 | 1.5週間
3376 | WILTRON | D15320 | アンプ | 37500 | Amplifier (class C), 408-412 MHz, -20 dBm in/ +30 dBm out, 15V 300mA, SMAf | 1 | 中古 | 1.5週間
3377 | FLANN MICROWAVE | 20460 | 導波管製品 WR42 : 18.0-26.5 GHz | 16250 | WR42 90 degree E-Plane Bend | 2 | 中古 | 1.5週間
3378 | DORADO INTL. | FT-19 | 導波管製品 WR19 : 40-60 GHz | 43750 | WR19 Low Power Termination, 300 mW maximum | 1 | 中古 | 1.5週間
3379 | HP/KEYSIGHT | 84904L-006 | ステップアッテネーター | 207200 | Programmable Step Attenuator, 0-11 dB, DC-40 GHz, 2.92mm(f/f) | 1 | 中古 | 1.5週間
3380 | NARDA | 4011C-30 | 方向性結合器／カプラー | 18000 | Directional Coupler, 30 dB, 500-1000 MHz, SMA(f/f/f) | 2 | 中古 | 1.5週間
3381 | FXR/MICROLAB | K175AF-50 | 導波管製品 WR42 : 18.0-26.5 GHz | 41250 | WR42 Precision Fixed Attenuator, 50 dB, 2 Watts average | 1 | 中古 | 1.5週間
3382 | RENAISSANCE ELEC. | 2A4NCA | アイソレータ | 15000 | Isolator, 20 dB, 1.7-2.4 GHz, SMA(f/f) | 24 | 中古 | 1.5週間
3383 | TRG | V530 | 導波管製品 WR15 : 50-75 GHz | 98750 | WR15 Manual 4-Position 4-Port Switch, H-Plane | 2 | 中古 | 1.5週間
3384 | HP/KEYSIGHT | 11589A | その他 | 28000 | Bias Network, 0.1-3.0 GHz, 100V 0.5A max., N(f/f) | 2 | 中古 | 1.5週間
3385 | MERRIMAC | CRM-15-50 | 方向性結合器／カプラー | 12500 | Directional Coupler, 15 dB, 2-100 MHz, SMA(f/f/f) | 2 | 中古 | 1.5週間
3386 | DEMORNAY BONARDI | DBF-464 | 導波管製品 WR62 : 12.4-18.0 GHz | 48750 | WR62 High Power Termination, 250 Watts average/ 150 kW peak | 2 | 中古 | 1.5週間
3387 | HUGHES | 47121H | 導波管製品 WR28 : 26.5-40.0 GHz | 41250 | WR28 IMPATT Sweep Osc., 27.5-28.4 GHz, +7 dBm, 42-44V drive, 120-180mA sweep current | 1 | 中古 | 1.5週間
3388 | ANAREN | 90335-30 | その他 | 36250 | SSB Modulator, RF=1-2 GHz, IF input=20-40 GHz +10 dBm, SMAf | 3 | 中古 | 1.5週間
3389 | FXR/MICROLAB | TB-5MF | 高出力ロード | 11250 | 10 Watt Load, DC-6 GHz, SMA(m) | 3 | 中古 | 1.5週間
3390 | ANRITSU | V241C | スプリッタ/コンバイナ/ディバイダ/プレスクリアラ | 220000 | Splitter, DC-65 GHz, 2-resistor, 1.85mm(m/f/f) | 1 | 中古 | 1.5週間
3391 | NARDA | 4779-04 | 固定アッテネーター | 8100 | 4 dB Attenuator, 2 Watts, DC-18 GHz, SMA(m/f) | 3 | 中古 | 1.5週間
3392 | CMT | REB22-24B-24B | 導波管製品 WR22 : 33.0-50.0 GHz | 18750 | WR22 90 degree E-Plane Bend | 3 | 中古 | 1.5週間
3393 | FEI | AKU-321-1 | アイソレータ | 11250 | Isolator, 18 dB, 14-18 GHz, SMA(f/f) | 2 | 中古 | 1.5週間
3394 | NARDA | 3042-20 | 方向性結合器／カプラー | 31500 | Directional Coupler, 20 dB, 0.95-2.0 GHz, 500 Watts, N(f/f/f) | 1 | 中古 | 1.5週間
3395 | TRAK MICROWAVE | 20B2201 | アイソレータ | 18750 | Isolator, 18 dB, 12-18 GHz, SMA(f/f) | 1 | 中古 | 1.5週間
3396 | HP/KEYSIGHT | G910A | 導波管製品 WR187 : 3.95-5.85 GHz | 26400 | WR187 Low Power Termination, 1 Watt | 3 | 中古 | 1.5週間
3397 | NARDA | 1082 | 導波管製品 WR137 : 5.85-8.20 GHz | 67500 | WR137 Sidewall Directional Coupler, 40 dB coupling, directivity 30 dB | 1 | 中古 | 1.5週間
3398 | HP/KEYSIGHT | G750D | 導波管製品 WR187 : 3.95-5.85 GHz | 31200 | WR187 4-Port Crossguide Coupler, 20 dB coupling | 3 | 中古 | 1.5週間
3399 | HP/KEYSIGHT | G750E | 導波管製品 WR187 : 3.95-5.85 GHz | 31200 | WR187 4-Port Crossguide Coupler, 30 dB coupling | 3 | 中古 | 1.5週間
3400 | WEINSCHEL | 40-20-34 | 固定アッテネーター | 35150 | 20 dB Attenuator, 150 Watts, DC-1.5 GHz, N(f/m) | 2 | 中古 | 1.5週間
3401 | ANRITSU | MP-714A-1 | 導波管製品 WR22 : 33.0-50.0 GHz | 62500 | WR22 Power Sensor, -20 to +20 dBm, 33-50 GHz, for ML83A power meter | 1 | 中古 | 1.5週間
3402 | NARDA | 704B-69 | ステップアッテネーター | 117000 | Step Attenuator, 0-69 dB, DC-12.4 GHz, N(f/f) | 1 | 中古 | 1.5週間
3403 | WAVELINE | 761 | 導波管製品 WR62 : 12.4-18.0 GHz | 37500 | WR62 Sliding Short, micrometer drive | 2 | 中古 | 1.5週間
3404 | MICROWAVE ASSOC. | MA-615A | 導波管製品 WR62 : 12.4-18.0 GHz | 48750 | WR62 E-H Plane Tuner, micrometer drives | 1 | 中古 | 1.5週間
3405 | WAVELINE | 774-03 | 導波管製品 WR62 : 12.4-18.0 GHz | 56250 | WR62 Directional Coupler, 3 dB coupling | 3 | 中古 | 1.5週間
3406 | WAVELINE | 743-2-12 | 導波管製品 WR62 : 12.4-18.0 GHz | 21250 | WR62 Straight Section, 12 inches length | 2 | 中古 | 1.5週間
3407 | WAVELINE | 733-2 | 導波管製品 WR62 : 12.4-18.0 GHz | 10000 | WR62 90 degree H-Plane Bend, cover flanges, brass | 9 | 中古 | 1.5週間
3408 | WAVELINE | 714 | 導波管製品 WR62 : 12.4-18.0 GHz | 21250 | WR62 Tunable Diode Mount, for 1N78 diode cartridge | 1 | 中古 | 1.5週間
3409 | MICROWAVE ASSOC. | MA-638 | 導波管製品 WR62 : 12.4-18.0 GHz | 23750 | WR62 Matched Hybrid Tee | 1 | 中古 | 1.5週間
3410 | OMNI0-SPECTRA | 7082-6190-3/6/10/20 | ステップアッテネーター | 62500 | APC7 Calibrated Attenuator Set, DC-18 GHz, 3, 6, 10, 20 dB values, calibrated at DC, 4.0, 12.4, and 18 GHz | 1 | 中古 | 1.5週間
3411 | HP/KEYSIGHT | 8492A-020 | 固定アッテネーター | 15200 | 20 dB Attenuator, DC-18 GHz, 2 Watts, APC7 | 3 | 中古 | 1.5週間
3412 | CMT | HTD750-7.5-18 | ダブルリッジ導波管製品 WRD750 : 7.5-18.0 GHz | 62500 | WRD750 Matched Hybrid Tee | 1 | 中古 | 1.5週間
3413 | HP/KEYSIGHT | 8470A-003,012 | ディテクター | 22400 | Point Contact Detector, 0.01-18 GHz, positive, N(m)/BNC(f) | 1 | 中古 | 1.5週間
3414 | NORTHROP GRUMMAN | 4828C48H01 | ダブルリッジ導波管製品 WRD750 : 7.5-18.0 GHz | 62500 | WRD750 Medium Power Load, 200 Watts average | 1 | 中古 | 1.5週間
3415 | GENERIC | WR75 36.75" | 導波管製品 WR75 : 10.0-15.0 GHz | 23750 | WR75 Straight Section, 36.75 inches length, brass | 1 | 中古 | 1.5週間
3416 | R.F. SOLUTIONS, INC. | RFS2000-09-4 | スプリッタ/コンバイナ/ディバイダ/プレスクリアラ | 37500 | High Power Splitter, 4-Way, 800-1000 MHz, 200 Watts, N(f)-all ports | 1 | 中古 | 1.5週間
3417 | HP/KEYSIGHT | 85032-60009 | 低出力終端器 | 16000 | N(f) Short Circuit Termination | 1 | 中古 | 1.5週間
3418 | HUGGINS | HC-7139 | アイソレータ | 22500 | Double Pass Isolator, 35 dB isolation, 2.0-3.7 GHz, N(f/f) | 1 | 中古 | 1.5週間
3419 | MELABS | J-8576 | アイソレータ | 21250 | Double Pass Isolator, 45 dB isolation, 253-260 MHz, 10 Watts max., SMA(f/f) | 2 | 中古 | 1.5週間
3420 | HP/KEYSIGHT | 87301E | 方向性結合器／カプラー | 160000 | Directional Coupler, 10 dB, 2-50 GHz, 2.4mm(f/f/f) | 1 | 中古 | 1.5週間
3421 | NARDA | 4315-4 | パワーディバイダー | 40500 | Wilkinson Power Divider, 4-Way, 8.0-12.4 GHz, SMA(f)-all ports | 10 | 中古 | 1.5週間
3422 | PENN ENGINEERING | 1436-1BM2 | 導波管製品 WR51 : 15.0-22.0 GHz | 43750 | WR51 (Boeing Satellite Systems 6-hole flange) x 3.5mm(f) Adapter | 1 | 中古 | 1.5週間
3423 | WEINSCHEL | AC115A-09-11 | ステップアッテネーター | 35150 | Step Attenuator, 0-9 dB, DC-4 GHz, SMA(f/f) | 1 | 中古 | 1.5週間
3424 | HUGHES | WR28 dual IMPATT osc. | 導波管製品 WR28 : 26.5-40.0 GHz | 87500 | WR28 Dual IMPATT Osc., 34.3 GHz 100 mW & 37.4 GHz 50 mW, combined in a magic tee, isolator on output | 1 | 中古 | 1.5週間
3425 | MDL | 42BH18-1E | 導波管製品 WR42 : 18.0-26.5 GHz | 15000 | WR42 90 degree H-Plane Bend | 1 | 中古 | 1.5週間
3426 | ITT KELLOGG | 0401907 | FEDアンテナ | 21250 | Horn Antenna, 7 dBi gain, 4.2-4.4 GHz, 4.5 x 5 inch aperture, 2.2 inch depth, SMA(f) | 1 | 中古 | 1.5週間
3427 | LEXAN | DA-159/U | 導波管製品 WR62 : 12.4-18.0 GHz | 33750 | WR62 High Power Load, 250 Watts average/ 160 kW peak | 2 | 中古 | 1.5週間
3428 | ATM | AV-983-10 (L) | ステップアッテネーター | 12500 | Level Set Attenuator, 0-10 dB, 1-2 GHz, lockable screwdriver adjustment, SMA(f/f) *NEW* | 5 | 新古 | 1.5週間
3429 | ATM | AV-983-10 (K) | ステップアッテネーター | 12500 | Level Set Attenuator, 0-10 dB, 1-2 GHz, uncalibrated knob drive, SMA(f/f) *NEW* | 56 | 新古 | 1.5週間
3430 | ATLANTIC MICROWAVE | A3192724-204 | 導波管製品 WR137 : 5.85-8.20 GHz | 37500 | CPR137 Low Power Termination, 1 Watt maximum, VSWR <1.04 | 5 | 中古 | 1.5週間
3431 | ATLANTIC MICROWAVE | SHORT 1/8 & 3/8 | 導波管製品 WR137 : 5.85-8.20 GHz | 33750 | CPR137 1/8 wavelength (6.83mm) & 3/8 wavelength (20.50mm) Short Pair | 2 | 中古 | 1.5週間
3432 | HUGHES | 45426H-1290 | 導波管製品 WR10 : 75-110 GHz | 23750 | WR10 90 degree H-Plane Bend | 3 | 中古 | 1.5週間
3433 | HUGHES | 45436H-1001 | 導波管製品 WR10 : 75-110 GHz | 23750 | WR10 Straight Section, 1 inch length | 8 | 中古 | 1.5週間
3434 | NARDA | 3002-30 | 方向性結合器／カプラー | 36000 | Directional Coupler, 30 dB, 0.95-2.0 GHz, 500 Watts, N(f/f/f) | 5 | 中古 | 1.5週間
3435 | NOISE COM | NC-1107A | アンプ | 48750 | Amplified Noise Module, 100 Hz-100 MHz, +13 dBm, -67 dBm/Hz, SMAf, 28VDC | 3 | 中古 | 1.5週間
3436 | AMPHENOL | 315-10002-3 | リレースイッチ／マニュアルスイッチ | 6250 | SPDT Open Frame Switch, DC-500 MHz, 26 VDC, BNC(f/f/f) | 4 | 中古 | 1.5週間
3437 | SAGE LABS | 754 | 90°&180°ハイブリッドカプラー | 25000 | Quadrature Hybrid Coupler, 4-8 GHz, 100 Watts, N(f/f/f/f) | 1 | 中古 | 1.5週間
3438 | HUGHES | 45323H-1210 | 導波管製品 WR19 : 40-60 GHz | 85000 | WR19 Directional Coupler, 10 dB coupling, split block design | 1 | 中古 | 1.5週間
3439 | FXR/MICROLAB | K610BF | 導波管製品 WR42 : 18.0-26.5 GHz | 73750 | WR42 Directional Coupler, 6 dB coupling | 1 | 中古 | 1.5週間
3440 | ANAREN | 10930-10 | 方向性結合器／カプラー | 18750 | Directional Coupler, 10 dB, 800-1600 MHz, SMA(f/f/f) | 2 | 中古 | 1.5週間
3441 | HUGHRS | 45321H-1310 | 導波管製品 WR28 : 26.5-40.0 GHz | 62500 | Round (UG381/U) flange WR28 Directional Coupler, 10 dB coupling, split block construction | 1 | 中古 | 1.5週間
3442 | HP/KEYSIGHT | 85138A | 低出力終端器 | 60000 | 2.4mm(m) Termination, DC-50 GHz, VSWR<1.22 | 3 | 中古 | 1.5週間
3443 | FLANN MICROWAVE | 24132-10 | 導波管製品 WR19 : 40-60 GHz | 90000 | WR19 Directional Coupler, 10 dB coupling, directivity 38 dB | 3 | 中古 | 1.5週間
3444 | FLANN MICROWAVE | 24081-06 | 導波管製品 WR19 : 40-60 GHz | 37500 | WR19 Fixed Attenuator, 6 dB | 1 | 中古 | 1.5週間
3445 | FLANN MICROWAVE | 21040 | 導波管製品 WR34 : 22-33 GHz | 48750 | WR34 Low Power Termination, 0.5 Watt maximum, 1.02 VSWR, UBR260 flange | 1 | 中古 | 1.5週間
3446 | MICROWAVE ASSOC. | MA-668C | 導波管製品 WR15 : 50-75 GHz | 48750 | WR15 Sidewall Directional Coupler, 40 dB coupling, 65-75 GHz, 3.15 inch length | 1 | 中古 | 1.5週間
3447 | MICROWAVE ASSOC. | MA-665 | 導波管製品 WR15 : 50-75 GHz | 23750 | WR15 Directional Coupler, 10 dB coupling, 69.3-70.3 GHz, 2.5 inch length | 1 | 中古 | 1.5週間
3448 | HUGHES | 47342H-1011S | 導波管製品 WR22 : 33.0-50.0 GHz | 98750 | WR22 Spectrum Analyzer Mixer, 33-50 GHz, negative polarity output | 1 | 中古 | 1.5週間
3449 | HUGHES | 1207 | 導波管製品 WR15 : 50-75 GHz | 37500 | WR15 Narrowband Faraday Isolator, 60-62 GHz, 20 dB isolation, 3.8 inches length | 1 | 中古 | 1.5週間
3450 | TEKTRONIX | CT-2 / P6041 | その他 | 28750 | Current Transformer, 1 millvolt per milliamp, into 50 Ohms | 1 | 中古 | 1.5週間
3451 | MICROWAVE SEMICONDUCTOR | MC-7133W | 導波管製品 WR62 : 12.4-18.0 GHz | 36250 | WR62 Noise Source, approx. 25 dB ENR, 28 VDC | 1 | 中古 | 1.5週間
3452 | GENERIC | WR28 8 dB atten. | 導波管製品 WR28 : 26.5-40.0 GHz | 16250 | WR28 Fixed Attenuator, 8 dB, 3 inches length | 1 | 中古 | 1.5週間
3453 | NARDA | 4767-10 | 固定アッテネーター | 20700 | 10 dB Attenuator, DC-26.5 GHz, 2 Watts, 3.5mm(m/f) | 1 | 中古 | 1.5週間
3454 | MICROWAVE ASSOC. | MA-560A | 導波管製品 WR28 : 26.5-40.0 GHz | 21250 | WR28 Series (E-Plane) Tee. 2.38 inches insertion length | 1 | 中古 | 1.5週間
3455 | SPERRY | 44K2-30 | 導波管製品 WR42 : 18.0-26.5 GHz | 46250 | WR42 3-Port Crossguide Coupler, 30 dB coupling | 1 | 中古 | 1.5週間
3456 | M-WAVE DESIGN | 62SA1219 | 導波管製品 WR62 : 12.4-18.0 GHz | 23750 | WR62 3.5mm(f) End Launch Adapter | 1 | 中古 | 1.5週間
3457 | WAVELINE | 60289 | 導波管製品 WR90 : 8.2-12.4 GHz | 43750 | WR90 Directional Coupler, 10 dB coupling, directivity 40 dB, broadwall coupled arm with H-Plane bend | 3 | 中古 | 1.5週間
3458 | AEROFLEX CONTROL COMP. | ACTP-1504N | ディテクター | 21250 | Tunnel Diode Detector, neg. polarity, 8-12 GHz, 700mV/mW, SMA(m/f) | 6 | 中古 | 1.5週間
3459 | VERITECH | 667499-001 | アンプ | 37500 | Amplifier, 17 dB gain, 2-16 GHz, +7 dBm Po, 15V 220mA, SMA(f/f) | 4 | 中古 | 1.5週間
3460 | WATKINS JOHNSON | CPA38-2 | アンプ | 12500 | Amplifier, 8 dB gain, 200-2600 MHz, +20 dBm Po, 15V 160mA, SMA(f/f) | 15 | 中古 | 1.5週間
3461 | SMT | SMI-4450 | アイソレータ | 11250 | Isolator, 25 dB, 4.4-5.0 GHz, SMA(f/f) | 6 | 中古 | 1.5週間
3462 | REACTEL | 6B1-4500-1000-S11 | バンドパスフィルター | 12500 | 4.0-5.0 GHz Band Pass Filter, SMA(f/f) | 6 | 中古 | 1.5週間
3463 | VERITECH | S402 | アンプ | 41250 | Amplifier, 18 dB gain, 0.5-6.0 GHz, +16 dBm Po, 15V 200mA, SMA(f/f) | 8 | 中古 | 1.5週間
3464 | TIME MICROWAVE | SXA-669 | その他 | 73750 | 8-18 GHz Switched Filter Bank, five 2.2 GHz bw bands (centered on 9, 11, 13, 15, 17 GHz), 6 dB ins.loss PIN switch, +5,-15V, isolators, SMAf | 3 | 中古 | 1.5週間
3465 | NARDA | 779-06 | 固定アッテネーター | 15300 | 6 dB Attenuator, DC-18 GHz, 2 Watts, N(m/f) | 4 | 中古 | 1.5週間
3466 | MILLITECH | FXA-19-R06GO | 導波管製品 WR19 : 40-60 GHz | 37500 | WR19 Fixed Attenuator, 6 dB, 0.5 Watt maximum | 2 | 中古 | 1.5週間
3467 | FLANN MICROWAVE | 24131-10 | 導波管製品 WR19 : 40-60 GHz | 85000 | WR19 Directional Coupler, 10 dB coupling, directivity 35 dB | 4 | 中古 | 1.5週間
3468 | WAVELINE | 849-2 | 導波管製品 WR42 : 18.0-26.5 GHz | 18750 | WR42 Flange Adapter, UG425/U (round flange) to UG595/U (square flange), 1.5 inch length | 1 | 中古 | 1.5週間
3469 | GENERIC | WR51 flange adapter | 導波管製品 WR51 : 15.0-22.0 GHz | 18750 | WR51 Flange Adapter, UG419/U(mod) flange to UG595/U(mod) flange, 3 inches length | 1 | 中古 | 1.5週間
3470 | WATKINS JOHNSON | M88HC (M) | ミキサー | 23750 | Mixer, RF/LO=2-18 GHz, LO=+20 dBm, IF=2-8 GHz, SMA(male-RF port, female-LO & IF ports) | 9 | 中古 | 1.5週間
3471 | ANAREN | 44030 | パワーディバイダー | 36250 | Wilkinson Power Divider, 4-Way, 4-12 GHz, SMA(f)-all ports | 6 | 中古 | 1.5週間
3472 | MIDWEST MICROWAVE | 444-00 | 固定アッテネーター | 2000 | 0 dB Attenuator, DC-18 GHz, SMA(m/f) | 2 | 中古 | 1.5週間
3473 | MIDWEST MICROWAVE | 444-02 | 固定アッテネーター | 4500 | 2 dB Attenuator, 2 Watts, DC-18 GHz, SMA(m/f) | 7 | 中古 | 1.5週間
3474 | MIDWEST MICROWAVE | 444-04 | 固定アッテネーター | 4500 | 4 dB Attenuator, 2 Watts, DC-18 GHz, SMA(m/f) | 18 | 中古 | 1.5週間
3475 | FXR/MICROLAB | H410B | 導波管製品 WR187 : 3.95-5.85 GHz | 58750 | WR187 Direct Reading Frequ.Meter, transmission type, 300 kHz 3 dB bw for cavity, 22 dB ins.loss, N(f) output | 1 | 中古 | 1.5週間
3476 | WATKINS JOHNSON | MSE-203-1C | リレースイッチ／マニュアルスイッチ | 25000 | SPDT PIN Switch, 2-18 GHz, >55 dB isolation, 25nS Tr, +5/-15V, TTL drive, SMA(f/f/f) | 3 | 中古 | 1.5週間
3477 | NARDA | 4426-8 | パワーディバイダー | 270000 | Wilkinson Power Divider, 8-Way, 0.5-18.0 GHz, SMA(f)-all ports | 4 | 中古 | 1.5週間
3478 | VARIAN | 2.15 GHz filter | 導波管製品 WR340 : 2.20-3.30 GHz | 37500 | WR340 Band Pass Filter, 2150-2155.5 MHz, N(f) input, 17 x 11 x 7 inches | 1 | 中古 | 1.5週間
3479 | AERCOM | 129511 | 導波管製品 WR137 : 5.85-8.20 GHz | 28750 | CPR137 (output) x SMAf (input) Iso-adapter, 18 dB isolation, 5.8-7.0 GHz, with -40 dB SMAf test ports | 1 | 中古 | 1.5週間
3480 | SOUTHWEST MICROWAVE | 101420-00SF | アダプタ | 31250 | 2.4mm male to 2.92mm female Adapter, DC-40 GHz | 3 | 中古 | 1.5週間
3481 | WILTRON | 23S50 | 低出力終端器 | 28750 | WSMA (3.5mm) male Short Circuit Termination, DC-26.5 GHz | 1 | 中古 | 1.5週間
3482 | HP/KEYSIGHT | 1250-1743 | アダプタ | 24000 | 3.5mm Male to N Male Adapter | 4 | 中古 | 1.5週間
3483 | NARDA | 4312B-2 | パワーディバイダー | 24300 | Wilkinson Power Divider, 2-Way, 1-2 GHz, SMA(f)-all ports | 3 | 中古 | 1.5週間
3484 | HP/KEYSIGHT | 8492A-060 | 固定アッテネーター | 16000 | 60 dB Attenuator, DC-18 GHz, 2 Watts, APC7 | 1 | 中古 | 1.5週間
3485 | INMET | 26A-08 | 固定アッテネーター | 15000 | 8 dB Attenuator, DC-26.5 GHz, 2 Watts, 2.92mm(m/f) | 2 | 中古 | 1.5週間
3486 | ALAN | 50HP09-1735 | 固定アッテネーター | 8750 | 9 dB Attenuator, 25 Watts, DC-2 GHz, N(m/f) | 3 | 中古 | 1.5週間
3487 | ALAN | 50HP04-1735 | 固定アッテネーター | 8750 | 4 dB Attenuator, 25 Watts, DC-2 GHz, N(m/f) | 2 | 中古 | 1.5週間
3488 | ALAN | 50HP05-1735 | 固定アッテネーター | 8750 | 5 dB Attenuator, 25 Watts, DC-2 GHz, N(m/f) | 1 | 中古 | 1.5週間
3489 | ALAN | 50HP01-1735 | 固定アッテネーター | 8750 | 1 dB Attenuator, 25 Watts, DC-2 GHz, N(m/f) | 4 | 中古 | 1.5週間
3490 | QUASAR MICROWAVE | WR75 flex-twist 1m | 導波管製品 WR75 : 10.0-15.0 GHz | 48750 | WR75 Flexible / Twistable Waveguide, jacketed, 39.6 inch length, choke flanges | 2 | 中古 | 1.5週間
3491 | QUASAR MICROWAVE | URG-107-06/1 | 導波管製品 WR62 : 12.4-18.0 GHz | 36250 | WR62 Flexible / Twistable Waveguide, jacketed, 25.75 inch length, choke flanges | 1 | 中古 | 1.5週間
3492 | CMT | WR28 74.38" | 導波管製品 WR28 : 26.5-40.0 GHz | 43750 | WR28 Straight Section, 6 ft. 2-3/8 inch length, aluminum, cover/choke flanges | 3 | 中古 | 1.5週間
3493 | FLANN MICROWAVE | 22081-30 | 導波管製品 WR28 : 26.5-40.0 GHz | 31250 | WR28 Fixed Attenuator, 30 dB | 1 | 中古 | 1.5週間
3494 | WEINSCHEL | 42-20 | 固定アッテネーター | 9500 | 20 dB Attenuator, 10 Watts, DC-12.4 GHz, SMA(m/f) | 1 | 中古 | 1.5週間
3495 | NORSAL INDUSTRIES | 4871-20 | 方向性結合器／カプラー | 58750 | Directional Coupler, 20 dB, 0.4-18 GHz, SMA(f/f) | 1 | 中古 | 1.5週間
3496 | MIDWEST MICROWAVE | 1072-12 (s) | ステップアッテネーター | 22500 | Panel Mounting Step Atten., 0-9 dB, DC-12.4 GHz, SMA(f/f) | 1 | 中古 | 1.5週間
3497 | TRG | 169B/719 | 導波管製品 WR22 : 33.0-50.0 GHz | 31250 | WR22 square flange (UG719/U) Isolator, 20 dB, 42.5-46.5 GHz, 0.58 inch length | 1 | 中古 | 1.5週間
3498 | SYSTRON DONNER | DBD-675-10 | 導波管製品 WR28 : 26.5-40.0 GHz | 62500 | WR28 Directional Coupler, 10 dB coupling | 1 | 中古 | 1.5週間
3499 | UTE MICROWAVE | CWT-6515-WT | 導波管製品 WR75 : 10.0-15.0 GHz | 48750 | WR75 High Power Isolator, 20 dB, 11.5-15.0 GHz, 100 Watts max. | 1 | 中古 | 1.5週間
3500 | NARDA | V377 | 導波管製品 WR28 : 26.5-40.0 GHz | 26100 | WR28 Sliding Load, uncalibrated drive | 1 | 中古 | 1.5週間
3501 | MILITARY | WR90 offset short | 導波管製品 WR90 : 8.2-12.4 GHz | 18750 | WR90 0.25 Wavelength Offset Short at 9.0 GHz, 12.15650mm depth | 1 | 中古 | 1.5週間
3502 | WILTRON | 60S50 | ブリッジ | 120000 | SWR Bridge, 5 MHz-2 GHz, 40 dB directivity, SMA(m)/N(f/f) | 1 | 中古 | 1.5週間
3503 | RYT INDUSTRIES | 201517 | アイソレータ | 12500 | Isolator, 20 dB, 5.0-7.5 GHz, SMA(f/f) | 1 | 中古 | 1.5週間
3504 | DEMORNAY BONARDI | DBA-915-1 | 導波管製品 WR12 : 60-90 GHz | 87500 | WR12 Variable Phase Shifter, 0-180 degrees, arbitrary dial scale | 1 | 中古 | 1.5週間
3505 | MILLITECH | WGB-22-RE900 | 導波管製品 WR22 : 33.0-50.0 GHz | 18750 | WR22 90 degree E-Plane Bend | 2 | 中古 | 1.5週間
3506 | MIDWEST MICROWAVE | 2118M | 低出力終端器 | 12500 | SC male Termination, 5 Watts, DC-8 GHz, VSWR <1.25 | 1 | 中古 | 1.5週間
3507 | MIDWEST MICROWAVE | TRM-2160-MO-35M-02 | 低出力終端器 | 16250 | 3.5mm male Termination, 2 Watts, DC-26.5 GHz, VSWR <1.18 | 1 | 中古 | 1.5週間
3508 | MERRIMAC | CR7-10-50 | 方向性結合器／カプラー | 10000 | 75 Ohm Directional Coupler, 10 dB, 2-100 MHz, BNC(f/f/f) | 1 | 中古 | 1.5週間
3509 | HP/KEYSIGHT | 8472B | ディテクター | 42400 | LBSD Detector, 10 MHz-18 GHz, negative polarity, SMA(m)/BNC(f) | 9 | 中古 | 1.5週間
3510 | SMT | SMI-3581-2 | アイソレータ | 18750 | Isolator, 17 dB, 3.5-8.1 GHz, SMA(f/m) | 3 | 中古 | 1.5週間
3511 | HP/KEYSIGHT | 33364K-008,016,024 | リレースイッチ／マニュアルスイッチ | 47200 | SP4T Switch, DC-26.5 GHz, 24V, DIP control connector with 16" cable, 3.5mm(f) | 2 | 中古 | 1.5週間
3512 | HP/KEYSIGHT | WR28 9.85" | 導波管製品 WR28 : 26.5-40.0 GHz | 13600 | WR28 Straight Section, 9.85 inches length | 1 | 中古 | 1.5週間
3513 | WAVELINE | 832-2 | 導波管製品 WR42 : 18.0-26.5 GHz | 15000 | WR42 90 degree E-Plane Bend | 1 | 中古 | 1.5週間
3514 | PRD | 303-A | 導波管製品 WR90 : 8.2-12.4 GHz | 21250 | WR90 Slide Screw Tuner, uncalibrated drives | 1 | 中古 | 1.5週間
3515 | WAVELINE | 658 | 導波管製品 WR90 : 8.2-12.4 GHz | 23750 | WR90 Matched Hybrid Tee | 2 | 中古 | 1.5週間
3516 | HP/KEYSIGHT | 11721A | その他 | 15200 | Frequency Doubler, 100-2600 MHz output, +13 dBm input, <15 dB conv.loss, N(m/f) | 1 | 中古 | 1.5週間
3517 | ANDREW | F1RN-PSRSR-3M2-MT1 | ケーブル | 11250 | 10 ft. length 3/8" Heliax cable, DC-12.4 GHz, loss <3 dB, SMA(right angle male/ right angle male) | 8 | 中古 | 1.5週間
3518 | K&L MICROWAVE | 6B120-400/200-O/O | バンドパスフィルター | 15000 | 300-500 MHz Band Pass Filter, SMA(f/f) | 1 | 中古 | 1.5週間
3519 | WAVELINE | 894-D | 導波管製品 WR42 : 18.0-26.5 GHz | 33750 | WR42 (choke flange) x WR62 (cover flange) Taper, 4 inches length | 1 | 中古 | 1.5週間
3520 | WAVELINE | 706-40 | 導波管製品 WR62 : 12.4-18.0 GHz | 18750 | WR62 Fixed Attenuator, 40 dB, 1 Watt maximum | 1 | 中古 | 1.5週間
3521 | HP/KEYSIGHT | 8491B-060 | 固定アッテネーター | 19200 | 60 dB Attenuator, DC-18 GHz, 2 Watts, N(m/f) | 3 | 中古 | 1.5週間
3522 | HP/KEYSIGHT | 8491B-040 | 固定アッテネーター | 19200 | 40 dB Attenuator, DC-18 GHz, 2 Watts, N(m/f) | 2 | 中古 | 1.5週間
3523 | ANDREW | C-10-CPUS-N | 方向性結合器／カプラー | 43750 | Directional Coupler, 10 dB, 800-2500 MHz, 200 Watts, N(f/f/f) | 2 | 中古 | 1.5週間
3524 | ANRITSU | 33VVF50B | 低出力終端器 | 61250 | 1.85mm male to female Adapter, DC-65 GHz, VSWR <1.33 | 1 | 中古 | 1.5週間
3525 | FXR/MICROLAB | LA-20N | ローパスフィルター | 12500 | 2.0 GHz Low Pass Filter, N(m/f) | 5 | 中古 | 1.5週間
3526 | HP/KEYSIGHT | 33324L-006 | ステップアッテネーター | 207200 | Programmable Step Attenuator, 0-11 dB, DC-40 GHz, 2.92mm(f/f) | 3 | 中古 | 1.5週間
3527 | WAVELINE | 742-06 | 導波管製品 WR62 : 12.4-18.0 GHz | 12500 | WR62 Straight Section, 6 inches length, cover/choke flanges, brass | 2 | 中古 | 1.5週間
3528 | WAVELINE | 742-1-05 | 導波管製品 WR62 : 12.4-18.0 GHz | 12500 | WR62 Straight Section, 5 inches length, choke flanges, brass | 1 | 中古 | 1.5週間
3529 | NARDA | 4244-06 | 方向性結合器／カプラー | 27000 | Directional Coupler, 6 dB, 2-8 GHz, SMA(f/f/f) | 4 | 中古 | 1.5週間
3530 | NARDA | 3324-4 | パワーディバイダー | 63000 | Wilkinson Power Divider, 4-Way, 2-8 GHz, N(f)-all ports | 3 | 中古 | 1.5週間
3531 | MIDWEST MICROWAVE | STA-1044-04-SMA-79 | ステップアッテネーター | 80000 | Step Attenuator, 0-69 dB, DC-4 GHz, SMA(m/f) | 1 | 中古 | 1.5週間
3532 | HP/KEYSIGHT | 8762B-024 | リレースイッチ／マニュアルスイッチ | 28000 | SPDT Switch, DC-18 GHz, terminated, 24V coil, SMA(f) | 26 | 中古 | 1.5週間
3533 | NARDA | 791FM | 可変アッテネーター | 135000 | Variable Attenuator, 0-40 dB, 2.0-12.4 GHz, vernier read, N(f/m) | 5 | 中古 | 1.5週間
3534 | WEINSCHEL | 1580 | スプリッタ/コンバイナ/ディバイダ/プレスクリアラ | 56050 | 2-Resistor Power Spliiter, 2-Way, DC-26.5 GHz, 3.5mm(m/f/f) | 2 | 中古 | 1.5週間
3535 | K&L MICROWAVE | 126061-002 | バンドパスフィルター | 56250 | Direct Reading Tunable Notch Filter, 115-165 MHz, SMA(f/f) | 1 | 中古 | 1.5週間
3536 | ELMIKA | DC108/1E-6 | 導波管製品 WR28 : 26.5-40.0 GHz | 33750 | WR28 Directional Coupler, 6 dB coupling, 27-32 GHz, split block design, 6 inches length | 3 | 中古 | 1.5週間
3537 | AERTECH | AMF-6400 | アイソレータ | 18750 | Isolator, 18 dB, 2.2-4.5 GHz, SMA(f/f) | 2 | 中古 | 1.5週間
3538 | ATM | 51-780-7-115V | 導波管製品 WR51 : 15.0-22.0 GHz | 100000 | WR51 High Power Load, 1.2 kW average/ 150 kW peak, choke flange | 1 | 中古 | 1.5週間
3539 | WEINSCHEL | 2-002 | 固定アッテネーター | 12350 | 2 dB Attenuator, 5 Watts, DC-18 GHz, N*m/f) | 8 | 中古 | 1.5週間
3540 | HARRIS / PRD | 1211C | アイソレータ | 21250 | Isolator, 20 dB, 2-4 GHz, 10 Watts maximum, N(f/f) | 1 | 中古 | 1.5週間
3541 | GENERIC | WR90 magic tee | 導波管製品 WR90 : 8.2-12.4 GHz | 18750 | WR90 Matched Hybrid Tee, 2.3 inch insertion length, brass | 1 | 中古 | 1.5週間
3542 | OMNI-SPECTRA | 2024-6421-10 | 方向性結合器／カプラー | 16250 | Directional Coupler, 10 dB, 4-8 GHz, SMA(f/f/f) | 1 | 中古 | 1.5週間
3543 | OMNI-SPECTRA | 2024-6427-10 | 方向性結合器／カプラー | 16250 | Directional Coupler, 10 dB, 8.0-12.4 GHz, SMA(f/f/f) | 1 | 中古 | 1.5週間
3544 | OMNI-SPECTRA | 2089-6403-00 | パワーディバイダー | 33750 | Wilkinson Power Divider, 4-Way, 4-8 GHz, SMA(f)-all ports | 1 | 中古 | 1.5週間
3545 | OMNI-SPECTRA | 2089-6404-00 | パワーディバイダー | 33750 | Wilkinson Power Divider, 4-Way, 8.0-12.4 GHz, SMA(f)-all ports | 1 | 中古 | 1.5週間
3546 | WEINSCHEL ASSOCIATES | WA40-10-34 | 固定アッテネーター | 35150 | 10 dB Attenuator, 150 Watts, DC-2 GHz, N(f/m) | 1 | 中古 | 1.5週間
3547 | SOLITRON | 929-6200-4 | 固定アッテネーター | 3125 | 4 dB Attenuator, 2 Watts, DC-6 GHz, SMA(m/f) | 70 | 中古 | 1.5週間
3548 | WESTERN MICROWAVE | FBP-9212 | バンドパスフィルター | 11250 | 1780-1920 MHz Band Pass Filter, BNC(m/m) | 11 | 中古 | 1.5週間
3549 | RADAR DESIGN | D-1236 | ステップアッテネーター | 46250 | Level Set Attenuator, 0-40 dB, 3-10 GHz, uncalibrated drive, N(f/f) | 1 | 中古 | 1.5週間
3550 | MAURY MICROWAVE | X213D1 | 導波管製品 WR90 : 8.2-12.4 GHz | 46250 | WR90 x N(m) Adapter, 1.10 VSWR | 1 | 中古 | 1.5週間
3551 | MDL | 90AC106-2F | 導波管製品 WR90 : 8.2-12.4 GHz | 23750 | WR90 (choke flange) x N(f) Adapter | 1 | 中古 | 1.5週間
3552 | LORCH MICROWAVE | 6EZX-14662.5/X525 | バンドパスフィルター | 16250 | 14.400-14.925 GHz Band Pass Filter, SMA(m/f) | 2 | 中古 | 1.5週間
3553 | K&L MICROWAVE | 3IM11-DC/EN8000 | その他 | 21250 | Diplexer, 15-30 MHz / 700-8400 MHz, SMA(f/f/f) | 1 | 中古 | 1.5週間
3554 | SOLITRON | 308928-7© | 固定アッテネーター | 3000 | 3 dB Attenuator, DC-18 GHz, 2 Watts, SMA(m/f) | 95 | 中古 | 1.5週間
3555 | DEXCEL | DXAS-20128 | アンプ | 46250 | Amplifier, 38 dB gain, 2.4-5.4 GHz, +26 dBm Po, 15V 750mA, SMA(f/f) | 4 | 中古 | 1.5週間
3556 | PRD/HARRIS | V4510-10 | 方向性結合器／カプラー | 18750 | Directional Coupler, 10 dB, 250-500 MHz, SMA(f/f/f) | 2 | 中古 | 1.5週間
3557 | TRAK MICROWAVE | 20C3521 | アイソレータ | 10000 | Isolator, 20 dB, 2.5-3.0 GHz, SMA(f/f) | 3 | 中古 | 1.5週間
3558 | TRAK MICROWAVE | 7005-1011 | アイソレータ | 18750 | Isolator, 20 dB, 2.6-5.2 GHz, SMA(f/f) | 7 | 中古 | 1.5週間
3559 | SHASON MICROWAVE | GB010214-14 | アンプ | 16250 | Amplifier, 25 dB gain, 500-2000 MHz, +14 dBm Po, 15V 70mA, SMA(f/f) | 1 | 中古 | 1.5週間
3560 | WERLATONE | C1447 | 方向性結合器／カプラー | 25000 | Directional Coupler, 10 dB, 10-600 MHz, 25 Watts, with voltage variable sampling on fourth port, SMA(f) | 3 | 中古 | 1.5週間
3561 | MERRIMAC | PDM-22/27966 | パワーディバイダー | 18750 | Wilkinson Power Divider, 2-Way, 4-10 GHz, SMA(f/f/f) | 22 | 中古 | 1.5週間
3562 | ADDINGTON LABS | 101104517 | アイソレータ | 10000 | Isolator, 20 dB, 2.7-3.3 GHz, SMA(f/f) | 2 | 中古 | 1.5週間
3563 | MERRIMAC | PDM-100-217 | パワーディバイダー | 15000 | Power Divider, 10-Way, 20-250 MHz, SMA(f)-all ports | 1 | 中古 | 1.5週間
3564 | ARRA | A6200-8Y | パワーディバイダー | 41250 | Wilkinson Power Divider, 8-Way, 7.2-8.4 GHz, SMA(f)-all ports | 1 | 中古 | 1.5週間
3565 | TRAK MICROWAVE | 0463006-1 | アイソレータ | 18750 | Isolator, 20 dB, 12-18 GHz, SMA(f/f) | 1 | 中古 | 1.5週間
3566 | K&L MICROWAVE | 4IB30-400/12-P/P | バンドパスフィルター | 3125 | 394-406 MHz Board Mounting Band Pass Filter, 50 Ohms in/out, solder pins in/out | 7 | 中古 | 1.5週間
3567 | KDI | A3XA05-2 | 高出力ロード | 3750 | 20 Watt Load, DC-100 MHz, N(f) | 9 | 中古 | 1.5週間
3568 | VARIAN | VSC-9609 | オシレーター／マルチプライヤー | 15000 | Dielectric Resonator Osc., 5.66 GHz, +17 dBm Po, 15V 80mA, SMA(f) | 2 | 中古 | 1.5週間
3569 | GHZ MICROWAVE | F903896-41B | 導波管製品 WR22 : 33.0-50.0 GHz | 18750 | WR22 Square Flange 90 degree Twist Section, 1.5 inch length | 2 | 中古 | 1.5週間
3570 | GENERIC | WR42 90 E bend | 導波管製品 WR42 : 18.0-26.5 GHz | 12500 | WR42 Asymetrical 90 degree E-Plane Bend, 1.5 x 1.0 inch leg lengths, choke flanges, gold flash | 1 | 中古 | 1.5週間
3571 | EDO CORP. | 4355535-1 | 方向性結合器／カプラー | 31250 | Directional Coupler/ Filter Assy., 1.7-2.8 GHz, two forward & one reverse -40 dB SMAf ports, SC(f/f) main line | 2 | 中古 | 1.5週間
3572 | ADDINGTON LABS | 101104511 | アイソレータ | 18750 | Isolator, 18 dB, 2.5-5.0 GHz, SMA(f/f) | 5 | 中古 | 1.5週間
3573 | P&H LABS | B1-L41325-1 | サーキュレータ | 12500 | Circulator, 20 dB isolation, 1.85-2.2 GHz, SMA(m/m/f) | 2 | 中古 | 1.5週間
3574 | ALLEN AVIONICS | VFL5P2 | ローパスフィルター | 15000 | 5.2 MHz Delay Equalized Low Pass Filter, 75 Ohms, BNC(f/f) | 1 | 中古 | 1.5週間
3575 | WATKINS JOHNSON | WJ-5148-14 | アンプ | 8750 | Amplifier, 40 dB gain, 100-300 MHz, +3 dBm Po, 15V 70mA, SMAf | 5 | 中古 | 1.5週間
3576 | WATKINS JOHNSON | WJ-5148-15 | アンプ | 8750 | Amplifier, 40 dB gain, 100-500 MHz, +3 dBm Po, 15V 70mA, SMAf | 4 | 中古 | 1.5週間
3577 | HP/KEYSIGHT | 1250-2188 | アダプタ | 24000 | 2.4mm Female to Female Adapter, DC-50 GHz | 3 | 中古 | 1.5週間
3578 | M/A-COM | 3-19-101 | 導波管製品 WR19 : 40-60 GHz | 75000 | WR19 Level Set Attenuator, 0-30 dB, uncalibrated drive | 1 | 中古 | 1.5週間
3579 | DEXCEL | DXAS-20130 | アンプ | 33750 | Amplifier, 26 dB gain, 2.5-5.0 GHz, +22 dBm Po, 15V 700mA, SMA(f/f) | 3 | 中古 | 1.5週間
3580 | VARIAN | VSU7483RF | アンプ | 31250 | Amplifier, 33 dB gain, 11.5-16.5 GHz, +7 dBm Po, 15V 210 mA, SMA(f/f) | 1 | 中古 | 1.5週間
3581 | WILTRON | 17V50B | 低出力終端器 | 139000 | 1.85mm male Sliding Termination, 4-67 GHz | 1 | 中古 | 1.5週間
3582 | WILTRON | 17VF50B | 低出力終端器 | 139000 | 1.85mm female Sliding Termination, 4-67 GHz | 1 | 中古 | 1.5週間
3583 | WAVELINE | 832 | 導波管製品 WR42 : 18.0-26.5 GHz | 15000 | WR42 90 degree E-Plane Bend, cover/choke flanges | 2 | 中古 | 1.5週間
3584 | GENERIC | WR42 H 90 | 導波管製品 WR42 : 18.0-26.5 GHz | 12500 | WR42 90 degree H-Plane Bend, brass, cover/choke flanges | 3 | 中古 | 1.5週間
3585 | RLC | S-4489 | リレースイッチ／マニュアルスイッチ | 43750 | SPDT Switch, DC-40 GHz, 28 VDC, failsafe, 2.92mm(f/f/f) | 1 | 中古 | 1.5週間
3586 | DYNATECH | D3-413M003 | リレースイッチ／マニュアルスイッチ | 8750 | SPDT Switch, DC-1 GHz, 28 VDC, failsafe, SMA(f/f/f) | 3 | 中古 | 1.5週間
3587 | AVANTEK | AMT-4051M | アンプ | 28750 | Amplifier, 23 dB gain, 2-4 GHz, +20 dBm Po, 12V 100mA, SMA(f/f) | 1 | 中古 | 1.5週間
3588 | MAURY MICROWAVE | H221A | 導波管製品 WR112 : 7.05-10.0 GHz | 28750 | WR112 x N(f) End Launch Adapter | 1 | 中古 | 1.5週間
3589 | ANZAC | JH-131 | 90°&180°ハイブリッドカプラー | 50000 | Quadrature Hybrid Coupler, 20-200 MHz, fourth port internally terminated, SMA(f) | 7 | 中古 | 1.5週間
3590 | TIME MICROWAVE | BXF-332 | バンドパスフィルター | 22500 | 3.3-6.0 GHz Band Pass Filter, SMA(m/f) | 1 | 中古 | 1.5週間
3591 | ANAREN | 1A0014-3 | 90°&180°ハイブリッドカプラー | 23750 | Quadrature Hybrid Coupler, 3 dB, 500-1000 MHz, SMA(f)-all ports | 2 | 中古 | 1.5週間
3592 | MDL | 28WU119 | 導波管製品 WR28 : 26.5-40.0 GHz | 18750 | WR28 Straight Section, 9 inches length, brass | 1 | 中古 | 1.5週間
3593 | MAURY MICROWAVE | C213K | 導波管製品 WR137 : 5.85-8.20 GHz | 31250 | CMR137 x N(f) Adapter | 3 | 中古 | 1.5週間
3594 | MAURY MICROWAVE | 8047F | 低出力終端器 | 46250 | 3.5mm male Short Circuit Termination, DC-34 GHz | 1 | 中古 | 1.5週間
3595 | MICROWAVE ENG. | R120 | ダブルリッジ導波管製品 WRD750 : 7.5-18.0 GHz | 18750 | WRD750 90 degree E-Plane Bend | 3 | 中古 | 1.5週間
3596 | CMT | RBC62-10-1A1A1AA | 導波管製品 WR62 : 12.4-18.0 GHz | 58750 | WR62 Directional Coupler, 10 dB coupling | 2 | 中古 | 1.5週間
3597 | M-WAVE DESIGN | 62CA1225 | 導波管製品 WR62 : 12.4-18.0 GHz | 23750 | WR62 x SMA(f) Adapter | 2 | 中古 | 1.5週間
3598 | SALISBURY ENG. | MFX-9-400-X240-M/M | バンドパスフィルター | 12500 | 260-520 MHz Band Pass Filter, SMA(f/f) | 13 | 中古 | 1.5週間
3599 | TRW MICROWAVE | A553001A | アンプ | 21250 | Amplifier, 14 dB gain, 8-18 GHz, +10 dBm Po, 15V 210mA, SMA(m/f) | 17 | 中古 | 1.5週間
3600 | TRW MICROWAVE | A553001B | アンプ | 21250 | Amplifier, 14 dB gain, 8-18 GHz, +10 dBm Po, 15V 210mA, SMA(f/f) | 2 | 中古 | 1.5週間
3601 | MIDWEST MICROWAVE | 2142M | 低出力終端器 | 12500 | 5 Watt Termination, DC-18 GHz, VSWR <1.30, TNC(m) *NEW* | 8 | 新古 | 1.5週間
3602 | MDL | 102AC46-1F | 導波管製品 WR102 : 7.5-11.0 GHz | 23750 | WR102 x N(f) Adapter | 3 | 中古 | 1.5週間
3603 | HP/KEYSIGHT | 33320G | ステップアッテネーター | 80000 | Programmable Step Attenuator, 0-11 dB, DC-4 GHz, 24V, SMA(f/f) | 1 | 中古 | 1.5週間
3604 | MINI-CIRCUITS | SHP-100 | ハイパスフィルター | 4200 | 100 MHz High Pass Filter, 400 MHz rolloff, SMA(m/f) | 2 | 中古 | 1.5週間
3605 | MINI-CIRCUITS | SHP-150 | ハイパスフィルター | 4200 | 150 MHz High Pass Filter, 600 MHz rolloff, SMA(m/f) | 2 | 中古 | 1.5週間
3606 | VIRTECH | VX-1286 | アイソレータ | 18750 | Isolator, 20 dB, 2-4 GHz, SMA(f/f) | 1 | 中古 | 1.5週間
3607 | JUNCTION DEVICES | 6S6I | アイソレータ | 18750 | Isolator, 20 dB, 2-4 GHz, SMA(f/f) | 2 | 中古 | 1.5週間
3608 | NARDA | 1083 | 導波管製品 WR187 : 3.95-5.85 GHz | 81000 | WR187 Narrow Wall Directional Coupler, 40 dB coupling, directivity 30 dB | 2 | 中古 | 1.5週間
3609 | NARDA | 1073-10 | 導波管製品 WR187 : 3.95-5.85 GHz | 63000 | WR187 Directional Coupler, 10 dB coupling | 1 | 中古 | 1.5週間
3610 | TRG | 559W-10/387 | 導波管製品 WR10 : 75-110 GHz | 100000 | WR10 Directional Coupler, 10 dB coupling | 4 | 中古 | 1.5週間
3611 | EMERSON & CUMMINGS | 757C-E | 導波管製品 WR34 : 22-33 GHz | 16250 | WR34 90 degree E-Plane Bend, choke flanges | 1 | 中古 | 1.5週間
3612 | EMERSON & CUMMINGS | 757D-E | 導波管製品 WR28 : 26.5-40.0 GHz | 12500 | WR28 90 degree E-Plane Bend, choke flanges | 1 | 中古 | 1.5週間
3613 | ANDREW | 54418-137 | 導波管製品 WR137 : 5.85-8.20 GHz | 33750 | CPR137 (grooved flange) x N(f) Adapter | 4 | 中古 | 1.5週間
3614 | ANDREW | 55437-137 | 導波管製品 WR137 : 5.85-8.20 GHz | 23750 | CPR137 (grooved flange) x CMR137 Adapter, 4 inches length, brass | 1 | 中古 | 1.5週間
3615 | GENERIC | WR10 1" lateral offset | 導波管製品 WR10 : 75-110 GHz | 16250 | WR10 1 inch length section, with 0.25 inch lateral offset in H-Plane, gold flash | 1 | 中古 | 1.5週間
3616 | QUASAR | QFA22RQZ | 導波管製品 WR28 : 26.5-40.0 GHz | 25000 | WR28 40 dB Fixed Attenuator (35 dB at 26.5G; 40 dB at 34G; 45 dB at 40G), 1 watt maximum | 1 | 中古 | 1.5週間
3617 | MITEC | M1394-1 | 導波管製品 WR137 : 5.85-8.20 GHz | 81250 | CMR137 Short Body Directional Coupler, 30 dB coupling, directivity 30 dB, 15 in. length | 1 | 中古 | 1.5週間
3618 | NARDA | 23716 | 方向性結合器／カプラー | 81000 | Directional Coupler, 30 dB, 2.0-12.4 GHz, directivity >23 dB, N(f/f/f) | 1 | 中古 | 1.5週間
3619 | GENERAL MICROWAVE | 1952-option 64 | その他 | 21250 | PIN Absorptive Modulator, 2-4 GHz, 60 dB isolation, SMA(f/f)/SMC(m) | 2 | 中古 | 1.5週間
3620 | GENERAL MICROWAVE | 1953-option 64 | その他 | 21250 | PIN Absorptive Modulator, 2.750-5.5 GHz, 60 dB isolation, SMA(f/f)/SMC(m) | 1 | 中古 | 1.5週間
3621 | HUGHES | 45661H-2200 | 導波管製品 WR28 : 26.5-40.0 GHz | 68750 | WR28 tunable load, micrometer read | 1 | 中古 | 1.5週間
3622 | MILLITECH | SWS-28-S01000 | 導波管製品 WR28 : 26.5-40.0 GHz | 10000 | WR28 Straight Section, 1 inch length, gold flashed | 23 | 中古 | 1.5週間
3623 | HP/KEYSIGHT | 11512A | 低出力終端器 | 16000 | N male Short Circuit Termination, DC-18 GHz | 1 | 中古 | 1.5週間
3624 | WEINSCHEL | F1406A | 低出力終端器 | 4560 | SMA female Termination, DC-18 GHz, VSWR< 1.22 | 2 | 中古 | 1.5週間
3625 | WAVELINE | 741-03 | 導波管製品 WR62 : 12.4-18.0 GHz | 10000 | WR62 Straight Section, 3 inches length, cover/choke flanges, brass | 1 | 中古 | 1.5週間
3626 | WAVELINE | 770-20 | 導波管製品 WR62 : 12.4-18.0 GHz | 31250 | WR62 3-port Crossguide Coupler, 20 dB coupling | 2 | 中古 | 1.5週間
3627 | WAVELINE | 711 | 導波管製品 WR62 : 12.4-18.0 GHz | 27500 | WR62 Variable Attenuator, 0.5-30 dB, vernier drive | 1 | 中古 | 1.5週間
3628 | WAVELINE | 772-30 | 導波管製品 WR62 : 12.4-18.0 GHz | 71250 | WR62 Narrow Wall Directional Coupler, 30 dB coupling | 2 | 中古 | 1.5週間
3629 | WAVEGUIDE ENGINEERING | CMR137 twist | 導波管製品 WR137 : 5.85-8.20 GHz | 16250 | CMR137 90 degree Twist Section, 3 inches length, brass | 1 | 中古 | 1.5週間
3630 | WESTERN ELECTRIC | 720-000-022 | 導波管製品 WR137 : 5.85-8.20 GHz | 21250 | CPR137 x CMR137 Flange Adapter, 2 inches length, brass | 1 | 中古 | 1.5週間
3631 | WESTERN ELECTRIC | CMR137 term | 導波管製品 WR137 : 5.85-8.20 GHz | 16250 | CMR137 Termination, 5 Watts, 1.10 VSWR, 3.125 inches length, brass | 1 | 中古 | 1.5週間
3632 | MICRO-TRONICS | BPC-12345 | バンドパスフィルター | 16250 | 1.225-1.550 GHz Band Pass Filter, SMA(f/f) | 2 | 中古 | 1.5週間
3633 | HARRIS FARINON | A1239Q | アイソレータ | 16250 | Isolator, 18 dB, 3.6-6.4 GHz, SMA(m/m) | 25 | 中古 | 1.5週間
3634 | SPACEK LABS | 37.6-40G BPFL | 導波管製品 WR28 : 26.5-40.0 GHz | 25000 | WR28 Band Pass Filter, 37.6-40 GHz, 5-section, 1.5 inch length | 1 | 中古 | 1.5週間
3635 | GHZ MICROWAVE | A8959 | 導波管製品 WR28 : 26.5-40.0 GHz | 25000 | WR28 28.2 GHz High Pass Filter, 1.1 inch length | 2 | 中古 | 1.5週間
3636 | MDL | 25 dB ATTEN. | 導波管製品 WR28 : 26.5-40.0 GHz | 21250 | WR28 25 dB Fixed Attenuator, 3.5 inch length with integral 90 degree H-Plane Bend | 1 | 中古 | 1.5週間
3637 | MRI | MIR-39 (a) | 導波管製品 WR28 : 26.5-40.0 GHz | 15000 | WR28 Isolator, 18 dB, 36-38 GHz, 0.5 inch length | 1 | 中古 | 1.5週間
3638 | MRI | MIR-39 (b) | 導波管製品 WR28 : 26.5-40.0 GHz | 15000 | WR28 Isolator, 18 dB, 38.2-39.4 GHz, 0.5 inch length | 1 | 中古 | 1.5週間
3639 | MRI | MIR-39 © | 導波管製品 WR28 : 26.5-40.0 GHz | 15000 | WR28 Isolator, 18 dB, 38.0-39.7 GHz, 0.5 inch length | 1 | 中古 | 1.5週間
3640 | MRI | MIR-39 (d) | 導波管製品 WR28 : 26.5-40.0 GHz | 15000 | WR28 Isolator, 18 dB, 36-40 GHz | 1 | 中古 | 1.5週間
3641 | HP/KEYSIGHT | 08672-60114 | ステップアッテネーター | 104000 | Programmable Step Atten., 0-110 dB, DC-18 GHz, SMA(f/f) same as HP 33322H | 1 | 中古 | 1.5週間
3642 | HP/KEYSIGHT | 11852B | その他 | 60000 | Minimum Loss Pad, 5.7 dB, DC-3 GHz, 50 Ohm N(f) x 75 Ohm N(m) | 4 | 中古 | 1.5週間
3643 | GENERIC | WR28 8.88" | 導波管製品 WR28 : 26.5-40.0 GHz | 15000 | WR28 Straight Section, 8.88 inches length, brass, cover/choke flanges | 1 | 中古 | 1.5週間
3644 | WAVELINE | 71233 | 導波管製品 WR62 : 12.4-18.0 GHz | 25000 | WR137 (choke flange) x WR62 (cover flange) Taper Section, 8 inches length, brass | 2 | 中古 | 1.5週間
3645 | HP/KEYSIGHT | 87206C-H31 | リレースイッチ／マニュアルスイッチ | 104000 | SP6T Switch, DC-32.1 GHz, 24V, 2.92mm(f)-all ports | 1 | 中古 | 1.5週間
3646 | WAVELINE | 1041-03 | 導波管製品 WR28 : 26.5-40.0 GHz | 12500 | WR28 Straight Section, 3 inches length | 1 | 中古 | 1.5週間
3647 | CMT | MPT-650 | ダブルリッジ導波管製品 WRD650 : 6.5-18.0 GHz | 68750 | WRD650 Medium Power Load, 175 Watts average | 1 | 中古 | 1.5週間
3648 | FARINON | 89-80443-016 | 導波管製品 WR112 : 7.05-10.0 GHz | 21250 | CPR112 x CMR112 Adapter, 1.75 inch length, brass | 1 | 中古 | 1.5週間
3649 | MICROWAVE RESEARCH | M40-3C | 導波管製品 WR75 : 10.0-15.0 GHz | 23750 | WR75 x SMA(f) Adapter | 1 | 中古 | 1.5週間
3650 | MICROWAVE RESEARCH | P40-NCM | 導波管製品 WR62 : 12.4-18.0 GHz | 21250 | WR62 x N(f) Adapter | 1 | 中古 | 1.5週間
3651 | MAURY MICROWAVE | 8021C2 | アダプタ | 21250 | 3.5mm Male to Female Adapter, DC-34 GHz, VSWR <1.12 | 9 | 中古 | 1.5週間
3652 | MAURY MICROWAVE | 7921D | アダプタ | 46250 | 2.4mm Female to Female Adapter, DC-50 GHz, VSWR <1.15 | 1 | 中古 | 1.5週間
3653 | DOUGLAS MICROWAVE | 160-B | 導波管製品 WR112 : 7.05-10.0 GHz | 12500 | WR112 Crystal Detector Mount (1N23E), BNC(f) | 1 | 中古 | 1.5週間
3654 | MILLITECH | DRA-28-S0000 | 導波管製品 WR28 : 26.5-40.0 GHz | 220000 | WR28 Precision Direct Reading Attenuator, 0-60 dB, 26.5-40 GHz | 4 | 中古 | 1.5週間
3655 | HP/KEYSIGHT | 33321H | ステップアッテネーター | 88000 | Programmable Step Attenuator, 0-70 dB, DC-18 GHz, SMA(f/f) | 20 | 中古 | 1.5週間
3656 | OMNI-SPECTRA | 20187/AJ | 導波管製品 WR62 : 12.4-18.0 GHz | 23750 | WR62 x SMA(f) Adapter *NEW* | 1 | 新古 | 1.5週間
3657 | M2 GLOBAL | 089-080442(a) | 導波管製品 WR137 : 5.85-8.20 GHz | 18750 | CPRG137 to CMR137 Flange Adapter, brass, 1.75 in. length | 2 | 中古 | 1.5週間
3658 | PULSAR MICROWAVE | CS20-23-436/20 | 方向性結合器／カプラー | 81250 | Directional Coupler, 20 dB, 0.5-18.0 GHz, SMA(f/f/f) | 1 | 中古 | 1.5週間
3659 | AEROWAVE | 42-1890 | 導波管製品 WR42 : 18.0-26.5 GHz | 15000 | WR42 90 degree E-Plane Bend | 1 | 中古 | 1.5週間
3660 | FARINON | 89-80442-027 | 導波管製品 WR137 : 5.85-8.20 GHz | 18750 | CPRG137 x CMR137 Adapter, 1.75 inch length, brass | 3 | 中古 | 1.5週間
3661 | M-WAVE DESIGN | 42HB1202 | 導波管製品 WR42 : 18.0-26.5 GHz | 12500 | WR42 90 degree H-Plane Mitre Bend, 1.5 inch bend radius, brass | 1 | 中古 | 1.5週間
3662 | JUNCTION DEVICES | 3SCI148-5 | アイソレータ | 16250 | Isolator, 25 dB, 3.2-4.2 GHz, N(f/m) | 1 | 中古 | 1.5週間
3663 | INMET | 6B50W-10F | 固定アッテネーター | 36250 | 10 dB Attenuator, 50 Watts, DC-6 GHz, SMA(f/f) | 1 | 中古 | 1.5週間
3664 | WEINSCHEL | 44-010 | 固定アッテネーター | 17100 | 10 dB Attenuator, DC-18 GHz, 5 Watts, N(m/f) | 1 | 中古 | 1.5週間
3665 | EATON/AILTECH | 7650-055 | その他 | 58750 | Noise Source, 2.55-2.85 GHz, 15.5 dB ENR, N(m), 28VDC | 1 | 中古 | 1.5週間
3666 | HP/KEYSIGHT | R373D | 導波管製品 WR28 : 26.5-40.0 GHz | 72000 | WR28 Precision Attenuator, 20 dB, 500 mW max., 1.05 VSWR, accuracy 0.7 dB + ripple 0.7 dB max. | 5 | 中古 | 1.5週間
3667 | HP/KEYSIGHT | R373G | 導波管製品 WR28 : 26.5-40.0 GHz | 72000 | WR28 Precision Attenuator, 50 dB, 500 mW max., 1.05 VSWR, accuracy 1.0 dB + ripple0.7 dB max. | 1 | 中古 | 1.5週間
3668 | WAVELINE | 7533 | 導波管製品 WR75 : 10.0-15.0 GHz | 12500 | WR75 90 degree H-Plane Bend, cover/choke flanges | 1 | 中古 | 1.5週間
3669 | WAVELINE | 790 | 導波管製品 WR62 : 12.4-18.0 GHz | 15000 | WR62 90 degree Twist Section, cover/choke flanges, 6 inches length | 1 | 中古 | 1.5週間
3670 | ANAREN | 30055 | その他 | 46250 | 180 degree Hybrid Junction, 3 dB, 1-2 GHz, SMA(f)-all ports | 2 | 中古 | 1.5週間
3671 | MAURY MICROWAVE | P230B | 導波管製品 WR62 : 12.4-18.0 GHz | 41250 | WR62 x 3.5mm(m) End Launch Adapter, 1.25 VSWR | 1 | 中古 | 1.5週間
3672 | WILTRON | 60NF50-opt.SP3108 | ブリッジ | 100000 | SWR Bridge, 1-1500 MHz, 40 dB directivity, N(f) test port/ N(f/f) | 1 | 中古 | 1.5週間
3673 | HNL, INC. | 042-590-2 | 導波管製品 WR42 : 18.0-26.5 GHz | 12500 | WR42 90 degree E-Plane Bend, brass, choke flanges | 2 | 中古 | 1.5週間
3674 | GHZ MICROWAVE | N110-3.0 | 導波管製品 WR51 : 15.0-22.0 GHz | 16250 | WR51 Straight Section, 3 inches length, cover/choke flanges | 1 | 中古 | 1.5週間
3675 | GENERIC | WR51 step transition | 導波管製品 WR51 : 15.0-22.0 GHz | 21250 | WR51 Straight Section, 3 inches length, one flange is modified UG595/U on WR51 waveguide | 3 | 中古 | 1.5週間
3676 | NARDA | 25645 | 方向性結合器／カプラー | 22500 | Directional Coupler, 10 dB, 16-21 GHz, 3.5mm(f/f/f) | 1 | 中古 | 1.5週間
3677 | HP/KEYSIGHT | M382A | 導波管製品 WR75 : 10.0-15.0 GHz | 80000 | WR75 Precision Direct Reading Attenuator, 0-50 dB | 3 | 中古 | 1.5週間
3678 | HP/KEYSIGHT | R486A | 導波管製品 WR28 : 26.5-40.0 GHz | 80000 | WR28 Thermistor Mount, for HP 432 series power meters | 9 | 中古 | 1.5週間
3679 | NARDA | 4426-4 | パワーディバイダー | 157500 | Wilkinson Power Divider, 4-Way, 0.5-18.0 GHz, SMA(f)-all ports | 2 | 中古 | 1.5週間
3680 | EIP | 2010404-02 | 導波管製品 WR28 : 26.5-40.0 GHz | 48750 | WR28 Remote Sensor, for EIP Frequency Counter, 26.5-40 GHz | 1 | 中古 | 1.5週間
3681 | HUGHES | 45418H-1245 | 導波管製品 WR6 : 110-170 GHz | 36250 | WR6 45 degree Right Hand Twist Section, 1 inch length, mod. UG387/U flanges | 1 | 中古 | 1.5週間
3682 | HUGHES | 45520H-2000 | 導波管製品 WR42 : 18.0-26.5 GHz | 87500 | WR42 Manual 4-Position 4-Port Switch, H-Plane | 1 | 中古 | 1.5週間
3683 | HUGHES | 47356H-1220 | 導波管製品 WR10 : 75-110 GHz | 180000 | WR10 Single Ended Mixer, 75-110 GHz | 1 | 中古 | 1.5週間
3684 | NARDA | 4247-20 | 方向性結合器／カプラー | 53100 | Directional Coupler, 20 dB, 6.0-26.5 GHz, 3.5mm(f/f/f) | 9 | 中古 | 1.5週間
3685 | NARDA | 26968 | 方向性結合器／カプラー | 58500 | Directional Coupler, 20 dB, 7.5-18 GHz, directivity >14 dB, 100 Watts max., TNC(f) input/ N(f) output/ SMA(f) coupled | 1 | 中古 | 1.5週間
3686 | FXR/MICROLAB | U206CF | 導波管製品 WR28 : 26.5-40.0 GHz | 43750 | WR28 Tunable Detector, positive polarity, 1N53 diode, BNC(f) output | 1 | 中古 | 1.5週間
3687 | HUGHES | 45216H-1000 | 導波管製品 WR10 : 75-110 GHz | 98750 | WR10 Ferrite Modulator, 95-105 GHz, 15 dB isol., modulation to 1 kHz | 1 | 中古 | 1.5週間
3688 | HONEYWELL | B2344N | 導波管製品 WR22 : 33.0-50.0 GHz | 48750 | WR22 Frequency Tripler, optimized for 40-46 GHz output at >+1 dBm, +20 dBm input on SMA(f) | 1 | 中古 | 1.5週間
3689 | MDL | 42LW36-1E | 導波管製品 WR42 : 18.0-26.5 GHz | 22500 | WR42 Short Body Termination, 0.5 Watt, 1.20 VSWR, 1.16 inch length | 1 | 中古 | 1.5週間
3690 | WEINSCHEL | 1F-060 | 固定アッテネーター | 9500 | 60 dB Attenuator, 5 Watts, DC-12.4 GHz, N(f/f) | 1 | 中古 | 1.5週間
3691 | TRG | W551 | 導波管製品 WR10 : 75-110 GHz | 250000 | WR10 Direct Reading Frequency Meter, 75-110 GHz | 3 | 中古 | 1.5週間
3692 | PENN ENGINEERING | 7136-1A | 導波管製品 WR51 : 15.0-22.0 GHz | 41250 | WR51 Low Power Termination, 1 watt, 1.02 VSWR *NEW* | 2 | 新古 | 1.5週間
3693 | CERNEX | CWK-42-M | 導波管製品 WR42 : 18.0-26.5 GHz | 60000 | WR42 x 2.92mm(m) Adapter | 3 | 中古 | 1.5週間
3694 | LRL | 833 | 導波管製品 WR42 : 18.0-26.5 GHz | 15000 | WR42 90 degree H-Plane Bend, cover/choke flanges | 1 | 中古 | 1.5週間
3695 | TELEDYNE MICROWAVE | CS-37C9D-6T | リレースイッチ／マニュアルスイッチ | 22500 | DPDT Transfer Switch, DC-18 GHz, 15V, TTL driver, SMA(f/f/f/f) | 9 | 中古 | 1.5週間
3696 | HASCO | WR34 12" flex | 導波管製品 WR34 : 22-33 GHz | 28750 | WR34 Unjacketed Flexible Waveguide Section, 12 inches length, brass | 2 | 中古 | 1.5週間
3697 | HASCO | WR34 12" flex | 導波管製品 WR34 : 22-33 GHz | 28750 | WR34 Unjacketed Flexible Waveguide Section, 12 inches length, cover/choke flanges, brass | 4 | 中古 | 1.5週間
3698 | NARDA | 4226-10 | 方向性結合器／カプラー | 85500 | Directional Coupler, 10 dB, 0.5-18.0 GHz, SMA(f/f/f) | 27 | 中古 | 1.5週間
3699 | WAVELINE | 1042-1-06 | 導波管製品 WR28 : 26.5-40.0 GHz | 16250 | WR28 Straight Section, 6 inches length, choke flanges | 1 | 中古 | 1.5週間
3700 | MILLITECH | 45740H-2010 | 導波管製品 WR42 : 18.0-26.5 GHz | 27500 | WR42 Fixed Attenuator, 10 dB, 0.5 Watt maximum | 1 | 中古 | 1.5週間
3701 | M-WAVE DESIGN | 75CA1SF | 導波管製品 WR75 : 10.0-15.0 GHz | 23750 | WR75 x SMA(f) Adapter | 1 | 中古 | 1.5週間
3702 | MILLITECH | JFD-28-SI1SF | 導波管製品 WR28 : 26.5-40.0 GHz | 37500 | WR28 Full Band Junction Isolator, 20 dB isolation, insertion loss <1.2 dB, 26.5-40 GHz | 32 | 中古 | 1.5週間
3703 | MILLITECH | JFD-28-WI | 導波管製品 WR28 : 26.5-40.0 GHz | 16250 | WR28 Isolator, 20 dB, 33.5-36.0 GHz | 4 | 中古 | 1.5週間
3704 | MAURY MICROWAVE | K200B1 | 導波管製品 WR42 : 18.0-26.5 GHz | 73750 | WR42 x 3.5mm(m) Adapter, 1.10 VSWR | 1 | 中古 | 1.5週間
3705 | M/A-COM | 506894 | 導波管製品 WR10 : 75-110 GHz | 93750 | WR10 Full Band Isolator, 25 dB isolation, 2.5 dB insertion loss, right angle input arm | 4 | 中古 | 1.5週間
3706 | INMET | 18N-05 | 固定アッテネーター | 12500 | 5 dB Attenuator, 2 Watts, DC-18 GHz, N(m/f) | 1 | 中古 | 1.5週間
3707 | BIRD | 80M | 低出力終端器 | 5000 | Termination, N(m), 5 Watts, DC-400 MHz | 1 | 中古 | 1.5週間
3708 | LIEDER DEVELOPMENT | CPRG137 100W load | 導波管製品 WR137 : 5.85-8.20 GHz | 33750 | CPRG137 Medium Power Load, 100 Watts average | 1 | 中古 | 1.5週間
3709 | NARDA | 4322-2 | パワーディバイダー | 29700 | Wilkinson Power Divider, 2-Way, 0.5-2.5 GHz, SMA(f)-all ports | 25 | 中古 | 1.5週間
3710 | PRD | 140-E | 導波管製品 WR90 : 8.2-12.4 GHz | 18750 | WR90 Fixed Attenuator, 30 dB | 1 | 中古 | 1.5週間
3711 | SMT | SM-23414 | アイソレータ | 21250 | Isolator, 20 dB, 17.5-22.5 GHz,SMA(m/f) | 8 | 中古 | 1.5週間
3712 | DITOM | D3I-2030 | アイソレータ | 37500 | Isolator, 18 dB, 20-30 GHz, 2.92mm(f/f) | 20 | 中古 | 1.5週間
3713 | KRYTAR | 2618 | 方向性結合器／カプラー | 46250 | Directional Coupler, 16 dB, 1.7-20.0 GHz, 3.5mm(f/f/f) | 2 | 中古 | 1.5週間
3714 | NARDA | 3033 | 90°&180°ハイブリッドカプラー | 45000 | Quadrature Hybrid Coupler, 3 dB, 2-4 GHz, 200 Watts, N(f/f/f/f) | 6 | 中古 | 1.5週間
3715 | MAURY MICROWAVE | P230A2 | 導波管製品 WR62 : 12.4-18.0 GHz | 46250 | WR62 x 3.5mm(f) End Launch Adapter, 1.05 VSWR | 6 | 中古 | 1.5週間
3716 | HP/KEYSIGHT | 08565-60090 | 固定アッテネーター | 9600 | 3 dB Attenuator, DC-22 GHz, 2 Watts, SMA(m/f) | 3 | 中古 | 1.5週間
3717 | NARDA | 4324-2 | パワーディバイダー | 29700 | Wilkinson Power Divider, 2-Way, 2-8 GHz, SMA(f)-all ports | 15 | 中古 | 1.5週間
3718 | WEINSCHEL | 24-10-43 | 固定アッテネーター | 23750 | 10 dB Attenuator, 50 Watts, DC-8 GHz, N(m/f) | 4 | 中古 | 1.5週間
3719 | HP/KEYSIGHT | 85032-60008 | 低出力終端器 | 16000 | N(m) Short Circuit Termination | 2 | 中古 | 1.5週間
3720 | ANZAC | JH-6-4 | 90°&180°ハイブリッドカプラー | 36250 | Quadrature Hybrid Coupler, 2-32 MHz, BNC(f/f/f/f) | 1 | 中古 | 1.5週間
3721 | CMT | RPWQ34-1A-050809 | 導波管製品 WR34 : 22-33 GHz | 22500 | WR34 Pressure Window, 30 PSI maximum, 1.2 VSWR, 0.38 inch thick | 7 | 中古 | 1.5週間
3722 | HP/KEYSIGHT | 8764B-015 | リレースイッチ／マニュアルスイッチ | 47200 | 5-Port Switch, DC-18 GHz, unterminated, 15V, SMA(f) | 6 | 中古 | 1.5週間
3723 | CMT | RHB28-1B-8B | 導波管製品 WR28 : 26.5-40.0 GHz | 12500 | WR28 90 degree H-Plane Bend, 1 inch bend radius, cover/choke flanges, brass | 1 | 中古 | 1.5週間
3724 | NARDA | 4779-20 | 固定アッテネーター | 8100 | 20 dB Attenuator, 2 Watts, DC-18 GHz, SMA(m/f) | 2 | 中古 | 1.5週間
3725 | HP/KEYSIGHT | X281C-012 | 導波管製品 WR90 : 8.2-12.4 GHz | 52000 | WR90 x N(m) Adapter, VSWR 1.05 | 2 | 中古 | 1.5週間
3726 | NARDA | 4372A-3 | パワーディバイダー | 35100 | Wilkinson Power Divider, 3-Way, 800-2500 MHz, SMA(f)-all ports | 1 | 中古 | 1.5週間
3727 | DITOM | DF-2904 | サーキュレータ | 18750 | Double Pass Circulator, 40 dB isolation, 1.8-2.0 GHz, SMA(f/f/f) | 1 | 中古 | 1.5週間
3728 | CMT | RA137-K-F-21BC | 導波管製品 WR137 : 5.85-8.20 GHz | 41250 | CMR137 x 2.92mm(f) Adapter | 1 | 中古 | 1.5週間
3729 | APOLLO MICROWAVES | 10706-3 | 導波管製品 CMR229 & CPR229 : 3.30-4.90 GHz | 56250 | CPRG229 3-Port Crossguide Coupler, 40 dB coupling | 1 | 中古 | 1.5週間
3730 | WAVETRONICS | 1705-04 | 導波管製品 WR137 : 5.85-8.20 GHz | 21250 | CMR137 x SMA(f) Adapter | 2 | 中古 | 1.5週間
3731 | TELONIC | TTR-45-3EE1 | バンドパスフィルター | 110000 | Direct Reading Tunable Band Reject Filter, 30-60 MHz, N(f/f) | 1 | 中古 | 1.5週間
3732 | MAURY MICROWAVE | X750B | 導波管製品 WR90 : 8.2-12.4 GHz | 41250 | WR90 Isolator, 25 dB, 10 Watts maximum | 1 | 中古 | 1.5週間
3733 | MITEC | WR42 twist | 導波管製品 WR42 : 18.0-26.5 GHz | 15000 | WR42 90 degree Twist Section, 1.5 inch length, cover/choke flanges, silver/brass | 14 | 中古 | 1.5週間
3734 | ANAREN | 10615-30 | 方向性結合器／カプラー | 18750 | Directional Coupler, 30 dB, 1-2 GHz, SMA(f/f/f) | 1 | 中古 | 1.5週間
3735 | NARDA | 4343 | 90°&180°ハイブリッドカプラー | 58500 | 180 degree Hybrid Coupler, 3 dB, 2-8 GHz, SMA(f/f/f/f) | 3 | 中古 | 1.5週間
3736 | HASCO | WR34 E 90 | 導波管製品 WR34 : 22-33 GHz | 16250 | WR34 90 degree E-Plane Bend, cover/choke flanges | 1 | 中古 | 1.5週間
3737 | TRG | K510 | 導波管製品 WR42 : 18.0-26.5 GHz | 99000 | WR42 Precision Direct Reading Attenuator, 0-50 dB | 1 | 中古 | 1.5週間
3738 | GENERIC | WR75 conical horn | 導波管製品 WR75 : 10.0-15.0 GHz | 16250 | WR75 Conical Horn, circular polarization, 7.18" overall length, 1.70" aperture | 1 | 中古 | 1.5週間
3739 | MAURY MICROWAVE | 8021D1 | アダプタ | 21250 | 3.5mm Female to Female Adapter, DC-34 GHz, VSWR <1.12 | 4 | 中古 | 1.5週間
3740 | MICROTECH | 233643-2 | 導波管製品 WR42 : 18.0-26.5 GHz | 41250 | WR42 Jacketed Flexible-Twistable Waveguide Section, 26 in. length | 1 | 中古 | 1.5週間
3741 | ARRA | X828-08 | その他 | 16250 | 8 inch diameter Parabolic reflector, usable to 12 GHz | 1 | 中古 | 1.5週間
3742 | NARDA | 23239A | 方向性結合器／カプラー | 45000 | High Power Directional Coupler, 20 dB, 7.5-16.0 GHz, 100 Watts, TNC(f/f)/SMA(f) | 1 | 中古 | 1.5週間
3743 | CMT | REB750-1C1C-1.937-1.937 | ダブルリッジ導波管製品 WRD750 : 7.5-18.0 GHz | 18750 | WRD750 90 degree E-Plane Bend, 1.937 inch bend radius, aluminum | 1 | 中古 | 1.5週間
3744 | HP/KEYSIGHT | 83556A | 導波管製品 WR19 : 40-60 GHz | 560000 | WR19 Source Module, +3 dBm levelled, for HP sources | 1 | 中古 | 1.5週間
3745 | WEINSCHEL | 73-20-33 | 固定アッテネーター | 52250 | 20 dB Attenuator, 100 Watts, DC-8.5 GHz, N(f/f) | 3 | 中古 | 1.5週間
3746 | HP/KEYSIGHT | 85027-60005 | アダプタ | 23200 | 3.5mm female to female adapter, DC-26.5 GHz *NEW* | 3 | 新古 | 1.5週間
3747 | NARDA | 30118 | 方向性結合器／カプラー | 67500 | Directional Coupler, 16 dB, 1-18 GHz, SMA(f/f/f) | 2 | 中古 | 1.5週間
3748 | FXR/MICROLAB | W638A | 導波管製品 WR112 : 7.05-10.0 GHz | 93750 | WR112 Standard Gain, 18 dBi gain mid-band | 2 | 中古 | 1.5週間
3749 | AERTECH | ASI-1020 | アイソレータ | 25000 | Isolator, 18 dB, 1-2 GHz, SMA(f/f) | 1 | 中古 | 1.5週間
3750 | LORCH MICROWAVE | 5WR28-29175/150 | 導波管製品 WR28 : 26.5-40.0 GHz | 21250 | WR28 Band Pass Filter, 29.10-29.25 GHz, 3 inches length | 4 | 中古 | 1.5週間
3751 | QUINSTAR | QJR-V40300 | 導波管製品 WR15 : 50-75 GHz | 110000 | WR15 Directional Coupler, 40 dB coupling, split block construction | 2 | 中古 | 1.5週間
3752 | LIEDER DEVELOPMENT | LD137-CN | 導波管製品 WR137 : 5.85-8.20 GHz | 33750 | CPR137 x N(f) Adapter | 1 | 中古 | 1.5週間
3753 | MIDWEST MICROWAVE | 3627 | 導波管製品 WR62 : 12.4-18.0 GHz | 23750 | WR62 x SMA(f) Adapter | 1 | 中古 | 1.5週間
3754 | HP/KEYSIGHT | 8765C-024,100,H32 | リレースイッチ／マニュアルスイッチ | 42400 | SPDT Switch, DC-32.1 GHz, unterminated, 24V, solder term., 2.92mm | 7 | 中古 | 1.5週間
3755 | OMEGA LABS | 3905X4 | 導波管製品 WR75 : 10.0-15.0 GHz | 23750 | WR75 x N(m) Adapter | 1 | 中古 | 1.5週間
3756 | OMEGA LABS | 109A | 導波管製品 WR62 : 12.4-18.0 GHz | 23750 | WR62 x N(f) Adapter | 1 | 中古 | 1.5週間
3757 | TECHNICAL RES.&MFG | HQ5124 | 90°&180°ハイブリッドカプラー | 43750 | Quadrature Hybrid Coupler, 3 dB, 800-3900 MHz, SMA(f/f/f/f) | 1 | 中古 | 1.5週間
3758 | AMPHENOL | 360-11890 | リレースイッチ／マニュアルスイッチ | 22500 | SPDT Switch, DC-3 GHz, 26 VDC, failsafe, N(f/f/f) | 1 | 中古 | 1.5週間
3759 | NARDA | 4503 | ディテクター | 31500 | Detector, 10 MHz-18 GHz, negative polarity, SMA(m)/BNC(f) | 2 | 中古 | 1.5週間
3760 | MILLITECH | OMT-188-22RR | 導波管製品 WR22 : 33.0-50.0 GHz | 48750 | WR22 Orthomode Transducer, 45-47 GHz, with M/A-Com MA50678 0.188" dia. Rotary joint on output | 1 | 中古 | 1.5週間
3761 | MILLITECH | TRM-22 | 導波管製品 WR22 : 33.0-50.0 GHz | 43750 | WR22 Low Power Termination, 700 mW maximum, 1.03 VSWR | 1 | 中古 | 1.5週間
3762 | MICROWAVE RESEARCH | A160-6 | 導波管製品 WR28 : 26.5-40.0 GHz | 36250 | WR28 Directional Coupler, 6 dB coupling, 8.5 inches length | 1 | 中古 | 1.5週間
3763 | WILTRON | 28K50 | 低出力終端器 | 81250 | 2.92mm(m) Termination, DC-40 GHz, 0.5W max., VSWR <1.135 | 6 | 中古 | 1.5週間
3764 | MICROWAVE RESEARCH | M40-3MAM | 導波管製品 WR75 : 10.0-15.0 GHz | 23750 | WR75 x SMA(m) Adapter | 2 | 中古 | 1.5週間
3765 | NARDA | 24978 | 方向性結合器／カプラー | 58500 | Directional Coupler, 16 dB coupling, 1-18 GHz, SMA(f/f/f) | 1 | 中古 | 1.5週間
3766 | GAMMA-F | 22129 | 導波管製品 WR22 : 33.0-50.0 GHz | 25000 | WR22 Square Flange Band Pass Filter, 40.2-42.4 GHz, 1.3 inches length | 1 | 中古 | 1.5週間
3767 | E&M LABS | L103LCIA | アイソレータ | 15000 | Isolator, 20 dB, 950-1000 MHz, 10 Watts max., N(f/f) | 1 | 中古 | 1.5週間
3768 | GENERIC | WR42 pickup horn | 導波管製品 WR42 : 18.0-26.5 GHz | 10000 | WR42 Panel Mounting Pickup Horn, 7 dBi gain, 0.5 inch thick on 1.3 x 1.3 inch plate, 1 x 1 inch hole centers, silver plate | 1 | 中古 | 1.5週間
3769 | FLORIDA RF LABS | SMS-TF402-102-SMS | ケーブル | 11250 | 8.5 foot Coaxial Cable, DC-18 GHz, loss <6 dB, SMA(m/m) *NEW* | 27 | 新古 | 1.5週間
3770 | HP/KEYSIGHT | 8493B-006 | 固定アッテネーター | 12000 | 6 dB Attenuator, DC-18 GHz, 2 Watts, SMA(m/f) | 3 | 中古 | 1.5週間
3771 | HP/KEYSIGHT | 11549A | パワーディバイダー | 24000 | Resistive Power Divider, 2-way, DC-1 GGHz, N(f/f/f) | 1 | 中古 | 1.5週間
3772 | NARDA | 3022 | 方向性結合器／カプラー | 107100 | Bi-Directional Coupler, 20 dB, 1-4 GHz, 500 Watts, N(m/f/f/f) | 17 | 中古 | 1.5週間
3773 | MIDEWEST MICROWAVE | 219-20 | 固定アッテネーター | 16250 | 20 dB Attenuator, DC-18 GHz, 2 Watts, N(m/f) | 1 | 中古 | 1.5週間
3774 | NARDA | 4776-03 | 固定アッテネーター | 13500 | 3 dB Attenuator, 9 Watts, DC-18 GHz, SMA(m/f) | 6 | 中古 | 1.5週間
3775 | SAGE LABS | C118-10 | 方向性結合器／カプラー | 46250 | Directional Coupler, 10 dB, 1-18 GHz, SMA(f/f/f) | 1 | 中古 | 1.5週間
3776 | NARDA | 4222-16 | 方向性結合器／カプラー | 58500 | Directional Coupler, 16 dB, 1-18 GHz, SMA(f/f/f) | 5 | 中古 | 1.5週間
3777 | TRG | 510U/383 | 導波管製品 WR19 : 40-60 GHz | 190000 | WR19 Precision Direct Reading Attenuator, 0-50 dB | 1 | 中古 | 1.5週間
3778 | MILLITECH | CL3-15-R2000 | 導波管製品 WR15 : 50-75 GHz | 110000 | WR15 Directional Coupler, 20 dB coupling, split block design | 3 | 中古 | 1.5週間
3779 | ANDREW | 54118-112 | 導波管製品 WR112 : 7.05-10.0 GHz | 28750 | CPR112 (grooved flange) x N(f) Adapter | 2 | 中古 | 1.5週間
3780 | NARDA | CCC21A-7090-01 | サーキュレータ | 15300 | Circulator, 22 dB isolation, 780-900 MHz, N(f/f/f) | 4 | 中古 | 1.5週間
3781 | NARDA | CCC01A-1723-01 | サーキュレータ | 15300 | Circulator, 20 dB isolation, 1.7-2.3 GHz, SMA(f/f/f) | 1 | 中古 | 1.5週間
3782 | HP/KEYSIGHT | 909E-011 | 低出力終端器 | 36000 | 75 Ohm N female Termination, DC-2 GHz, 1/2 watt, VSWR 1.01 | 3 | 中古 | 1.5週間
3783 | HP/KEYSIGHT | 8493A-010 | 固定アッテネーター | 9600 | 10 dB Attenuator, DC-12.4 GHz, 2 Watts, SMA(m/f) | 11 | 中古 | 1.5週間
3784 | HP/KEYSIGHT | 8493A-020 | 固定アッテネーター | 9600 | 20 dB Attenuator, DC-12.4 GHz, 2 Watts, SMA(m/f) | 1 | 中古 | 1.5週間
3785 | HP/KEYSIGHT | R375A | 導波管製品 WR28 : 26.5-40.0 GHz | 60000 | WR28 Direct Reading Variable Attenuator, 0-20 dB | 1 | 中古 | 1.5週間
3786 | HUGHES | 45342H-1320 | 導波管製品 WR22 : 33.0-50.0 GHz | 99000 | WR22 Dual Directional Coupler, 20 dB coupling | 1 | 中古 | 1.5週間
3787 | WAVELINE | 401-APC7-CPRF | 導波管製品 WR137 : 5.85-8.20 GHz | 33750 | CPR137 x APC7 Adapter | 3 | 中古 | 1.5週間
3788 | MITEC | M1686-2 | 導波管製品 CMR229 & CPR229 : 3.30-4.90 GHz | 27500 | CPR229 (grooved flange) Low Power Termination, 5 Watts, 1.1 VSWR | 1 | 中古 | 1.5週間
3789 | ARRA | AEW1465 | 導波管製品 WR112 : 7.05-10.0 GHz | 15000 | CPR112 (grooved flange) Short Body Termination, 4 Watts max., 1.5 inch length | 1 | 中古 | 1.5週間
3790 | MITEC | M1348 | 導波管製品 WR112 : 7.05-10.0 GHz | 23750 | CPR112 (grooved flange) x N(f) Adapter | 1 | 中古 | 1.5週間
3791 | M/A-COM | 506491/507515 | 導波管製品 WR10 : 75-110 GHz | 110000 | WR10 4-port Bi-Directional Coupler, 10 dB coupling, not internally terminated, split block construction, 3.6 in. length | 2 | 中古 | 1.5週間
3792 | HP/KEYSIGHT | 33305B-056 | ステップアッテネーター | 48000 | Programmable Step Atten., 0-110 dB, DC-18 GHz, 24V coil, SMA(m/f) | 1 | 中古 | 1.5週間
3793 | WESTERN ELECTRIC | 2A-002 | 導波管製品 WR137 : 5.85-8.20 GHz | 23750 | CMR137 x N(f) Adapter | 1 | 中古 | 1.5週間
3794 | LARK ENGINEERING | HQ524-11-4AA | バンドパスフィルター | 11250 | 518.5-529.5 MHz Band Pass Filter, SMA(f/f) | 1 | 中古 | 1.5週間
3795 | HP/KEYSIGHT | 8491B-010 | 固定アッテネーター | 17600 | 10 dB Attenuator, DC-18 GHz, 2 Watts, N(m/f) | 13 | 中古 | 1.5週間
3796 | HP/KEYSIGHT | N1810UL-020 | リレースイッチ／マニュアルスイッチ | 36000 | SPDT Switch, DC-20 GHz; options 020,124, 202, 301 | 1 | 中古 | 1.5週間
3797 | ANAREN | 1B0024-3 | 90°&180°ハイブリッドカプラー | 48750 | Quadrature Hybrid Coupler, 3 dB, 0.5-3.0 GHz, SMA(f/f/f/f) | 2 | 中古 | 1.5週間
3798 | WAVELINE | 794-D | 導波管製品 WR62 : 12.4-18.0 GHz | 22500 | WR90 (choke flange) x WR62 (choke flange) Taper Section, 4 inches length | 1 | 中古 | 1.5週間
3799 | NARDA | 771-03 | 固定アッテネーター | 4500 | 3 dB Attenuator, DC-3 GHz, 2 Watts, N(m/f) | 8 | 中古 | 1.5週間
3800 | NARDA | 774-03 | 固定アッテネーター | 6300 | 3 dB Attenuator, DC-10 GHz, 2 Watts, N(m/f) | 1 | 中古 | 1.5週間
3801 | GENERIC | CPR137 x CMR137 | 導波管製品 WR137 : 5.85-8.20 GHz | 18750 | CPR137 to CMR137 Flange Adapter, 3 inches length, brass | 1 | 中古 | 1.5週間
3802 | WEINSCHEL | 6-03 | 固定アッテネーター | 9500 | 3 dB Attenuator, 25 Watts, DC-4 GHz, N(m/f) | 1 | 中古 | 1.5週間
3803 | AIRTRON | 417750 | 導波管製品 WR187 : 3.95-5.85 GHz | 50000 | WR187 Low Pass Filter, 3.95-5.85 GHz passband, -30 dB at 7.1 GHz, 12.25 inches length | 1 | 中古 | 1.5週間
3804 | NARDA | 4426-2 (30114) | パワーディバイダー | 99000 | Wilkinson Power Divider, 2-Way, 0.5-18.0 GHz, SMA(f)-all ports *marked as p/n 30114* | 1 | 中古 | 1.5週間
3805 | MAURY MICROWAVE | P210D | 導波管製品 WR62 : 12.4-18.0 GHz | 31250 | WR62 x SMA(f) Adapter, 1.25 VSWR | 1 | 中古 | 1.5週間
3806 | TELEDYNE MICROWAVE | T-1S13T-2 | アイソレータ | 12500 | Isolator, 18 dB, 1.8-2.4 GHz, SMA(f/f) | 2 | 中古 | 1.5週間
3807 | NARDA | 4779-12 | 固定アッテネーター | 8100 | 12 dB Attenuator, 2 Watts, DC-18 GHz, SMA(m/f) | 30 | 中古 | 1.5週間
3808 | LIEDER DEVELOPMENT | LDT-137 | 導波管製品 WR137 : 5.85-8.20 GHz | 33750 | CPR137 Low Power Termination, 2 watts maximum, 1.05 VSWR | 1 | 中古 | 1.5週間
3809 | WILTRON | 43KC-20 | 固定アッテネーター | 46250 | 20 dB Attenuator, DC-40 GHz, 2 Watts, 2.92mm(m/f) | 3 | 中古 | 1.5週間
3810 | WEINSCHEL | 1505 | フェーズシフター／位相変調器 | 113050 | Direct Reading Phase Shifter, 0-360 deg./GHz, DC-12 GHz, insertion loss <8 dB, N(f/f) | 4 | 中古 | 1.5週間
3811 | CUSTOM MICROWAVE | EH5RB | 導波管製品 WR5 : 140-220 GHz | 140000 | WR5 E-H Plane Tuner, micrometer drives, mini (FXR) flanges | 1 | 中古 | 1.5週間
3812 | M/A-COM | 3-19-670 | 導波管製品 WR19 : 40-60 GHz | 18750 | WR19 90 degree Twist Section, 2 inches length | 4 | 中古 | 1.5週間
3813 | NARDA | 4196-20 | 方向性結合器／カプラー | 40500 | High Power Dir. Coupler, 20 dB, 6-18 GHz, 100 Watts, SMA(f/f/f) | 2 | 中古 | 1.5週間
3814 | NARDA | 30360A | 方向性結合器／カプラー | 35100 | Directional Coupler, 20 dB, 1-8 GHz, SMA(f/f/f) | 2 | 中古 | 1.5週間
3815 | NARDA | 30376A | 方向性結合器／カプラー | 35100 | Directional Coupler, 30 dB, 1-8 GHz, SMA(f/f/f) | 2 | 中古 | 1.5週間
3816 | HP/KEYSIGHT | 8495D-004 | ステップアッテネーター | 140000 | Step Attenuator, 0-70 dB, DC-26.5 GHz, 3.5mm(f/f) | 5 | 中古 | 1.5週間
3817 | ADVANCED MW. COMP. | 112TR580DR | ダブルリッジ導波管製品 WRD580 : 5.8-16.0 GHz | 43750 | WRD580 (flat flange) x CPR112 (grooved flange) Taper, 5.7 in. | 12 | 中古 | 1.5週間
3818 | WEINSCHEL | 47-10-34 | 固定アッテネーター | 38000 | 10 dB Attenuator, 50 watts, DC-18 GHz, N(f/m) | 2 | 中古 | 1.5週間
3819 | WEINSCHEL ASSOIATES | WA23B-03-34 | 固定アッテネーター | 25650 | 3 dB Attenuator, DC-4 GHz, 50 Watts, N(f/m) | 1 | 中古 | 1.5週間
3820 | HP/KEYSIGHT | 33314D-015,100 | リレースイッチ／マニュアルスイッチ | 60000 | SDPT Switch, DC-40 GHz, unterminated, 15V, solder term., 2.4mm(f) | 7 | 中古 | 1.5週間
3821 | RYT INDUSTRIES | 300093 | サーキュレータ | 21250 | Circulator, 23 dB isolation, 6.8-8.4 GHz, N(f/f/f) | 1 | 中古 | 1.5週間
3822 | WEINSCHEL | 45-02-34 | 固定アッテネーター | 47500 | 2 dB Attenuator, 500 Watts, DC-1.5 GHz, N(f/m) | 1 | 中古 | 1.5週間
3823 | SIGNAL TECHNOLOGY | 1M85CZ-1652 | サーキュレータ | 18750 | Circulator, 20 dB isolation, 700-1000 MHz, TNC(f/f/f) | 1 | 中古 | 1.5週間
3824 | HP/KEYSIGHT | 87104C-T24 | リレースイッチ／マニュアルスイッチ | 96000 | SP4T Switch, DC-26.5 GHz, TTL/24V drive, SMA(f)-all ports | 11 | 中古 | 1.5週間
3825 | WAVELINE | 401-NF-CMR | 導波管製品 WR137 : 5.85-8.20 GHz | 31250 | CMR137 x N(f) Adapter | 2 | 中古 | 1.5週間
3826 | HP/KEYSIGHT | 8494H-002,008 | ステップアッテネーター | 120000 | Prog. Step Atten., 0-11 dB, DC-18 GHz, SMA(f), 24V coil, DIP conn. | 1 | 中古 | 1.5週間
3827 | MICROWAVE ENG. | R48-NH-G3 | ダブルリッジ導波管製品 WRD580 : 5.8-16.0 GHz | 41250 | WRD580 x N(f) Adapter | 1 | 中古 | 1.5週間
3828 | ADVANCED MW. COMP. | 3037003-016 | ダブルリッジ導波管製品 WRD580 : 5.8-16.0 GHz | 43750 | WRD580 (flat flange) x CPR137 (grooved flange) Taper, 5.7 in. | 1 | 中古 | 1.5週間
3829 | LIECO | C-022 | 導波管製品 WR187 : 3.95-5.85 GHz | 87500 | WR187 Directional Coupler, 20 dB coupling | 1 | 中古 | 1.5週間
3830 | MAURY MICROWAVE | P229A | 導波管製品 WR62 : 12.4-18.0 GHz | 31250 | WR62 x APC7 End Launch Adapter, 1.25 VSWR | 1 | 中古 | 1.5週間
3831 | CPI | 134872-00 | 導波管製品 WR112 : 7.05-10.0 GHz | 23750 | CPR112 x SMA(f) Adapter | 1 | 中古 | 1.5週間
3832 | NARDA | 765-03 | 固定アッテネーター | 33300 | 3 dB Attenuator, 50 Watts, DC-5 GHz, N(m/f) | 3 | 中古 | 1.5週間
3833 | WEINSCHEL | 2-020 | 固定アッテネーター | 12350 | 20 dB Attenuator, 5 Watts, DC-18 GHz, N(m/f) | 4 | 中古 | 1.5週間
3834 | ANZAC | H-9 (n) | 90°&180°ハイブリッドカプラー | 87500 | 180 degree Hybrid Coupler, 2-2000 MHz, N(f/f/f/f) | 6 | 中古 | 1.5週間
3835 | NARDA | 4608B | 導波管製品 WR42 : 18.0-26.5 GHz | 45000 | WR42 x 3.5mm(f) Adapter | 6 | 中古 | 1.5週間
3836 | HP/KEYSIGHT | 8496H-002 | ステップアッテネーター | 127200 | Programmable Step Attenuator, 0-110 dB, DC-18 GHz, SMA(f/f) | 6 | 中古 | 1.5週間
3837 | MIDWEST MICROWAVE | 3688 | 導波管製品 WR42 : 18.0-26.5 GHz | 56250 | WR42 x 3.5mm(f) Adapter | 1 | 中古 | 1.5週間
3838 | COAXIAL DYNAMICS | 2000 | ローパスフィルター | 12500 | 76 MHz Low Pass Filter, BNC(f/f) | 1 | 中古 | 1.5週間
3839 | M-WAVE DESIGN | 28FA1224 | 導波管製品 WR28 : 26.5-40.0 GHz | 22500 | WR28 Fixed Attenuator, 50 dB, 38-40 GHz, body length 6.1 inches, aluminum | 2 | 中古 | 1.5週間
3840 | M-WAVE DESIGN | 42SC2-10 | 導波管製品 WR42 : 18.0-26.5 GHz | 68750 | WR42 Directional Coupler, 10 dB coupling | 2 | 中古 | 1.5週間
3841 | NARDA | 31367 | 方向性結合器／カプラー | 42300 | Directional Coupler, 10 dB, 0.5-7.0 GHz. SMA(f/f/f) | 2 | 中古 | 1.5週間
3842 | LIEDER DEVELOPMENT | LD137-CN-G | 導波管製品 WR137 : 5.85-8.20 GHz | 37500 | CPR137 (grooved flange) x N(f) Adapter | 1 | 中古 | 1.5週間
3843 | ANRITSU | SC6135 | リレースイッチ／マニュアルスイッチ | 179000 | SPDT Switch, DC-65 GHz, 1.85mm(f/f/f), latching, 20-30 VDC coil | 3 | 中古 | 1.5週間
3844 | WEINSCHEL | 40-02-43 | 固定アッテネーター | 35150 | 2 dB Attenuator, 150 Watts, DC-1.5 GHz, N(m/f) | 1 | 中古 | 1.5週間
3845 | SPECIALTY MICROWAVE | 114281 | 導波管製品 WR75 : 10.0-15.0 GHz | 16250 | WR75 90 degree Twist Section, 3 inches length, cover/choke flanges | 1 | 中古 | 1.5週間
3846 | HARRIS FARINON | 94-15484-01 | サーキュレータ | 18750 | Circulator, 20 dB isolation, 1.7-2.2 GHz, N(f/f/f) | 1 | 中古 | 1.5週間
3847 | MAURY MICROWAVE | U233B | 導波管製品 WR28 : 26.5-40.0 GHz | 73750 | WR28 x 2.92mm male End Launch adapter, 1.25 VSWR | 1 | 中古 | 1.5週間
3848 | OMNI-SPECTRA | 2000-6257-00 | 導波管製品 WR75 : 10.0-15.0 GHz | 23750 | WR75 x SMA(f) Adapter | 2 | 中古 | 1.5週間
3849 | AERCOM | 0335 | サーキュレータ | 21250 | Circulator, 18 dB isolation, 275-350 MHz, SMA(f/f/f) | 1 | 中古 | 1.5週間
3850 | KRYTAR | 101040051 | 方向性結合器／カプラー | 135000 | Directional Coupler, 13 dB, 1-40 GHz, 2.4mm(m/f/f) | 1 | 中古 | 1.5週間
3851 | NARDA | 4226-20 | 方向性結合器／カプラー | 85500 | Directional Coupler, 20 dB, 0.5-18.0 GHz, SMA(f/f/f) | 42 | 中古 | 1.5週間
3852 | K&L MICROWAVE | 8L250-X2000-O/OP | ローパスフィルター | 12500 | 2.0 GHz Low Pass Filter, SMA(m/f) | 1 | 中古 | 1.5週間
3853 | NARDA | 768-30 | 固定アッテネーター | 20700 | 30 dB Attenuator, 20 Watts, DC-11 GHz, N(m/f) | 2 | 中古 | 1.5週間
3854 | M/A-COM | 8500-6256-00 | 導波管製品 WR42 : 18.0-26.5 GHz | 62500 | WR42 x 2.4mm(f) Adapter | 1 | 中古 | 1.5週間
3855 | WAVELINE | 883 | 導波管製品 WR42 : 18.0-26.5 GHz | 66250 | WR42 Slide Screw Tuner, micrometer probe drive | 2 | 中古 | 1.5週間
3856 | SPECIALTY MICROWAVE | A137N-2 | 導波管製品 WR137 : 5.85-8.20 GHz | 36250 | CPR137 (grooved flange) x N(f) Adapter | 1 | 中古 | 1.5週間
3857 | INMET | 2N150W-03 | 固定アッテネーター | 33750 | 3 dB Attenuator, DC-2 GHz, 150 Watts maximum, N(m/f) | 1 | 中古 | 1.5週間
3858 | INMET | 2N150W-12 | 固定アッテネーター | 33750 | 12 dB Attenuator, DC-2 GHz, 150 Watts maximum, N(m/f) | 1 | 中古 | 1.5週間
3859 | WESTERN MICROWAVE | CTA-2605 | サーキュレータ | 46250 | High Power Circulator, 16 dB isolation, 140-165 MHz, 150 kW peak, HN or N (f/f/f) | 1 | 中古 | 1.5週間
3860 | WATKINS JOHNSON | MY76HC | ミキサー | 12500 | Mixer, RF=4.5-9.5 GHz, LO=2.5-11.5 GHz +20 dBm, IF=DC-2 GHz, SMAf | 1 | 中古 | 1.5週間
3861 | GENERIC | WR62 12" straight | 導波管製品 WR62 : 12.4-18.0 GHz | 21250 | WR62 Straight Section, 12 inches length, brass | 1 | 中古 | 1.5週間
3862 | HASCO | HA51SS-03 | 導波管製品 WR51 : 15.0-22.0 GHz | 15000 | WR51 Straight Section, 3 inches length, brass | 1 | 中古 | 1.5週間
3863 | ATLANTIC MICROWAVE | WR187 5.1" flex | 導波管製品 WR187 : 3.95-5.85 GHz | 16250 | WR187 Flexible Section, 5.1 inches length, aluminum, cover/choke flanges | 1 | 中古 | 1.5週間
3864 | GENERIC | WR187 x SMAf | 導波管製品 WR187 : 3.95-5.85 GHz | 23750 | WR187 (choke flange) x SMA(f) Adapter | 1 | 中古 | 1.5週間
3865 | ATLANTIC MICROWAVE | AMC-201-DCGC-50F-30R-N | 導波管製品 WR187 : 3.95-5.85 GHz | 58750 | WR187 Dual Arm Terminated Crossguide Coupler, 30 dB reverse & 50 dB forward coupling, N(f) coupled ports, cover/choke fl's | 1 | 中古 | 1.5週間
3866 | ATLANTIC MICROWAVE | AMC-201-CGC-N-50-A | 導波管製品 WR187 : 3.95-5.85 GHz | 48750 | WR187 Terminated (3-port) Crossguide Coupler, 50 dB coupling, N(f) coupled port, cover/choke fl's | 1 | 中古 | 1.5週間
3867 | HASCO | WR34 9" flex | 導波管製品 WR34 : 22-33 GHz | 23750 | WR34 Unjacketed Flexible Waveguide Section, 9 inches length, cover/choke flanges, brass | 1 | 中古 | 1.5週間
3868 | MERRIMAC | PDM-20-1100 | パワーディバイダー | 8750 | Power Divider, 2-Way, 200-2000 MHz, SMA(f/f/f) | 51 | 中古 | 1.5週間
3869 | PHILIPS | 2722-162-01941 | サーキュレータ | 21250 | Circulator, 18 dB isolation, 270-330 MHZ, N(f/f/f) | 1 | 中古 | 1.5週間
3870 | E&M LABS | V11T12 | アイソレータ | 16250 | Isolator, 12 dB, 203-213 MHz, 20 Watts average power, SMA(f/f) | 1 | 中古 | 1.5週間
3871 | MELABS | H359-274 | サーキュレータ | 21250 | Circulator, 20 dB isolation, 470-600 MHz, N(f/f/f) | 1 | 中古 | 1.5週間
3872 | MELABS | J-7901 | アイソレータ | 16250 | Isolator, 20 dB, 2.0-2.7 GHz, TNC(f/f) or SMA(f/f) | 3 | 中古 | 1.5週間
3873 | ADDINGTON LABS | 30C1336 | アイソレータ | 15000 | Isolator, 20 dB, 1.95-2.45 GHz, TNC(f/f) or SMA(f/f) | 2 | 中古 | 1.5週間
3874 | MICROWAVE ASSOC. | MA72 | サーキュレータ | 15000 | Circulator, 16 dB isolation, 950-1200 MHz, N(f/f/f) | 1 | 中古 | 1.5週間
3875 | WESTERN MICROWAVE | CTL-4478A | サーキュレータ | 16250 | Circulator, 20 dB isdolation, 750-1000 MHz, 5 Watts avg./ 15 kW peak, HN(f/f/f) | 1 | 中古 | 1.5週間
3876 | ADDINGTON LABS | 101100054 | アイソレータ | 10000 | Isolator, 20 dB, 1225-1350 MHz, SMA(f/f) | 1 | 中古 | 1.5週間
3877 | WILTRON | 34RKRK50 | アダプタ | 48750 | 2.92mm male/male Adapter, for use with Wiltron/Anritsu sources & analyzers | 1 | 中古 | 1.5週間
3878 | HP/KEYSIGHT | 33330B-003 | ディテクター | 36000 | Detector, 10 MHz-18 GHz, positive polarity, 3.5mm(m)/SMC(m) | 1 | 中古 | 1.5週間
3879 | WAVELINE | 1090 | 導波管製品 WR28 : 26.5-40.0 GHz | 15000 | WR28 90 degree Twist Section, 3.5 inches length, cover/choke flanges | 1 | 中古 | 1.5週間
3880 | HP/KEYSIGHT | 8769K-002,024 | リレースイッチ／マニュアルスイッチ | 40000 | SP6T Switch, DC-18 GHz, 24V, SMA(f) | 3 | 中古 | 1.5週間
3881 | MPI | 1759 | 導波管製品 WR28 : 26.5-40.0 GHz | 8750 | WR28 Straight Section, 1 inch length | 1 | 中古 | 1.5週間
3882 | MAURY MICROWAVE | C213D2 | 導波管製品 WR137 : 5.85-8.20 GHz | 43750 | WR137 x N(f) Adapter, 1.05 VSWR | 1 | 中古 | 1.5週間
3883 | NARDA | 613A | 導波管製品 WR187 : 3.95-5.85 GHz | 17100 | WR187 x N(f) Adapter | 3 | 中古 | 1.5週間
3884 | GENERIC | CMR90 x WR90 | 導波管製品 WR90 : 8.2-12.4 GHz | 16250 | CMR90 to WR90 (UG39/U) Flange Adapter, 2 inches length, silver / brass | 1 | 中古 | 1.5週間
3885 | WEINSCHEL | M1408 | 低出力終端器 | 6650 | SMA male Termination, 2 Watts, DC-18 GHz, VSWR<1.15, usable to 26.5 GHz | 6 | 中古 | 1.5週間
3886 | MILLITECH | CL3-22-S100N | 導波管製品 WR22 : 33.0-50.0 GHz | 98750 | WR22 Square Flange (UG719/U) Directional Coupler, 10 dB coupling | 4 | 中古 | 1.5週間
3887 | WESTERN ELECTRIC | 640-2977-076 | 導波管製品 WR137 : 5.85-8.20 GHz | 21250 | CMR137 x CPR137 (flat) Flange Adapter, brass, 2 inches length | 1 | 中古 | 1.5週間
3888 | HP/KEYSIGHT | 87104C-100 | リレースイッチ／マニュアルスイッチ | 96000 | SP4T Switch, DC-26.5 GHz, 24V coil, solder pins, SMA(f)-all ports | 10 | 中古 | 1.5週間
3889 | WILTRON | 35WR28K | 導波管製品 WR28 : 26.5-40.0 GHz | 71250 | WR28 x 2.92mm(m) Adapter | 7 | 中古 | 1.5週間
3890 | GENERIC | WR75 2" | 導波管製品 WR75 : 10.0-15.0 GHz | 8750 | WR75 Straight Section, 2 inches length, brass, choke flanges | 1 | 中古 | 1.5週間
3891 | GENERIC | WR75 5.4" | 導波管製品 WR75 : 10.0-15.0 GHz | 11250 | WR75 Straight Section, 5.4 inches length, brass, choke flanges | 1 | 中古 | 1.5週間
3892 | GENERIC | WR75 flange adapter' | 導波管製品 WR75 : 10.0-15.0 GHz | 22500 | WR75 cover flange to CPRG75 grooved flange Adapter, 4 inches length, brass | 1 | 中古 | 1.5週間
3893 | EIP | 2030038 | 導波管製品 WR15 : 50-75 GHz | 99000 | WR15 Remote Sensor for EIP Frequency Counter, 50-75 GHz | 1 | 中古 | 1.5週間
3894 | GENERIC | WR75 90 H MITRE | 導波管製品 WR75 : 10.0-15.0 GHz | 11250 | WR75 Asymertrical 90 degree H-Plane Mitre Bend, 1.5"x2.25" legs, brass, choke flanges | 4 | 中古 | 1.5週間
3895 | ROCKWELL | 124104-3 | 導波管製品 WR75 : 10.0-15.0 GHz | 12500 | WR75 Unjacketed Flexible Waveguide, 6 inches length, brass | 1 | 中古 | 1.5週間
3896 | AIRTRON | WR75 flex 6" | 導波管製品 WR75 : 10.0-15.0 GHz | 12500 | WR75 Jacketed Flexible Waveguide, 6.15 inches length, brass, cover/choke flanges | 1 | 中古 | 1.5週間
3897 | GENERIC | WR75 asym E 90 | 導波管製品 WR75 : 10.0-15.0 GHz | 11250 | WR75 Asymetrical 90 degree E-Plane Mitre Bend, 1.5"x4.4" legs, brass, choke flanges | 1 | 中古 | 1.5週間
3898 | CMT | 20565-002 | 導波管製品 WR42 : 18.0-26.5 GHz | 27500 | WR42 Precision Fixed Attenuator, 6 dB, 1 watt maximum, 11 inches length | 1 | 中古 | 1.5週間
3899 | ANDREW | C137-CNSG | 導波管製品 WR137 : 5.85-8.20 GHz | 36250 | CPR137 (grooved flange) x N(f) Adapter, brass *NEW* | 21 | 新古 | 1.5週間
3900 | WEINSCHEL ASSOCIATES | WA47-20-14 | 固定アッテネーター | 38000 | 20 dB Attenuator, 50 Watts, DC-18 GHz, SMA(f) input/N(m) output | 1 | 中古 | 1.5週間
3901 | TELONIC | TTF-72-5-5EE | バンドパスフィルター | 95000 | Direct Reading Tunable BPFL, 48-95 MHz, 5% 3 dB bw, N(f/f) | 1 | 中古 | 1.5週間
3902 | M-WAVE DESIGN | 90CA1235 | 導波管製品 WR90 : 8.2-12.4 GHz | 36250 | CPR90 x 2.92mm(f) Adapter | 1 | 中古 | 1.5週間
3903 | E&M LABS | X983LI | 導波管製品 WR90 : 8.2-12.4 GHz | 43750 | WR90 Isolator, 30 dB, 8.2-12.4 GHz, 20 Watts average power max. | 1 | 中古 | 1.5週間
3904 | K&L MICROWAVE | 3TNF-30/76-B | バンドパスフィルター | 110000 | Direct Reading Tunable Band Reject Filter, 30-76 MHz, BNC(f/f) | 1 | 中古 | 1.5週間
3905 | SGMC MICROWAVE | 115-33-33-000 | アダプタ | 25000 | 2.4mm female to 2.4mm female Bulkhead Adapter, DC-50 GHz *NEW* | 6 | 新古 | 1.5週間
3906 | HP/KEYSIGHT | 8710-1764 | その他 | 26400 | NMD 2.4mm and NMD 3.5mm Torque Wrench, 0.90 N.m | 3 | 中古 | 1.5週間
3907 | GENERAL MICROWAVE | 3488H | アッテネーター | 75000 | Programmable PIN Atten., 0-60 dB, 0.25 dB/step, 6-18 GHz, TTL drive, +/-12V to 15V, SMA(f/f) | 22 | 中古 | 1.5週間
3908 | HP/KEYSIGHT | 11903C | アダプタ | 45600 | 2.4mm Male x N Female Adapter, DC-18 GHz, 28 dB return loss | 1 | 中古 | 1.5週間
3909 | STORM INDUSTRIES | 90-1053-074 | ケーブル | 10000 | 74 inch Coaxial Cable, DC-12 GHz, loss <2 dB, SMA(m/m) *NEW* | 3 | 新古 | 1.5週間
3910 | STORM INDUSTRIES | 90-1053-076 | ケーブル | 10000 | 76 inch Coaxial Cable, DC-12 GHz, loss <2 dB, SMA(m/m) *NEW* | 4 | 新古 | 1.5週間
3911 | STORM INDUSTRIES | 90-1053-068 | ケーブル | 10000 | 68 inch Coaxial Cable, DC-12 GHz, loss <2 dB, SMA(m/m) *NEW* | 2 | 新古 | 1.5週間
3912 | STORM INDUSTRIES | 096-0002-001 | ケーブル | 16250 | 72 inch Coaxial Cable, DC-8 GHz, loss <1.5 dB, SMA(m/m) | 2 | 中古 | 1.5週間
3913 | STORM INDUSTRIES | 90-1053-105 | ケーブル | 12500 | 8 ft. 9n in. Coaxial Cable, DC-12 GHz, loss <2.5 dB, SMA(m/m) *NEW* | 1 | 新古 | 1.5週間
3914 | STORM INDUSTRIES | 90-1053-081 | ケーブル | 10000 | 81 inch Coaxial Cable, DC-12 GHz, loss <2 dB, SMA(m/m) *NEW* | 2 | 新古 | 1.5週間
3915 | STORM INDUSTRIES | 90-012-076 | ケーブル | 10000 | 76 inch Coaxial Cable, DC-8 GHz, loss <1.5 dB, SMA(m/m) | 1 | 中古 | 1.5週間
3916 | STORM INDUSTRIES | 90-1053-113 | ケーブル | 12500 | 9 ft. 5 in. Coaxial Cable, DC-12 GHz, loss <2.5 dB, SMA(m/m) *NEW* | 1 | 新古 | 1.5週間
3917 | STORM INDUSTRIES | 90-1053-102 | ケーブル | 12500 | 8 ft. 6 in. Coaxial Cable, DC-12 GHz, loss <2.5 dB< SMA(m/m) *NEW* | 1 | 新古 | 1.5週間
3918 | STORM INDUSTRIES | 90-1053-070 | ケーブル | 10000 | 70 inch Coaxial Cable, DC-12 GHz, loss <2 dB, SMA(m/m) *NEW* | 1 | 新古 | 1.5週間
3919 | ANRITSU | M-253B | ハイパスフィルター | 93750 | High Pass Filter Bank: 70/100/141/200/283/400/556/800 kHz/ 1.13/1.60/2.26/3.20/4.53/6.40/9.05/12.8/18.1 MHz, rolloff >35 MHz to 800 kHz HP, then >100 MHz above, BNCf | 1 | 中古 | 1.5週間
3920 | RADITEK | RADI-37-40 | 導波管製品 WR28 : 26.5-40.0 GHz | 16250 | WR28 Isolator, 25 dB, 37-40 GHz, 1/2 inch insertion length | 1 | 中古 | 1.5週間
3921 | QUINSTAR | QJR-K10300 | 導波管製品 WR42 : 18.0-26.5 GHz | 68750 | WR42 Directional Coupler, 10 dB coupling, split block construction | 1 | 中古 | 1.5週間
3922 | KRYTAR | 1850 | 方向性結合器／カプラー | 93750 | Directional Coupler, 16 dB, 0.5-18 GHz, SMA(f/f/f) | 12 | 中古 | 1.5週間
3923 | A.E.L. | F2001 | 導波管製品 WR90 : 8.2-12.4 GHz | 58750 | WR90 Low Pass Filter, 8.2-12.4 GHz passband,-30 dB at 14.7 GHz, -60 dB at 16.5 GHz, 5.35 inches length | 1 | 中古 | 1.5週間
3924 | MILLITECH | FBI-19-R0000 | 導波管製品 WR19 : 40-60 GHz | 90000 | WR19 Full Band Isolator, 27 dB isolation, loss <1.8 dB, 40-60 GHz *NEW* | 6 | 新古 | 1.5週間
3925 | ANAREN | US869894-C-6 | サーキュレータ | 11250 | Circulator, 25 dB isolation, 869-894 MHz, SMA(f/f/f) *NEW* | 44 | 新古 | 1.5週間
3926 | WEINSCHEL | 1568 | アダプタ | 4750 | Ruggedized SMA female to female Bulkhead Adapter, DC-26.5 GHz, VSWR <1.20 | 6 | 中古 | 1.5週間
3927 | HP/KEYSIGHT | 85036-60011 | ショート オープン | 17600 | 75 Ohm N female Short, DC-2 GHz | 2 | 中古 | 1.5週間
3928 | SIERRA | 184-44 | ローパスフィルター | 23750 | 44 MHz Low Pass Filter, N(f/f) | 1 | 中古 | 1.5週間
3929 | MICRO-COAX/ UTIFLEX | UFB311A-0-2400 | ケーブル | 31250 | Coaxial Cable, 20 ft. length, DC-18 GHz, <5 dB loss, SMA(m/m) | 3 | 中古 | 1.5週間
3930 | COLEMAN MICROWAVE | BS-104261 | 導波管製品 WR187 : 3.95-5.85 GHz | 33750 | WR187 Band Reject Filter, >20 dB rejection 4.15-4.50 GHz, passband 5.4-5.0 GHz, 5 in. length, cover/choke flanges | 1 | 中古 | 1.5週間
3931 | WAVELINE | 454 | 導波管製品 WR137 : 5.85-8.20 GHz | 31250 | WR137 Low Power Termination, 4 Watts average power, 1.02 VSWR | 1 | 中古 | 1.5週間
3932 | HUGHES | 45762H-1200 | 導波管製品 WR22 : 33.0-50.0 GHz | 73750 | WR22 Variable Phase Shifter, 0-180 degrees, micrometer drive | 1 | 中古 | 1.5週間
3933 | QUINSTAR | QJH-1000-AA | 導波管製品 WR10 : 75-110 GHz | 159000 | WR10 Matched Hybrid Tee | 1 | 中古 | 1.5週間
3934 | MAURY MICROWAVE | K211C1 | 導波管製品 WR42 : 18.0-26.5 GHz | 46250 | WR42 x SMA(m) Adapter, VSWR <1.10 | 3 | 中古 | 1.5週間
3935 | PENN ENGINEERING | 4556-55BM1 | 導波管製品 WR284 : 2.60-3.95 GHz | 46250 | CPR284 x CPR187 Taper Section, 8.12 inches length, silver plated brass | 2 | 中古 | 1.5週間
3936 | MEGA INDUSTRIES | OG9Y7-17433-704 | 導波管製品 WR1500 : 490-750 MHz | 119000 | WR1500 x N(f) Adapter, 490-750 MHz | 2 | 中古 | 1.5週間
3937 | PENN ENGINEERING | 4556-55BM2 | 導波管製品 WR137 : 5.85-8.20 GHz | 46250 | CPR284 x CPR137 Taper Section, 12 inches length, silver plated brass | 1 | 中古 | 1.5週間
3938 | PENN ENGINEERING | 4548-51BM3 | 導波管製品 WR42 : 18.0-26.5 GHz | 48750 | WR42 x CPR137 Taper Section, 12 inches length, silver plated brass | 1 | 中古 | 1.5週間
3939 | PENN ENGINEERING | 4548-51BM2 | 導波管製品 WR62 : 12.4-18.0 GHz | 41250 | WR62 x CPR137 Taper Section, 12 inches length, silver plated brass | 2 | 中古 | 1.5週間
3940 | PENN ENGINEERING | 4548-51BM1 | 導波管製品 WR90 : 8.2-12.4 GHz | 41250 | WR90 x CPR137 Taper Section, 12 inches length, silver plated brass | 1 | 中古 | 1.5週間
3941 | PENN ENGINEERING | 4034-11B12-NB | 導波管製品 WR42 : 18.0-26.5 GHz | 25000 | WR42 Straight Section, 12 inches length, brass | 3 | 中古 | 1.5週間
3942 | PENN ENGINEERING | 5934-1111B30-NB | 導波管製品 WR42 : 18.0-26.5 GHz | 87500 | WR42 Dual Arm Broadwall Coupler, 30 dB coupling, both coupled arms unterminated | 1 | 中古 | 1.5週間
3943 | PENN ENGINEERING | 4034-11B6-NB | 導波管製品 WR42 : 18.0-26.5 GHz | 18750 | WR42 Straight Section, 6 inches length, brass | 2 | 中古 | 1.5週間
3944 | PENN ENGINEERING | 2034-11B-NB | 導波管製品 WR42 : 18.0-26.5 GHz | 15000 | WR42 90 degree E-Plane Bend | 1 | 中古 | 1.5週間
3945 | PENN ENGINEERING | 2134-11B-NB | 導波管製品 WR42 : 18.0-26.5 GHz | 15000 | WR42 90 degree H-Plane Bend | 4 | 中古 | 1.5週間
3946 | PENN ENGINEERING | 4438-11BM1 | 導波管製品 WR42 : 18.0-26.5 GHz | 41250 | WR42 x WR62 Taper Section, 3 inch length, silver plated brass | 1 | 中古 | 1.5週間
3947 | PENN ENGINEERING | 3634-11B30 | 導波管製品 WR42 : 18.0-26.5 GHz | 27500 | WR42 30 dB Fixed Attenuator, 1 Watt maximum power | 2 | 中古 | 1.5週間
3948 | PENN ENGINEERING | 3634-11B10 | 導波管製品 WR42 : 18.0-26.5 GHz | 27500 | WR42 10 dB Fixed Attenuator, 1 Watt maximum power | 3 | 中古 | 1.5週間
3949 | HP/KEYSIGHT | 8761A-556 | リレースイッチ／マニュアルスイッチ | 18400 | SPDT Latching Switch, DC-18 GHz, 12-15V, SMA(m/f/f) | 2 | 中古 | 1.5週間
3950 | WEINSCHEL | 1-020 | 固定アッテネーター | 8550 | 20 dB Attenuator, 5 Watts, DC-12.4 GHz, N(m/f) | 4 | 中古 | 1.5週間
3951 | HP/KEYSIGHT | X486A | 導波管製品 WR90 : 8.2-12.4 GHz | 40000 | WR90 Thermistor Mount, for HP 432 series power meters | 12 | 中古 | 1.5週間
3952 | INMET | 9602 | 固定アッテネーター | 48750 | 3 dB Attenuator, 50 Watts maximum, DC-18 GHz, N(f/f) *NEW* | 6 | 新古 | 1.5週間
3953 | WEINSCHEL | 1-001 | 固定アッテネーター | 8550 | 1 dB Attenuator, 5 Watts, DC-12.4 GHz, N(m/f) | 1 | 中古 | 1.5週間
3954 | FXR/MICROLAB | K624B | 導波管製品 WR42 : 18.0-26.5 GHz | 15000 | WR42 90 degree H-Plane Bend | 1 | 中古 | 1.5週間
3955 | HUGHES | 45324H-1110 | 導波管製品 WR15 : 50-75 GHz | 90000 | WR15 Directional Coupler, 10 dB coupling | 1 | 中古 | 1.5週間
3956 | GENERIC | WR42 4.5" straight | 導波管製品 WR42 : 18.0-26.5 GHz | 11250 | WR42 Straight Section, 4.5 inches length, aluminum | 2 | 中古 | 1.5週間
3957 | GENERIC | WR42 12" straight | 導波管製品 WR42 : 18.0-26.5 GHz | 21250 | WR42 Straight Section, 12 inches length, aluminum | 1 | 中古 | 1.5週間
3958 | MAURY MICROWAVE | 7927C | アダプタ | 46250 | 2.4mm Male to 3.5mm Female Adapter,m DC-34 GHz, VSWR <1.12 | 3 | 中古 | 1.5週間
3959 | M/A-COM | 2026-6010-10 | 方向性結合器／カプラー | 98750 | Directional Coupler, 10 dB, 0.5-18 GHz, SMA(f/f/f) | 1 | 中古 | 1.5週間
3960 | MITEQ | 157219 | アンプ | 18750 | Amplifier, 20 dB gain, 0.8-3.0 GHz, +10 dBm Po, 15V 100mA, SMA(m/m) | 1 | 中古 | 1.5週間
3961 | KRYTAR | 158010 (s) | 方向性結合器／カプラー | 48750 | Directional Coupler, 10 dB, 0.5-8.0 GHz, SMA(f/f/f) | 10 | 中古 | 1.5週間
3962 | TRAK MICROWAVE | 60A3401 | アイソレータ | 22500 | Isolator, 12 dB, 2-6 GHz, SMA(f/f) | 3 | 中古 | 1.5週間
3963 | ANDREW | H-3-CPUS-N | 90°&180°ハイブリッドカプラー | 58750 | Quadrature Hybrid Coupler, 3 dB, 800-2500 MHz, 120 Watts maximum, N(f/f/f/f) | 7 | 中古 | 1.5週間
3964 | NARDA | 776B-10 | 固定アッテネーター | 53100 | 10 dB Attenuator, 50 Watts, DC-18 GHz, N(m/f) | 9 | 中古 | 1.5週間
3965 | WEINSCHEL | 6481-01 | 固定アッテネーター | 16150 | 1 dB Attenuator, 2 Watts, DC-31 GHz, 2.92mm(m/f) | 1 | 中古 | 1.5週間
3966 | WEINSCHEL | 6481-04 | 固定アッテネーター | 16150 | 4 dB Attenuator, 2 Watts, DC-31 GHz, 2.92mm(m/f) | 1 | 中古 | 1.5週間
3967 | DEMORNAY BONARDI | DBE-210-04 | 導波管製品 WR42 : 18.0-26.5 GHz | 16250 | WR42 Straight Section, 4 inches length | 1 | 中古 | 1.5週間
3968 | MINI-CIRCUITS | SLP-10.7 | ローパスフィルター | 4200 | 10.7 MHz Low Pass Filter, SMA(m/f) | 3 | 中古 | 1.5週間
3969 | HP/KEYSIGHT | K486A | 導波管製品 WR42 : 18.0-26.5 GHz | 80000 | WR42 Thermistor Mount, for HP 432 series power meters | 5 | 中古 | 1.5週間
3970 | COLEMAN MICROWAVE | 504025 | バンドパスフィルター | 100000 | Direct Reading Tunable BPFL, 14.0-16.0 GHz, 50 MHz 3 dB bw, N(f/f) | 1 | 中古 | 1.5週間
3971 | TELONIC | THP-105-6EE1 | ハイパスフィルター | 28750 | 105 MHz High Pass Filter, 2.4 GHz rolloff, N(f/f) | 1 | 中古 | 1.5週間
3972 | OMNI-SPECTRA | 20188/AJ | 導波管製品 WR42 : 18.0-26.5 GHz | 33750 | WR42 x SMA(f) Adapter | 1 | 中古 | 1.5週間
3973 | M-WAVE DESIGN | 62SSA11(12) | 導波管製品 WR62 : 12.4-18.0 GHz | 21250 | WR62 Straight Section, 12 inches length, aluminum | 2 | 中古 | 1.5週間
3974 | CMT | RS62-1A1A-12.0-A | 導波管製品 WR62 : 12.4-18.0 GHz | 21250 | WR62 Straight Section, 12 inches length, aluminum | 2 | 中古 | 1.5週間
3975 | HP/KEYSIGHT | u | 固定アッテネーター | 52000 | 3 dB Attenuator, DC-50 GHz, 2 Watts, 2.4mm(m/f) | 1 | 中古 | 1.5週間
3976 | HP/KEYSIGHT | 33340A-003 | 固定アッテネーター | 8000 | 3 dB Attenuator, DC-12.4 GHz, 2 Watts, SMA(m/f) | 4 | 中古 | 1.5週間
3977 | SYSTRON DONNER | DBFA-058 | 導波管製品 WR75 : 10.0-15.0 GHz | 23750 | WR75 x SMA(f) Adapter | 1 | 中古 | 1.5週間
3978 | WAVELINE | 7533-2 | 導波管製品 WR75 : 10.0-15.0 GHz | 12500 | WR75 90 degree H-Plane Bend | 1 | 中古 | 1.5週間
3979 | WEINSCHEL | 24-10-34 | 固定アッテネーター | 23750 | 10 dB Attenuator, 50 Watts, DC-8 GHz, N(f/m) | 1 | 中古 | 1.5週間
3980 | HP/KEYSIGHT | 778D | 方向性結合器／カプラー | 95200 | Dual Directional Coupler, 20 dB, 0.1-2.0 GHz, N(f) test port/N(m/f/f) | 22 | 中古 | 1.5週間
3981 | DEMORNAY BONARDI | DBJ-632 | 導波管製品 WR137 : 5.85-8.20 GHz | 46250 | WR137 3-Port Crossguide Coupler, 20 dB coupling, N(f) coupled port | 1 | 中古 | 1.5週間
3982 | PRD | 121A | 導波管製品 WR137 : 5.85-8.20 GHz | 31250 | WR137 Termination, 1.015 VSWR, 1 Watt average power | 1 | 中古 | 1.5週間
3983 | WEINSCHEL | 54-20 | 固定アッテネーター | 23750 | 20 dB Attenuator, DC-40 GHz, 2 Watts, 2.92mm(m/f) | 1 | 中古 | 1.5週間
3984 | WEINSCHEL | 6481-15 | 固定アッテネーター | 16150 | 15 dB Attenuator, 2 Watts, DC-31 GHz, 2.92mm(m/f) | 4 | 中古 | 1.5週間
3985 | NARDA | 30130 | 方向性結合器／カプラー | 153000 | High Power Dir. Coupler, 50 dB, 2.5-8.4 GHz,1000 W, SC(f/m)/SMA(f) | 2 | 中古 | 1.5週間
3986 | WEINSCHEL | DS-109M | チューナー | 66500 | Double Stub Tuner, 1-12 GHz, vernier scale on stubs, N(m/f) | 1 | 中古 | 1.5週間
3987 | TELONIC | TTF-51-1-3HH1 | バンドパスフィルター | 100000 | Direct Reading Tunable BPFL, 45.0-57.5 MHz, 1% 3 dB bw, BNC(f/f) | 1 | 中古 | 1.5週間
3988 | NARDA | 26733 (4226-20) | 方向性結合器／カプラー | 89100 | Directional Coupler, 20 dB, 0.5-18.0 GHz, SMA(f/f/f) *same as Narda 4226-20* | 7 | 中古 | 1.5週間
3989 | SPECIALTY MICROWAVE | A51S | 導波管製品 WR51 : 15.0-22.0 GHz | 37500 | WR51 x SMA(f) Adapter | 5 | 中古 | 1.5週間
3990 | GENERIC | WR51 bulkhead x SMA(f) | 導波管製品 WR51 : 15.0-22.0 GHz | 25000 | WR51 Panel Mounting Adapter to SMA(f), 2x2 inch panel mount plate, 1.88x1.88 inch mounting holes pattern | 1 | 中古 | 1.5週間
3991 | 3 dBm | NP170 | 導波管製品 WR51 : 15.0-22.0 GHz | 18750 | WR51 (UBR180 flange) x WR62 Taper *NEW* | 16 | 新古 | 1.5週間
3992 | MILLITECH | CMT-22-S900N | 導波管製品 WR22 : 33.0-50.0 GHz | 62500 | WR22 Square Flange Magic Tee Hybrid Coupler, 3 dB, 33-48 GHz | 1 | 中古 | 1.5週間
3993 | MAURY MICROWAVE | N230P24 | 導波管製品 WR51 : 15.0-22.0 GHz | 48750 | WR51 (modified UG595/U flange) x 3.5mm(f) End Launch Adapter | 1 | 中古 | 1.5週間
3994 | FLANN MICROWAVE | 20110 | 導波管製品 WR42 : 18.0-26.5 GHz | 290000 | WR42 Precision Direct Reading Attenuator, 0-60 dB, 18.0-26.5 GHz | 1 | 中古 | 1.5週間
3995 | TRAK MICROWAVE | 50A1101 | サーキュレータ | 25000 | Circulator, 14 dB isolation, 1-2 GHz, SMA(f/f/f) | 1 | 中古 | 1.5週間
3996 | MICROWAVE RESEARCH | R31-G | 導波管製品 WR187 : 3.95-5.85 GHz | 37500 | WRD475 x WR187 Waveguide Taper, 5.75 inches length | 1 | 中古 | 1.5週間
3997 | MICROWAVE RESEARCH | R31-X | 導波管製品 WR90 : 8.2-12.4 GHz | 37500 | WRD475 x WR90 Waveguide Taper, 6 inches length | 1 | 中古 | 1.5週間
3998 | NARDA | SP153DHTS | リレースイッチ／マニュアルスイッチ | 40500 | SP5T PIN Switch, 2-18 GHz, isolation >50 dB, TTL drive, +5V 220mA & -5V 90mA, SMA(f) all ports | 3 | 中古 | 1.5週間
3999 | PICOSECOND PULSE LABS | 5340-112-12dB | その他 | 25000 | Pick-off Tee, 12 dB coupling, DC-8 GHz, SMA(f/f/f) | 3 | 中古 | 1.5週間
4000 | NAVAIR | 2677093-2 | 導波管製品 WR112 : 7.05-10.0 GHz | 46250 | WR112 Pyramidal Horn Antenna, 20 dBi gain mid-band, with radome | 1 | 中古 | 1.5週間
4001 | HP/KEYSIGHT | 8766K-011 | リレースイッチ／マニュアルスイッチ | 40000 | SP3T Switch, DC-26.5 GHz, 5V, 3.5mm(f) | 1 | 中古 | 1.5週間
4002 | LARK ENGINEERING | XMC-392.5-715-5AB | バンドパスフィルター | 12500 | Band Pass Filter, 40-750 MHz, SMA(m/f) | 2 | 中古 | 1.5週間
4003 | UNIVERSAL MICROWAVE COMP. | PS-3000-4S | パワーディバイダー | 15000 | 4-Way Power Divider, 20-3000 MHz, SMA(f)-all ports | 1 | 中古 | 1.5週間
4004 | DUCOMMUN | FIW-15618017-01 | 導波管製品 WR15 : 50-75 GHz | 48750 | WR15 Junction Isolator, 18 dB isolation, 57-65 GHz, <1 dB ins.loss, 0.5 inch length | 1 | 中古 | 1.5週間
4005 | CHANNEL MICROWAVE | M620P | 導波管製品 WR75 : 10.0-15.0 GHz | 23750 | WR75 x SMA(f) Adapter | 8 | 中古 | 1.5週間
4006 | FLANN MICROWAVE | 22410 | 導波管製品 WR28 : 26.5-40.0 GHz | 23750 | WR28 H-Plane Tee | 1 | 中古 | 1.5週間
4007 | HUGHES | 47134H-1105 | 導波管製品 WR15 : 50-75 GHz | 90000 | WR15 Mech. Tunable IMPATT Oscillator, 52.5-53.5 GHz, +20 dBm, 40V 300mA, vernier tuning and FM/AFC voltage tuning, integral isolator | 1 | 中古 | 1.5週間
4008 | WEINSCHEL | 45-20-43 | 固定アッテネーター | 47500 | 20 dB Attenuator, 250 Watts, DC-1.5 GHz, N(m/f) | 1 | 中古 | 1.5週間
4009 | UTE MICROWAVE | CT-3047-O | サーキュレータ | 21250 | Circulator, 22 dB isolation, 1.7-2.4 GHz, SMA(f/f/f) | 8 | 中古 | 1.5週間
4010 | NARDA | 752-06 | 固定アッテネーター | 6300 | 6 dB Attenuator, 5 Watts, DC-3 GHz, N(m/f) | 4 | 中古 | 1.5週間
4011 | HUGHES | 42 GHz IMPATT OSC. | 導波管製品 WR22 : 33.0-50.0 GHz | 46250 | WR22 Mech. Tunable IMPATT Oscillator, 41.8-42.2 GHz, +17 dBm Po, 31V 160mA, vernier drive tuning, integral isolator | 1 | 中古 | 1.5週間
4012 | KRYTAR | 202B | ディテクター | 48750 | Detector, 10 MHz-26.5 GHz, negative polarity, SMA(m)/BNC(f) | 1 | 中古 | 1.5週間
4013 | FXR/MICROLAB | X157A | 導波管製品 WR90 : 8.2-12.4 GHz | 43750 | WR90 Isolator, 30 dB, 8.2-12.4 GHz, 10 watts maximum | 1 | 中古 | 1.5週間
4014 | ANDREW | C075BNSG | 導波管製品 WR75 : 10.0-15.0 GHz | 31250 | WR75 x N(f) Adapter | 1 | 中古 | 1.5週間
4015 | WEINSCHEL | 24-06-43 | 固定アッテネーター | 23750 | 6 dB Attenuator, 50 Watts, DC-8 GHz, N(m/f) | 3 | 中古 | 1.5週間
4016 | HP/KEYSIGHT | 11612A-001 | その他 | 111200 | Bias Network, 400 MHz-26.5 GHz, 100V 2A, 3.5mm(m/f)/SMB(m) | 1 | 中古 | 1.5週間
4017 | HUGHES | 45718H-1000 | 導波管製品 WR6 : 110-170 GHz | 390000 | WR6 Dirtect Reading Frequency Meter, 110-166 GHHz, mod. UG387/U flange | 2 | 中古 | 1.5週間
4018 | ARRA | CPR137G-460B | 導波管製品 WR137 : 5.85-8.20 GHz | 35000 | CPR137 (grooved flange) x N(f) Adapter | 1 | 中古 | 1.5週間
4019 | WEINSCHEL | 49-10-34 | 固定アッテネーター | 50350 | 10 dB Attenuator, 150 Watts, DC-8 GHz, N(f/m) | 1 | 中古 | 1.5週間
4020 | MITEC | M0926-05-04 | 導波管製品 WR137 : 5.85-8.20 GHz | 23750 | CMR137 x N(f) Adapter | 1 | 中古 | 1.5週間
4021 | CABLEWAVE | 920411 | 導波管製品 WR137 : 5.85-8.20 GHz | 21250 | CPR137 (grooved flange) x CMR137 Flange Adapter, brass, 4 inches length | 1 | 中古 | 1.5週間
4022 | ANDREW | R137PC0040ESN | 導波管製品 WR137 : 5.85-8.20 GHz | 21250 | CPR137 (grooved flange) x CMR137 Flange Adapter, brass, 4 inches length | 1 | 中古 | 1.5週間
4023 | HP/KEYSIGHT | 33340-60006 | 固定アッテネーター | 44000 | 20 dB Attenuator, DC-50 GHz, 2 Watts, 2.4mm(m/f) *equivalent to 8490D-020* | 1 | 中古 | 1.5週間
4024 | REACTEL | SL-5274/5326-11 | その他 | 23750 | Diplexer, 5.26-5.29 GHz & 5.31-5.34 GHz, N(f)/SMA(f/f) | 9 | 中古 | 1.5週間
4025 | CMT | WT42-51-1A-1A | 導波管製品 WR42 : 18.0-26.5 GHz | 36250 | Waveguide Taper, WR42 to WR51, 4 inches length, aluminum | 7 | 中古 | 1.5週間
4026 | MICROTECH | 109011-1 | 導波管製品 WR75 : 10.0-15.0 GHz | 22500 | WR75 (choke flange) Low Power Termination, 2 Watts average | 3 | 中古 | 1.5週間
4027 | MAURY MICROWAVE | DC7006B-S13,S15 | ダブルリッジ導波管製品 WRD350 : 3.5-8.2 GHz | 300000 | WRD350 VNA Calibration Kit, with HP 8510 tape & HP 8719/8720/8722 disk | 1 | 中古 | 1.5週間
4028 | MAURY MICROWAVE | K7005F-33 | 導波管製品 WR42 : 18.0-26.5 GHz | 250000 | WR42 VNA Calibration Kit, with HP 8510 tape, 3.5mm & NMD3.5 adapters | 1 | 中古 | 1.5週間
4029 | WEINSCHEL | 1433-4-LIM | 高出力ロード | 56050 | 250 Watt Load, DC-5 GHz, N male, low intermodulation option | 16 | 中古 | 1.5週間
4030 | WEINSCHEL | 6331-30-33 | 固定アッテネーター | 57000 | 30 dB Attenuator, 250 Watts , DC-3 GHz, N(f/f) | 1 | 中古 | 1.5週間
4031 | MDL | 137PS26-1E-CPR | 導波管製品 WR137 : 5.85-8.20 GHz | 73750 | CPR137 Variable Phase Shifter, 0-360 degrees, 5.4-5.9 GHz, vernier drive | 1 | 中古 | 1.5週間
4032 | WAVELINE | 5187 | 導波管製品 WR51 : 15.0-22.0 GHz | 98750 | WR51 High Power Load, 350 Watts average power | 1 | 中古 | 1.5週間
4033 | HP/KEYSIGHT | K281C-006 | 導波管製品 WR42 : 18.0-26.5 GHz | 79200 | WR42 x 3.5mm(f) Adapter, VSWR<1.07, drilled for guide pins | 3 | 中古 | 1.5週間
4034 | M/A-COM | H-183-4 | その他 | 68750 | 180 degree Hybrid Junction, 30-3000 MHz, SMA(f)-all ports | 4 | 中古 | 1.5週間
4035 | FXR/MICROLAB | SF-A32 | チューナー | 31250 | Double Slug Tuner, 1-5 GHz, 2:1 VSWR matching, N(m/f) | 2 | 中古 | 1.5週間
4036 | K&L MICROWAVE | 3TNF-25/50-N | バンドパスフィルター | 110000 | Direct Reading Tunable Band Reject Filter, 25-50 MHz, N(f/f) | 1 | 中古 | 1.5週間
4037 | HP/KEYSIGHT | 87222C | リレースイッチ／マニュアルスイッチ | 72000 | DPDT Transfer Switch, DC-26.5 GHz, 24V, SMA(f) | 12 | 中古 | 1.5週間
4038 | WEINSCHEL ASSOCIATES | WA49-20-33 | 固定アッテネーター | 50350 | 20 dB Attenuator, 150 Watts, DC-8.5 GHz, N(f/f) | 1 | 中古 | 1.5週間
4039 | WILTRON | 41KC-20 | 固定アッテネーター | 46250 | 20 dB Attenuator, DC-40 GHz, 2 Watts, 2.92mm(m/f) | 3 | 中古 | 1.5週間
4040 | NARDA | 734 | 導波管製品 WR28 : 26.5-40.0 GHz | 26100 | WR284 Level Set Attenuator, 0.5-20 dB range, uncalibrated drive | 1 | 中古 | 1.5週間
4041 | FXR/MICROLAB | C311A | 導波管製品 WR137 : 5.85-8.20 GHz | 31250 | WR137 Slide Screw Tuner, vernier read | 1 | 中古 | 1.5週間
4042 | SPERRY | 22G1 | 導波管製品 WR137 : 5.85-8.20 GHz | 33750 | WR137 Slide Screw Tuner, vernier read | 1 | 中古 | 1.5週間
4043 | FLANN MICROWAVE | 22110 | 導波管製品 WR28 : 26.5-40.0 GHz | 320000 | WR28 Precision Direct Reading Attenuator, 0-60 dB | 1 | 中古 | 1.5週間
4044 | SPERRY | 321 | 導波管製品 WR187 : 3.95-5.85 GHz | 43750 | WR187 3-Port Crossguide Coupler, 30 dB coupling | 1 | 中古 | 1.5週間
4045 | WAVELINE | 382 | 導波管製品 WR187 : 3.95-5.85 GHz | 68750 | WR187 High Power Load, 2000 Watts average/ 1300 kW peak | 1 | 中古 | 1.5週間
4046 | APOLLO MICROWAVES | 10514 | 導波管製品 WR137 : 5.85-8.20 GHz | 33750 | CPR137 (grooved flange) x N(f) Adapter | 1 | 中古 | 1.5週間
4047 | MINI-CIRCUITS | ZGDC10-362HP+ | 方向性結合器／カプラー | 17500 | Directional Coupler, 10 dB, 300-3600 MHz, 250 Watts power handling, N(f/f/f) | 1 | 中古 | 1.5週間
4048 | ST MICROWAVE | 3JA-2087 | サーキュレータ | 22500 | Circulator, 18 dB isolation, 580-840 MHz, N(f/f/f) | 1 | 中古 | 1.5週間
4049 | NOVA MICROWAVE | 0055CAN | サーキュレータ | 22500 | Circulator, 20 dB isolation, 500-600 MHz, N(f/f/f) | 1 | 中古 | 1.5週間
4050 | HP/KEYSIGHT | 11901A | アダプタ | 39200 | 2.4mm Male x 3.5mm Male Adapter, DC-26.5 GHz, 26 dB ret.loss | 1 | 中古 | 1.5週間
4051 | WEINSCHEL | 6330-30-33 | 固定アッテネーター | 37050 | 30 dB Attenuator, 100 Watts, DC-8 GHz, N(f/f) | 1 | 中古 | 1.5週間
4052 | CMT | HPT430-13A | 導波管製品 WR430 : 1.70-2.60 GHz | 119000 | WR430 High Power Termination, 1974 Watts/ 3061 Watts with 120 CFM airflow | 1 | 中古 | 1.5週間
4053 | NARDA | 3003-20 | 方向性結合器／カプラー | 36000 | Directional Coupler, 20 dB, 2-4 GHz, 500 Watts, N(f/f/f) | 14 | 中古 | 1.5週間
4054 | NARDA | 55 | アダプタ | 9000 | N male to SMA female Adapter, DC-18 GHz, VSWR <1.25 *NEW* | 2 | 新古 | 1.5週間
4055 | NARDA | 4774-03 | 固定アッテネーター | 10800 | 3 dB Attenuator, 9 Watts, DC-6 GHz, SMA(m/f) | 2 | 中古 | 1.5週間
4056 | CTT | CPN/037-3848-27' | アンプ | 87500 | Amplifier, 43 dB gain, 2-4 GHz, +32 dBm Po, 12V 2.2A, SMA(f/f) | 1 | 中古 | 1.5週間
4057 | M/A-COM | 7R196 | サーキュレータ | 22500 | Double Pass Circulator, 40 dB isolation, 1.7-2.1 GHz, N(f/f/f) | 1 | 中古 | 1.5週間
4058 | ELECTRO-MRETRICS | LCA-25 | FEDアンテナ | 159000 | Log Conical Antenna, 200-1000 MHz, TNC(f) | 1 | 中古 | 1.5週間
4059 | TECHNICRAFT | 102628 | 導波管製品 WR90 : 8.2-12.4 GHz | 56250 | WR90 High Power Load, 500 Watts average/ 290 kW peak | 2 | 中古 | 1.5週間
4060 | WESTERN MICROWAVE | 3JA-2011 | サーキュレータ | 22500 | Circulator, 20 dB isolation, 725-1000 MHz, N(f/f/f) | 1 | 中古 | 1.5週間
4061 | OMNI-SPECTRA | 2000-6255-00 | 導波管製品 WR62 : 12.4-18.0 GHz | 23750 | WR62 x SMA(f) Adapter | 2 | 中古 | 1.5週間
4062 | DESITRON | DXN075-40C7 | 導波管製品 WR75 : 10.0-15.0 GHz | 33750 | WR75 3-Port Crossguide Coupler, 40 dB coupling, N(f) coupled port | 1 | 中古 | 1.5週間
4063 | M-WAVE DESIGN | 51L1211 | 導波管製品 WR51 : 15.0-22.0 GHz | 98750 | WR51 High Power Load, 350 Watts average power | 2 | 中古 | 1.5週間
4064 | NARDA | 22523B | ステップアッテネーター | 27000 | Level Set Attenuator, 0-10 dB, 2.9-9.5 GHz, uncalibrated, ten turn shaft, SMA(f/f) | 2 | 中古 | 1.5週間
4065 | GENERIC | CPR137 x CPR112 | 導波管製品 WR137 : 5.85-8.20 GHz | 21250 | CPR137 x CPR112 Taper Section, brass, 7.5 inches length | 1 | 中古 | 1.5週間
4066 | LNR COMMUNICATIONS | 116000572-2 | 導波管製品 CMR229 & CPR229 : 3.30-4.90 GHz | 56250 | CPR229 (grooved flange) 3-Port Crossguide Coupler, 30 dB, N(f) coupled port | 1 | 中古 | 1.5週間
4067 | K&L MICROWAVE | 3BT-1000/2000-5N | バンドパスフィルター | 130000 | Direct Reading Tunable BPFL, 1.0-2.0 GHz, 5% 3 dB bw, N(f/f) | 5 | 中古 | 1.5週間
4068 | MTC | D181FFF | サーキュレータ | 25000 | Circulator, 17 dB isolation, 1-2 GHz, SMA(f/f/f) | 1 | 中古 | 1.5週間
4069 | NARDA | V717-03 | 導波管製品 WR28 : 26.5-40.0 GHz | 18000 | WR28 3 dB Fixed Attenuator | 1 | 中古 | 1.5週間
4070 | NARDA | N6244W-97 | アンプ | 16200 | Amplifier, 30 dB gain, 8.5-9.5 GHz, +10 dBm Po, 15V 110mA, SMA(f/f) | 1 | 中古 | 1.5週間
4071 | NARDA | 4779-05 | 固定アッテネーター | 8100 | 5 dB Attenuator, 2 Watts, DC-18 GHz, SMA(m/f) | 2 | 中古 | 1.5週間
4072 | HP/KEYSIGHT | L7206A | リレースイッチ／マニュアルスイッチ | 80000 | SP6T Switch, DC-4 GHz, 24V coil, SMA(f)-all ports | 2 | 中古 | 1.5週間
4073 | PAMTECH | CTD-2011 | アイソレータ | 16250 | Isolator, 18 dB, 3.7-7.0 GHz, SMA(f/f) | 1 | 中古 | 1.5週間
4074 | NARDA / DBS MW. | DB98-0595R3 | アンプ | 36000 | Amplifier, 20 dB gain, 600 MHz-7 GHz, +20 dBm P1dB, 12V 560mA, SMA(f/f) | 2 | 中古 | 1.5週間
4075 | WAVELINE | 40975-13 | 導波管製品 WR137 : 5.85-8.20 GHz | 23750 | CMR137 Termination, 5 Watts, 1.15 VSWR, 2.5 inches length | 1 | 中古 | 1.5週間
4076 | GENERAL RADIO | 900-QNP | アダプタ | 23750 | GR900 x N(m) Adapter | 5 | 中古 | 1.5週間
4077 | GENERAL RADIO | 900-QNJ | アダプタ | 23750 | GR900 x N(f) Adapter | 11 | 中古 | 1.5週間
4078 | GENERIC | WR28 6" straight | 導波管製品 WR28 : 26.5-40.0 GHz | 8750 | WR28 Straight Section, 6 inches length, aluminum, choke flanges | 1 | 中古 | 1.5週間
4079 | WAVELINE | 822 | 導波管製品 WR42 : 18.0-26.5 GHz | 175000 | WR42 Precision Direct Reading Attenuator, 0-60 dB | 1 | 中古 | 1.5週間
4080 | ANDREW | F042PA0240BS | 導波管製品 WR42 : 18.0-26.5 GHz | 37500 | WR42 Jacketed Flexible Twistable Waveguide, 24 inches length, cover/choke flanges | 2 | 中古 | 1.5週間
4081 | MAURY MICROWAVE | P223A | 導波管製品 WR62 : 12.4-18.0 GHz | 31250 | WR62 x 3.5mm(f) End Launch Adapter, 1.25 VSWR | 1 | 中古 | 1.5週間
4082 | SONOMA SDCIENTIFIC | C2XP4 | サーキュレータ | 22500 | Circulator, 18 dB isolation, 2-4 GHz, SMA(f/f/f) | 2 | 中古 | 1.5週間
4083 | HP/KEYSIGHT | 8494A-001 | ステップアッテネーター | 79200 | Step Attenuator, 0-11 dB, DC-4 GHz, N(f/f) | 8 | 中古 | 1.5週間
4084 | HP/KEYSIGHT | 11940A | その他 | 88000 | Close-Field Probe, 30-1000 MHz, SMA(f) | 1 | 中古 | 1.5週間
4085 | CELWAVE | CD800-F | サーキュレータ | 23750 | Double Pass Circulator, 40 dB isolation, 855-900 MHz, N(f/f/f) | 2 | 中古 | 1.5週間
4086 | AVANTEK | 27 GHz AMP | アンプ | 58750 | Amplifier, 10 dB gain, 26.0-28.5 GHz, +10 dBm Po, 15V 50mA, SMA(f/f) | 1 | 中古 | 1.5週間
4087 | TECHNICRAFT | WRD475 cover | ダブルリッジ導波管製品 WRD475 : 4.75-11.0 GHz | 3750 | WRD475 Aluminum Cover Plate, with rubber gasket | 10 | 中古 | 1.5週間
4088 | TECHNICRAFT | TDFT-22071 | ダブルリッジ導波管製品 WRD475 : 4.75-11.0 GHz | 25000 | WRD475 Twistable Flexible Waveguide, 9.75 inches length, grooved flanges | 5 | 中古 | 1.5週間
4089 | CTT | CPM/010-4845-373 | アンプ | 98750 | Amplifier, 37 dB gain, 850-960 MHz, 10 Watts Po, 24V 2.5A, SMA(f/f) | 4 | 中古 | 1.5週間
4090 | TECHNICRAFT | WRD475 press.window | ダブルリッジ導波管製品 WRD475 : 4.75-11.0 GHz | 15000 | WRD475 Pressure Window, grooved/flat flanges, 0.17 inch thick | 5 | 中古 | 1.5週間
4091 | DYNATECH | DK3-913M001 | リレースイッチ／マニュアルスイッチ | 48750 | SPDT Switch, DC-40 GHz, 28V, 2.92mm(f/f/f) | 1 | 中古 | 1.5週間
4092 | NARDA | 4768-03 | 固定アッテネーター | 33300 | 3 dB Attenuator, DC-40 GHz, 2 Watts, 2.92mm(m/f) | 2 | 中古 | 1.5週間
4093 | WILTRON | 26N75 | 低出力終端器 | 33750 | 75 Ohm N male Termination, DC-2 GHz, 1/2 Watt, VSWR 1.01 | 3 | 中古 | 1.5週間
4094 | INMET | 40A-03 | 固定アッテネーター | 25000 | 3 dB Attenuator, DC-40 GHz, 2 Watts, 2.92mm(m/f) | 2 | 中古 | 1.5週間
4095 | CMT | LPTSL42-7A-A | 導波管製品 WR42 : 18.0-26.5 GHz | 27500 | WR42 (choke flange) Low Power Termination, 2 Watts, 1.10 VSWR, 1.5 inch body length | 1 | 中古 | 1.5週間
4096 | GENERIC | WR62 12" flex | 導波管製品 WR62 : 12.4-18.0 GHz | 21250 | WR62 Unjacketed Flexible Waveguide, 12 inches length, brass | 2 | 中古 | 1.5週間
4097 | GENERIC | WR62 12.38" flex | 導波管製品 WR62 : 12.4-18.0 GHz | 21250 | WR62 Unjacketed Flexible Waveguide, 12.38 inches length, brass | 1 | 中古 | 1.5週間
4098 | GENERIC | WR62 8" flex | 導波管製品 WR62 : 12.4-18.0 GHz | 16250 | WR62 Unjacketed Flexible Waveguide, 8 inches length, brass | 1 | 中古 | 1.5週間
4099 | GENERIC | WR62 6.9" flex | 導波管製品 WR62 : 12.4-18.0 GHz | 16250 | WR62 Unjacketed Flexible Waveguide, 6.9 inches length, brass | 1 | 中古 | 1.5週間
4100 | CHELTON | 7-53 | ハイパスフィルター | 21250 | 730 MHz High Pass Filter, 1.5 GHz rolloff, BNC(f/f) | 1 | 中古 | 1.5週間
4101 | TELEDYNE MICROWAVE | T-4S63T-10 | アイソレータ | 18750 | Isolator, 20 dB, 4-8 GHz, SMA(f/f) | 2 | 中古 | 1.5週間
4102 | K&L MICROWAVE | 4N45-3500/160-OP/OP | バンドパスフィルター | 25000 | Notch Filter, rejection >30 dB 3.47-3.54 GHz, passband DC-10 GHz, SMA(m/m) | 1 | 中古 | 1.5週間
4103 | MIDWEST MICROWAVE | 5011-10 | 方向性結合器／カプラー | 15000 | Directional Coupler, 10 dB, 2-4 GHz, SMA(f/f/f) | 3 | 中古 | 1.5週間
4104 | MIDWEST MICROWAVE | 5013-10 | 方向性結合器／カプラー | 15000 | Directional Coupler, 10 dB, 4-8 GHz, SMA(f/f/f) | 2 | 中古 | 1.5週間
4105 | MIDWEST MICROWAVE | 5014-10 | 方向性結合器／カプラー | 15000 | Directional Coupler, 10 dB, 7.0-12.4 GHz, SMA(f/f/f) | 2 | 中古 | 1.5週間
4106 | MOUNTAIN MICROWAVE | DR-1217 | バンドパスフィルター | 18750 | Dielectric Resonated Oscillator, 4.500 GHz, +11 dBm, 15V 75mA, SMA(f) | 1 | 中古 | 1.5週間
4107 | TRIANGLE MICROWAVE | CA-796 | 方向性結合器／カプラー | 15000 | Directional Coupler, 6 dB coupling, 7.0-12.4 GHz, SMA(f/f/f) | 3 | 中古 | 1.5週間
4108 | NARDA | 4378BF | 低出力終端器 | 9000 | 5 Watt Termination, DC-18 GHz, SMA(f) | 1 | 中古 | 1.5週間
4109 | WILTRON | 41KC-06 | 固定アッテネーター | 46250 | 6 dB Attenuator, DC-40 GHz, 2 Watts, 2.92mm(m/f) | 4 | 中古 | 1.5週間
4110 | AVANTEK | DWT-35242 | アンプ | 93750 | Amplifier, 13 dB gain, 35-42 GHz, +7 dBm Po, 3 dB NF, 15V 220mA, SMA(f/f) | 3 | 中古 | 1.5週間
4111 | FXR/MICROLAB | K501AF | 導波管製品 WR42 : 18.0-26.5 GHz | 27500 | WR42 Low Power Termination, 0.5 Watt, 1.05 VSWR | 3 | 中古 | 1.5週間
4112 | AERCOM | AER-0991 | アイソレータ | 11250 | Isolator, 20 dB, 950-1200 MHz, SMA(f/f/f) | 5 | 中古 | 1.5週間
4113 | TELEDYNE MICROWAVE | T-0S23T-4 | アイソレータ | 15000 | Isolator, 20 dB, 900-1200 MHz, SMA(f/f) | 1 | 中古 | 1.5週間
4114 | MARKI MICROWAVE | A-2050 | アンプ | 119000 | LO Buffer Amplifier, 15 dB gain, 20-50 GHz, +15 dBm Po, +5V 400mA & -5V 20mA, 2.92mm(f/m) | 1 | 中古 | 1.5週間
4115 | NARDA | 40168-30 | 固定アッテネーター | 13500 | 30 dB Attenuator, 5 Watts, DC-2.2 GHz, N(m/f) | 1 | 中古 | 1.5週間
4116 | EMCO | D301M | パワーディバイダー | 27500 | Wilkinson Power Divider, 2-Way, 1.5-12.4 GHz, SMA(f/f/f) | 2 | 中古 | 1.5週間
4117 | WESTERN MICROWAVE | 4JC-8832-U | サーキュレータ | 18750 | Double Pass Circulator, 40 dB isolation, 820-960 MHz, SMA(f/f/f) | 1 | 中古 | 1.5週間
4118 | ANAREN | 4E0265 | パワーディバイダー | 21250 | Wilkinson Power Divider, 2-Way, 1.5-3.0 GHz, SMA(f/f/f) | 1 | 中古 | 1.5週間
4119 | ANZAC | DCG-10-4 | 方向性結合器／カプラー | 16250 | Directional Coupler, 11 dB, 30-1000 MHz, SMA(f/f/f) | 7 | 中古 | 1.5週間
4120 | WEINSCHEL | 4238-103 | リレースイッチ／マニュアルスイッチ | 47500 | GaAs Switch Programmable Atten., 0-103 dB (1/2/4/8/16/24/48 dB steps), 10-2500 MHz, TTL drive, SMA(f/f) | 2 | 中古 | 1.5週間
4121 | KRYTAR | 102008010 | 方向性結合器／カプラー | 33750 | Directional Coupler, 10 dB, 2.0-8.0 GHz, SMA(f/f/f) | 1 | 中古 | 1.5週間
4122 | FXR/MICROLAB | DK-54FN | スプリッタ/コンバイナ/ディバイダ/プレスクリアラ | 25000 | Unequal Splitter, 80/20 split ratio (-1 dB/ -7 dB), 800-2500 MHz, N(f/f/f) | 1 | 中古 | 1.5週間
4123 | RYT INDUSTRIES | 300158 | サーキュレータ | 21250 | Circulator, 18 dB isolation, 10.6-13.3 GHz, N(f/f/f) | 3 | 中古 | 1.5週間
4124 | NARDA | 4779-60 | 固定アッテネーター | 9000 | 60 dB Attenuator, 2 Watts, DC-18 GHz, SMA(m/f) | 5 | 中古 | 1.5週間
4125 | PENN ENGINEERING | 3105M1 | 導波管製品 WR75 : 10.0-15.0 GHz | 22500 | WR75 x N(f) Adapter | 2 | 中古 | 1.5週間
4126 | NARDA | 4916 | アイソレータ | 15300 | Isolator, 20 dB, 11-18 GHz, SMA(f/f) | 3 | 中古 | 1.5週間
4127 | TELEDYNE MICROWAVE | T-1S63T-18 | アイソレータ | 27500 | Isolator, 18 dB, 1-2 GHz, SMA(f/f) | 1 | 中古 | 1.5週間
4128 | ATM | 34-331B-50-6-6?VS | 導波管製品 WR34 : 22-33 GHz | 75000 | WR34 Short Body Directional Coupler, 50 dB, 27.5-31 GHz, 25 dB directivity, 2.75 inches length, 2.92mm(f) coupled port | 2 | 中古 | 1.5週間
4129 | HARRIS/PRD | 1215 | アイソレータ | 18750 | Isolator, 20 dB, 2-4 GHz, SMA(f/f) | 3 | 中古 | 1.5週間
4130 | HARRIS/PRD | 1216 | アイソレータ | 18750 | Isolator, 20 dB, 4-8 GHz, SMA(f/f) | 2 | 中古 | 1.5週間
4131 | HARRIS/PRD | 1218 | アイソレータ | 18750 | Isolator, 20 dB, 12-18 GHz, SMA(f/f) | 3 | 中古 | 1.5週間
4132 | WEINSCHEL | 24-10-33 | 固定アッテネーター | 23750 | 10 dB Attenuator, 50 Watts, DC-8 GHz, N(f/f) | 1 | 中古 | 1.5週間
4133 | HP/KEYSIGHT | 0955-0969 | バンドパスフィルター | 21600 | 153.4-157.3 MHz (155.52 Mb/s clock) Band Pass Filter, 3 dB ins.loss, SMA(f/f) | 1 | 中古 | 1.5週間
4134 | MILITARY | AT-67/AP | その他 | 15000 | 5/8 Wavelength Radiator, 2.4-2.6 GHz, VSWR<2.2, N(f) input | 1 | 中古 | 1.5週間
4135 | FLANN MICROWAVE | 22441-8.25" | 導波管製品 WR28 : 26.5-40.0 GHz | 21250 | WR28 Straight Section, 8.25 inches length *NEW* | 1 | 新古 | 1.5週間
4136 | HP/KEYSIGHT | 8721A-008 | ブリッジ | 47200 | 75 Ohm Directional Bridge, 0.1-110 MHz, 40 dB directivity, BNC(f/f/f) | 1 | 中古 | 1.5週間
4137 | HP/KEYSIGHT | L7206C-100 | リレースイッチ／マニュアルスイッチ | 104000 | SP6T Switch, DC-26.5 GHz, 24V coil, solder pins, SMA(f)-all ports | 1 | 中古 | 1.5週間
4138 | WEINSCHEL | 41-03-12 | 固定アッテネーター | 12350 | 3 dB Attenuator, 10 Watts, DC-18 GHz, SMA(m/f) | 2 | 中古 | 1.5週間
4139 | WEINSCHEL | 41-10-12 | 固定アッテネーター | 12350 | 10 dB Attenuator, 10 Watts, DC-18 GHz, SMA(m/f) | 13 | 中古 | 1.5週間
4140 | WEINSCHEL | 41-20-12 | 固定アッテネーター | 12350 | 20 dB Attenuator, 10 Watts, DC-18 GHz, SMA(m/f) | 1 | 中古 | 1.5週間
4141 | LAMBDA MICROWAVE | 286.402.218-P | 導波管製品 WR28 : 26.5-40.0 GHz | 10000 | WR28 Straight Section, 2.3 inches length, brass *NEW* | 1 | 新古 | 1.5週間
4142 | TENSOLITE | 225CC | アダプタ | 21250 | 2.92mm Male to Female Adapter, DC-40 GHz *NEW* | 2 | 新古 | 1.5週間
4143 | FLANN MICROWAVE | 17110 | 導波管製品 WR75 : 10.0-15.0 GHz | 160000 | WR75 Precision Direct Reading Attenuator, 0-60 dB | 1 | 中古 | 1.5週間
4144 | ELECTROMAGNETIC TECH.INC. | HY1840-90 | 90°&180°ハイブリッドカプラー | 73750 | 90 degree Hybrid Coupler, 18-40 GHz, 2.92mm(f/f/f/f) | 3 | 中古 | 1.5週間
4145 | TELEDYNE WIRELESS | 6LC6-1 | サーキュレータ | 27500 | Circulator, 18 dB isolation, 1-2 GHz, SMA(f/f/f) | 3 | 中古 | 1.5週間
4146 | HNL, INC. | M-173 | 導波管製品 WR75 : 10.0-15.0 GHz | 23750 | WR75 x SMA(f) Adapter | 2 | 中古 | 1.5週間
4147 | QUINSTAR | QTG-K0000 | 導波管製品 WR42 : 18.0-26.5 GHz | 33750 | WR42 Medium Power Termination, 25 Watts average | 1 | 中古 | 1.5週間
4148 | WAVETRONICS | 1663-02 | 導波管製品 WR22 : 33.0-50.0 GHz | 21250 | Half-Height WR229 x APC7 Adapter | 5 | 中古 | 1.5週間
4149 | MICROWAVE RESEARCH | B240M-3 | 導波管製品 WR22 : 33.0-50.0 GHz | 21250 | Half-Height WR229 x SMA(f) Adapter | 4 | 中古 | 1.5週間
4150 | LOGUS | WR75 DPDT Transfer Switch | 導波管製品 WR75 : 10.0-15.0 GHz | 50000 | WR75 DPDT Transfer Switch, manual or 22-32 VDC operation | 2 | 中古 | 1.5週間
4151 | FREQUENCY ENG. LABS | 5507 | バンドパスフィルター | 68750 | Direct Reading Tunable BPFL, 4.4-5.0 GHz, 30 MHz 3 dB bw, N(f/f) | 1 | 中古 | 1.5週間
4152 | WAVELINE | 4382 | 導波管製品 WR430 : 1.70-2.60 GHz | 130000 | WR430 High Power Termination, 5 kW average/ 10 MW peak | 1 | 中古 | 1.5週間
4153 | K&L MICROWAVE | 4L121-1990/12750-NP/N | ローパスフィルター | 12500 | 2.4 GHz Low Pass Filter, N(m/f) | 5 | 中古 | 1.5週間
4154 | HUBER + SUHNER | 2082-17-8884 | ローパスフィルター | 12500 | 2.4 GHz Low Pass Filter, N(m/f) | 3 | 中古 | 1.5週間
4155 | NARDA WEST | IBS-1826 | アイソレータ | 22500 | Isolator, 17 dB, 18.0-26.5 GHz, SMA(f/f) | 2 | 中古 | 1.5週間
4156 | WERLATONE | C6762 | 方向性結合器／カプラー | 71250 | High Power Dual Dir.Cplr., 30 dB, 470-860 MHz, 250 Watts, N(f/f)/BNC(f/f) | 1 | 中古 | 1.5週間
4157 | TELONIC | TTF-1500-5-3EE | バンドパスフィルター | 130000 | Direct Reading Tunable BPFL, 1000-2000 MHz, 5% 3 dB bw, N(f/f) | 1 | 中古 | 1.5週間
4158 | GENERIC | WR42 choke/choke adapter | 導波管製品 WR42 : 18.0-26.5 GHz | 8750 | WR42 choke flange (UG596) x choke flange (UG596) Adapter, 0.43 inch length | 1 | 中古 | 1.5週間
4159 | MAURY MICROWAVE | K210C1 | 導波管製品 WR42 : 18.0-26.5 GHz | 61250 | WR42 x SMA(f) Adapter, VSWR <1.10 | 1 | 中古 | 1.5週間
4160 | M WAVE DESIGN | 42CA1276 | 導波管製品 WR42 : 18.0-26.5 GHz | 33750 | WR42 x N(f) Adapter, 18-22 GHz | 2 | 中古 | 1.5週間
4161 | CELLULAR SPECIALTIES | CS09-164-009 | バンドパスフィルター | 25000 | Notch Filter, 927-932 MHz -60 dB rejection band, 922 MHz & 934 MHz -3 dB points, DC-1.5 GHz passband, 1.6 GHz rolloff, N(f/f) | 1 | 中古 | 1.5週間
4162 | HP/KEYSIGHT | V281D | 導波管製品 WR15 : 50-75 GHz | 224000 | WR15 x 1mm male Adapter, 50-75 GHz, 1.16 VSWR maximum | 3 | 中古 | 1.5週間
4163 | HARRIS | 3084355 | 導波管製品 WR75 : 10.0-15.0 GHz | 33750 | WR75 Band Pass Filter, 10.25-15.0 GHz, -30 dB at 9.5 & 16.4 GHz; -60 dB at 8.6 & 17.6 GHz | 7 | 中古 | 1.5週間
4164 | MILLITECH | MWA-22S | 導波管製品 WR22 : 33.0-50.0 GHz | 23750 | WR22 Motorized Variable Attenuator, 0-60 dB, BDC drive *controller is not included or available* | 1 | 中古 | 1.5週間
4165 | ATM | 75-253B-6 | 導波管製品 WR75 : 10.0-15.0 GHz | 23750 | WR75 x N(f) Adapter | 1 | 中古 | 1.5週間
4166 | WAVELINE | 7574-10 | 導波管製品 WR75 : 10.0-15.0 GHz | 93750 | WR75 Directional Coupler, 10 dB coupling | 25 | 中古 | 1.5週間
4167 | WAVELINE | 7573-10 | 導波管製品 WR75 : 10.0-15.0 GHz | 98750 | WR75 Ultra-Flat Directional Coupler, 10 dB coupling | 20 | 中古 | 1.5週間
4168 | WAVELINE | 659 | 導波管製品 WR90 : 8.2-12.4 GHz | 50000 | WR90 E-H Plane Tuner, micrometer drives | 1 | 中古 | 1.5週間
4169 | NARDA | IOS-3570 | アイソレータ | 13500 | Isolator, 20 dB, 3.5-7.0 GHz, SMA(f/f) | 1 | 中古 | 1.5週間
4170 | GENERIC | WR75 faraday isolator | 導波管製品 WR75 : 10.0-15.0 GHz | 31250 | WR75 Isolator, 30 dB isolation, 10-14 GHz, 5 inches length | 14 | 中古 | 1.5週間
4171 | WAVELINE | 733-1 | 導波管製品 WR62 : 12.4-18.0 GHz | 10000 | WR62 90 degree H-Plane Bend, choke flanges, brass | 2 | 中古 | 1.5週間
4172 | TECHNICRAFT | TRH-57-6-B | 導波管製品 WR62 : 12.4-18.0 GHz | 10000 | WR62 90 degree H-Plane Bend, choke flanges | 1 | 中古 | 1.5週間
4173 | GENERIC | WR112 x CMR112 | 導波管製品 WR112 : 7.05-10.0 GHz | 16250 | WR112 x CMR112 Flange Adapter, 1.2 inch length, brass | 1 | 中古 | 1.5週間
4174 | NARDA | 358 | 導波管製品 WR42 : 18.0-26.5 GHz | 11700 | WR42 90 degree Twist Section, 3 inches length | 1 | 中古 | 1.5週間
4175 | NARDA | 348H | 導波管製品 WR42 : 18.0-26.5 GHz | 10800 | WR42 90 degree H-Plane Bend | 2 | 中古 | 1.5週間
4176 | MAURY MICROWAVE | N230B3 | 導波管製品 WR51 : 15.0-22.0 GHz | 48750 | WR51 x 3.5mm male End Launch Adapter, 1.20 VSWR | 10 | 中古 | 1.5週間
4177 | WEINSCHEL | 1579 | スプリッタ/コンバイナ/ディバイダ/プレスクリアラ | 56050 | 2-Resistor Power Splitter, 2-Way, DC-26.5 GHz, 3.5mm(f/f/f) | 4 | 中古 | 1.5週間
4178 | NARDA | 4568 | DCブロック | 33300 | Inside DC Block, 0.01-40 GHz, 100 VDC maximum, 2.92mm(m/f) | 1 | 中古 | 1.5週間
4179 | MICROWAVE ASSOC. | 50425B | 導波管製品 WR75 : 10.0-15.0 GHz | 16250 | WR75 20 dB Fixed Attenuator, 10-12.5 GHz | 1 | 中古 | 1.5週間
4180 | MICROWAVE ASSOC. | 94733 | 導波管製品 WR75 : 10.0-15.0 GHz | 16250 | WR75 60 dB Fixed Attenuator, 12-14.5 GHz | 1 | 中古 | 1.5週間
4181 | HP/KEYSIGHT | N1810TL-020 | リレースイッチ／マニュアルスイッチ | 36000 | SPDT Switch, DC-20 GHz; options 020, 124, 201, 402, 403 | 5 | 中古 | 1.5週間
4182 | STRUTHERS | J202A | 導波管製品 WR187 : 3.95-5.85 GHz | 85000 | CPR187 High Powrer Load, 3000 Watts maximum | 2 | 中古 | 1.5週間
4183 | NARDA | 4426LB-4 | パワーディバイダー | 89100 | Wilkinson Power Divider, 4-Way, 0.5-6.0 GHz, SMA(f)-all ports | 1 | 中古 | 1.5週間
4184 | WATKINS JOHNSON | M14A | ミキサー | 23750 | Mixer, RF=6-14 GHz, LO=4-16 GHz +7 dBm, IF=DC-2 GHz, SMA(f/f/f) | 4 | 中古 | 1.5週間
4185 | TRG | 670W/387 | 導波管製品 WR10 : 75-110 GHz | 23750 | WR10 90 degree H-Plane Bend | 3 | 中古 | 1.5週間
4186 | GENERIC | WR42 6" straight | 導波管製品 WR42 : 18.0-26.5 GHz | 12500 | WR42 Straight Section, 6 inches length, choke flanges, aluminum | 1 | 中古 | 1.5週間
4187 | GHZ MICROWAVE | 200143-12B | 導波管製品 WR28 : 26.5-40.0 GHz | 23750 | WR28 Band Pass Filter, 38.588-38.888 GHz, 1.5 inch length | 1 | 中古 | 1.5週間
4188 | AEROWAVE | 15-2260 | 導波管製品 WR15 : 50-75 GHz | 71250 | WR15 Level Set Attenuator, 0-30 dB, uncalibrated drive eith locking nut | 1 | 中古 | 1.5週間
4189 | CMT | LPTS-28 | 導波管製品 WR28 : 26.5-40.0 GHz | 48750 | WR28 Sliding Termination, uncalibrated drive with locking screw | 1 | 中古 | 1.5週間
4190 | CMT | LPTS-42 | 導波管製品 WR42 : 18.0-26.5 GHz | 48750 | WR42 Sliding Termination, uncalibrated drive with locking screw | 1 | 中古 | 1.5週間
4191 | CMT | PLPT-42 | 導波管製品 WR42 : 18.0-26.5 GHz | 33750 | WR42 Precision Low Power Termination, 2 Watts maximum,, 1.02 VSWR | 1 | 中古 | 1.5週間
4192 | QUASAR | R-112-15CM | 導波管製品 WR28 : 26.5-40.0 GHz | 18750 | WR28 Straight Section, brass, 15cm (5.88 inches) length | 5 | 中古 | 1.5週間
4193 | ATM | 137-253B-2 | 導波管製品 WR137 : 5.85-8.20 GHz | 33750 | CPR137 x N(f) Adapter | 1 | 中古 | 1.5週間
4194 | NARDA | V357 | 導波管製品 WR28 : 26.5-40.0 GHz | 10800 | WR28 90 degree Twist Section, 3 inches length | 1 | 中古 | 1.5週間
4195 | MDL | 284AC46-2E-20P | 導波管製品 WR284 : 2.60-3.95 GHz | 37500 | WR284 (choke flange) x N(f) Adapter | 1 | 中古 | 1.5週間
4196 | K&L MICROWAVE | 7FV-16100/4578-O/O | バンドパスフィルター | 23750 | 13.811-18.389 GHz Band Pass Filter, SMA(f/f) | 2 | 中古 | 1.5週間
4197 | MICROWAVE ASSOCIATES | MA-8870 | 導波管製品 WR62 : 12.4-18.0 GHz | 27500 | WR62 4-Port Crossguide Coupler, 40 dB coupling | 1 | 中古 | 1.5週間
4198 | HP/KEYSIGHT | 8495H-002 | ステップアッテネーター | 104000 | Programmable Step Attenuator, 0-70 dB, DC-18 GHz, SMA(f) | 14 | 中古 | 1.5週間
4199 | HP/KEYSIGHT | 11970V | 導波管製品 WR15 : 50-75 GHz | 287200 | WR15 Harmonic Mixer, 50-75 GHz, for use with Keysight analyzers | 4 | 中古 | 1.5週間
4200 | HP/KEYSIGHT | 8765B-024 | リレースイッチ／マニュアルスイッチ | 21600 | SPDT switch, DC-20 GHz, unterminated, 24V, SMA(f) | 7 | 中古 | 1.5週間
4201 | NARDA | 4914 | アイソレータ | 15300 | Isolator, 20 dB, 4-8 GHz, SMA(f/f) | 1 | 中古 | 1.5週間
4202 | FLANN MICROWAVE | 16131-AD | 導波管製品 WR90 : 8.2-12.4 GHz | 73750 | WR90 4-Port Unterminated Broadwall Coupler, 3 dB coupling, SMA(f) coupled ports, 30 dB directivity with Weinschel M1406A SMA termination (included) | 1 | 中古 | 1.5週間
4203 | DFITOM | DF-4053 | アイソレータ | 21250 | Isolator, 14 dB, 2-6 GHz, SMA(f/m) | 40 | 中古 | 1.5週間
4204 | HUGHES | 47126H (75 GHz) | 導波管製品 WR10 : 75-110 GHz | 75000 | WR10 IMPATT Sweep Oscillator, 73.8-75.5m GHz, 0 dBm, 16-17 V 100-125 mA sweep current | 1 | 中古 | 1.5週間
4205 | 3 dBm | WR62 10 dB atten | 導波管製品 WR62 : 12.4-18.0 GHz | 12500 | WR62 10 dB Fixed Attenuator, 3 inches length, choke flanges | 1 | 中古 | 1.5週間
4206 | MDL | 62AC126-1E | 導波管製品 WR62 : 12.4-18.0 GHz | 23750 | WR62 x SMA(f) Adapter | 1 | 中古 | 1.5週間
4207 | CMT | RBC62-10-1A1A1A-A | 導波管製品 WR62 : 12.4-18.0 GHz | 58750 | WR62 Directional Coupler, 10 dB coupling | 2 | 中古 | 1.5週間
4208 | MITEQ | WGWR28-KM | 導波管製品 WR28 : 26.5-40.0 GHz | 81250 | WR28 x 2.92mm male End Launch Adapter | 1 | 中古 | 1.5週間
4209 | NARDA | 768-06 | 固定アッテネーター | 20700 | 6 dB Attenuator, 20 Watts, DC-11 GHz, N(m/f) | 1 | 中古 | 1.5週間
4210 | ANDREW | C112L-NCG | 導波管製品 WR112 : 7.05-10.0 GHz | 33750 | CPR112 x N(f) Adapter | 1 | 中古 | 1.5週間
4211 | HP/KEYSIGHT | V896B (00896-60004) | 導波管製品 WR15 : 50-75 GHz | 32000 | WR15 Standard Section, 2 inches length | 8 | 中古 | 1.5週間
4212 | M/A-COM | HH-107 | その他 | 56250 | 180 degree Hybrid Junction, 2-200 MHz, SMA(f/f/f/f) *NEW* | 9 | 新古 | 1.5週間
4213 | QUINSTAR | QJR-V40300 | 導波管製品 WR15 : 50-75 GHz | 100000 | WR15 Directional Coupler, 40 dB coupling | 1 | 中古 | 1.5週間
4214 | WEINSCHEL ASSOCIATES | WA1426-3 | 高出力ロード | 20900 | 50 Watt Load, DC-8.5 GHz, N(f) | 1 | 中古 | 1.5週間
4215 | WERLATONE | D5001 | スプリッタ/コンバイナ/ディバイダ/プレスクリアラ | 71250 | High Power 4-Way Combiner/Divider, 1-1000 MHz, 100 Watts, N(f)/SMA(f/f/f/f) | 3 | 中古 | 1.5週間
4216 | ANZAC | HH-108 | その他 | 48750 | 180 degree Hybrid Junction, 0.2-35 MHz, SMA(f/f/f/f) | 4 | 中古 | 1.5週間
4217 | NARDA | 4316-4 | パワーディバイダー | 40500 | Wilkinson Power Divider, 4-Way, 12-18 GHz, SMA(f)-all ports | 8 | 中古 | 1.5週間
4218 | AEROWAVE | 22-1890 | 導波管製品 WR22 : 33.0-50.0 GHz | 18750 | WR22 90 degree E-Plane Bend | 1 | 中古 | 1.5週間
4219 | AEROWAVE | 22-1990 | 導波管製品 WR22 : 33.0-50.0 GHz | 18750 | WR22 90 degree H-Plane Bend | 2 | 中古 | 1.5週間
4220 | WAVEGUIDE ENGINEERING | 075-2234 | 導波管製品 WR75 : 10.0-15.0 GHz | 15000 | WR75 90 degree H-Plane Bend | 3 | 中古 | 1.5週間
4221 | KRYTAR | 1851 | 方向性結合器／カプラー | 93750 | Directional Coupler, 10 dB, 0.5-18 GHz, SMA(f/f/f) | 8 | 中古 | 1.5週間
4222 | MILLITECH | CMT-22 | 導波管製品 WR22 : 33.0-50.0 GHz | 62500 | WR22 Matched Hybrid Tee, 42-46 GHz | 2 | 中古 | 1.5週間
4223 | HP/KEYSIGHT | X362A | 導波管製品 WR90 : 8.2-12.4 GHz | 44000 | WR90 Low Pass Filter, 16 GHz (-30 dB) cutoff | 5 | 中古 | 1.5週間
4224 | LIEDER DEVELOPMENT | LD11210DPF | 導波管製品 WR112 : 7.05-10.0 GHz | 75000 | CPR112 Dual Directional Coupler, 10 dB coupling, N(f) coupled arms | 1 | 中古 | 1.5週間
4225 | MIDWEST MICROWAVE | CPL-5230-10-SMR-79 | 方向性結合器／カプラー | 87500 | Directional Coupler, 10 dB, 0.5-18 GHz, SMA(f/f/f) | 5 | 中古 | 1.5週間
4226 | ANDREW | C137-CNDG | 導波管製品 WR137 : 5.85-8.20 GHz | 36250 | CPR137 (grooved flange) x N(f) Adapter | 3 | 中古 | 1.5週間
4227 | HP (KEYSIGHT) | 33326-60008 | リレースイッチ／マニュアルスイッチ | 200000 | SP5T Switch, DC-50 GHz, 24VDC, 2.4mm(f)-all ports | 2 | 中古 | 1.5週間
4228 | OMNISPECTRA | OS-31230 | アダプタ | 25000 | GR900 (214mm) x SSMA (OSSM) female adapter, DC-8.5 GHz | 1 | 中古 | 1.5週間
4229 | JQL | JC C-0800T0960 | サーキュレータ | 12500 | Circulator, 20 dB isolation, 800-960 MHz, N(f/f/f) | 10 | 中古 | 1.5週間
4230 | HP/KEYSIGHT | W281D | 導波管製品 WR10 : 75-110 GHz | 280000 | WR10 x 1mm male Adapter,1.16 VSWR | 5 | 中古 | 1.5週間
4231 | HP/KEYSIGHT | W281C | 導波管製品 WR10 : 75-110 GHz | 280000 | WR10 x 1mm female Adapter, 1.16 VSWR | 4 | 中古 | 1.5週間
4232 | LORCH MICROWAVE | 5TF-225/450-8N | バンドパスフィルター | 130000 | Direct Reading Tunable BPFL, 225-450 MHz, 8% 3 dB bw, N(f/f) *NEW* | 2 | 新古 | 1.5週間
4233 | WAINWRIGHT | WHK-1890-11SS | ハイパスフィルター | 28750 | 1.89 GHz High Pass Filter, 8 GHz rolloff, SMA(f/f) | 3 | 中古 | 1.5週間
4234 | TRAK MICROWAVE | 60A1101 | アイソレータ | 21250 | Isolator, 15 dB, 1-2 GHz, SMA(f/f) | 6 | 中古 | 1.5週間
4235 | HP/KEYSIGHT | 87104A | リレースイッチ／マニュアルスイッチ | 72000 | SP4T Switch, DC-4 GHz, 24V coil, SMA(f) | 18 | 中古 | 1.5週間
4236 | BRACKE MFG. | 655538 | 導波管製品 WR62 : 12.4-18.0 GHz | 68750 | WR62 High Power Isolator, 20 dB, 16-18 GHz, 150 Watts average power handling | 1 | 中古 | 1.5週間
4237 | HP/KEYSIGHT | 87104C-T24,100 | リレースイッチ／マニュアルスイッチ | 96000 | SP4T Switch, DC-26.5 GHz, TTL/24V drive, solder pins, SMA(f) | 2 | 中古 | 1.5週間
4238 | NARDA | 4778-05 | 固定アッテネーター | 6300 | 5 dB Attenuator, 2 Watts, DC-12.4 GHz, SMA(m/f) | 6 | 中古 | 1.5週間
4239 | NARDA | 4428B-2 | パワーディバイダー | 107100 | Wilkinson Power Divider, 2-Way, 10-40 GHz, 2.92mm(f/f/f) | 2 | 中古 | 1.5週間
4240 | MERRIMAC | PDK-45R-29G | パワーディバイダー | 99000 | Wilkinson Power Divider, 4-Way, 18-40 GHz, 2.92mm(f)-all ports | 7 | 中古 | 1.5週間
4241 | KRYTAR | 7020265 | パワーディバイダー | 130000 | Wilkinson Power Divider, 4-Way, 2.0-26.5 GHz, 3.5mm(f)-all ports | 13 | 中古 | 1.5週間
4242 | GENERIC | WR112 x WR97 | 導波管製品 WR112 : 7.05-10.0 GHz | 18750 | WR112 x WR97 Single Step Taper, 8.62 inches length, aluminum | 1 | 中古 | 1.5週間
4243 | ELETTRONICA spa | I-598-010-603 | ダブルリッジ導波管製品 WRD750 : 7.5-18.0 GHz | 31250 | WRD750 x SMA(f) Adapter | 1 | 中古 | 1.5週間
4244 | WEINSCHEL | 953-10 | 可変アッテネーター | 35150 | Direct Reading Variable Attenuator, 0.6-10 dB, 1-10 GHz, N(m/f) | 3 | 中古 | 1.5週間
4245 | HP/KEYSIGHT | 1250-1744 | アダプタ | 24000 | 3.5mm Female to N Male Adapter | 5 | 中古 | 1.5週間
4246 | MAURY MICROWAVE | 7926C | アダプタ | 46250 | 2.4mm Male to 2.92mm Female Adapter, DC-40 GHz, VSWR <1.12 | 2 | 中古 | 1.5週間
4247 | MAURY MICROWAVE | 8714C1 | アダプタ | 33750 | 2.92mm Male to 2.92mm Female Adapter, DC-40 GHz, VSWR <1.12 | 1 | 中古 | 1.5週間
4248 | MAURY MICROWAVE | 7923B | アダプタ | 46250 | 2.4mm Female to N Male Adapter, DC-18 GHz, VSWR <1.12 | 1 | 中古 | 1.5週間
4249 | OMNI-SPECTRA | 2021-1314-00 | 低出力終端器 | 5000 | SMA Male Short Circuit Termination, DC-18 GHz | 9 | 中古 | 1.5週間
4250 | KRYTAR | 106026510 | 方向性結合器／カプラー | 48750 | Directional Coupler, 10 dB, 6.0-26.5 GHz, 3.5mm(f/f/f) | 2 | 中古 | 1.5週間
4251 | MAURY MICROWAVE | 7927A | アダプタ | 46250 | 2.4mm Female to 3.5mm Female Adapter, DC-34 GHz, VSWR <1.12 | 2 | 中古 | 1.5週間
4252 | MAURY MICROWAVE | 8829B | アダプタ | 46250 | N Male to NMD-3.5mm Female Adapter | 1 | 中古 | 1.5週間
4253 | K&L MICROWAVE | 8L120-2400/XQ12000 | ローパスフィルター | 12500 | 2.4 GHz Low Pass Filter, SMA(f/f) | 1 | 中古 | 1.5週間
4254 | WELATONE | C2048 | 方向性結合器／カプラー | 73750 | High Power Dual Directional Coupler, 50 dB, 200-400 MHz, 2000 Watts average power, C(f/f)/N(f/f)-coupled, or N(f)-all ports with included adapters | 1 | 中古 | 1.5週間
4255 | WILTRON | 29S50-20 | 低出力終端器 | 66250 | 20 dB Offset Termination, DC-26.5 GHz, WSMA(m) | 1 | 中古 | 1.5週間
4256 | HP/KEYSIGHT | 11612A | その他 | 104000 | Bias Network, 45 MHz-26.5 GHz, 40V 0.5A, 3.5mm(m/f)/SMB(m) | 4 | 中古 | 1.5週間
4257 | ARRA | AR4329 | フェーズシフター／位相変調器 | 93750 | Variable Phase Shifter, 0-60 deg./GHz, DC-18 GHz, uncalibrated drive, N(f/f) | 4 | 中古 | 1.5週間
4258 | MIDWEST MICROWAVE | 263-04 | 固定アッテネーター | 5000 | 4 dB Attenuator, DC-18 GHz, 2 Watts, SMA(m/f) | 10 | 中古 | 1.5週間
4259 | ROSENBERGER | Nm open-short | ショート オープン | 23750 | N male Open / Short, DC-18 GHz | 1 | 中古 | 1.5週間
4260 | FAIRVIEW MICROWAVE | SM3180 | アダプタ | 21250 | 2.4mm male - 2.92mm female Adapter, DC-40 GHz, VSWR <1.25 | 4 | 中古 | 1.5週間
4261 | SRI CONNECTOR GAGE | 27-922-1500-90 | アダプタ | 46250 | 2.4mm NMD female to 3.5mm NMD male Adapter *NEW* | 2 | 新古 | 1.5週間
4262 | AEROTEK | E60-1FFF | サーキュレータ | 21250 | Circulator, 20 dB isolation, 1.5-3.0 GHz, SMA(f/f/f) | 13 | 中古 | 1.5週間
4263 | NARDA | 3033B | 90°&180°ハイブリッドカプラー | 63000 | Quadrature Hybrid Coupler, 3 dB, 1.7-4.2 GHz, 200 Watts, N(f/f/f/f) | 6 | 中古 | 1.5週間
4264 | HP/KEYSIGHT | 87106A-T24 | リレースイッチ／マニュアルスイッチ | 80000 | SP6T Switch, DC-4 GHz, TTL / 24V drive, SMA(f) all ports | 1 | 中古 | 1.5週間
4265 | TELONIC | TBS-1050-110-7SS2 | バンドパスフィルター | 12500 | 995-1105 Mhz Band Pass Filter, SMA(f/f) | 13 | 中古 | 1.5週間
4266 | M WAVE DESIGNS | 112-SDA-1203 | 導波管製品 WR112 : 7.05-10.0 GHz | 23750 | WR112 x N male End Launch Adapter | 1 | 中古 | 1.5週間
4267 | HP/KEYSIGHT | 87300C | 方向性結合器／カプラー | 88000 | Directional Coupler, 10 dB coupling, 1.0-26.5 GHz, 3.5mm(f/f/f) | 2 | 中古 | 1.5週間
4268 | CMT | BFU51-1B1B-C | 導波管製品 WR51 : 15.0-22.0 GHz | 23750 | WR51 Bulkhead Feedthrough Unit, 3 inches length, mounting on a 3.25 inch diameter 8-hole plate | 2 | 中古 | 1.5週間
4269 | CMT | AR51-6-1B1B-C | 導波管製品 WR51 : 15.0-22.0 GHz | 33750 | WR51 Fixed Attenuator, 6 dB, 1 Watt maximum power | 2 | 中古 | 1.5週間
4270 | NARDA | 641 | 導波管製品 WR112 : 7.05-10.0 GHz | 71100 | WR112 Standard Gain Horn, 16 dBi gain mid-band | 2 | 中古 | 1.5週間
4271 | PENN ENGINEERING | 947C | 導波管製品 WR112 : 7.05-10.0 GHz | 23750 | WR112 (choke flange) x SMA(f) Adapter | 2 | 中古 | 1.5週間
4272 | NARDA | H353 | 導波管製品 WR187 : 3.95-5.85 GHz | 15300 | WR187 90 degree H-Plane Bend | 2 | 中古 | 1.5週間
4273 | NARDA | 1013 | 導波管製品 WR187 : 3.95-5.85 GHz | 33300 | WR187 4-Port Crossguide Coupler, 20 dB coupling | 1 | 中古 | 1.5週間
4274 | HP/KEYSIGHT | 33340A-006 | 固定アッテネーター | 8000 | 6 dB Attenuator, DC-12.4 GHz, 2 Watts, SMA(m/f) | 1 | 中古 | 1.5週間
4275 | HP/KEYSIGHT | 87106C | リレースイッチ／マニュアルスイッチ | 104000 | SP6T Switch, DC-26.5 GHz, 24V drive, SMA(f) all ports | 14 | 中古 | 1.5週間
4276 | RANTEC | ILT-1-20 | アイソレータ | 16250 | Isolator, 20 dB, 1.1-1.5 GHz, N(f/f) | 3 | 中古 | 1.5週間
4277 | ALCATEL | 60D108-32 | サーキュレータ | 18750 | Circulator, 18 dB isolation, 6-8 GHz, SMA(f/f/m) | 3 | 中古 | 1.5週間
4278 | CUBIC | CU-51-1000 | 導波管製品 WR284 : 2.60-3.95 GHz | 41250 | WR284 x WR112 Taper Section, 9.38 inches length | 1 | 中古 | 1.5週間
4279 | CUBIC | CU-52-1000 | 導波管製品 WR284 : 2.60-3.95 GHz | 41250 | WR284 x WR90 Taper Section, 10.38 inches length | 1 | 中古 | 1.5週間
4280 | WAVELINE | 768 | 導波管製品 WR62 : 12.4-18.0 GHz | 15000 | WR62 Bulkhead Feedthrough, 3.5 inch length, on 3.5 inch diameter 6-hole mount | 2 | 中古 | 1.5週間
4281 | WAVELINE | 744-24 | 導波管製品 WR62 : 12.4-18.0 GHz | 31250 | WR62 Straight Section, 24 inches length, aluminum, cover/choke flanges | 3 | 中古 | 1.5週間
4282 | WAVELINE | 750-12 | 導波管製品 WR62 : 12.4-18.0 GHz | 25000 | WR62 Jacketed Flexible Section, 12 inches length, brass, cover/choke flanges | 8 | 中古 | 1.5週間
4283 | WAVELINE | 743-12 | 導波管製品 WR62 : 12.4-18.0 GHz | 21250 | WR62 Straight Section, 12 inches length, aluminum, cover/choke flanges | 8 | 中古 | 1.5週間
4284 | WAVELINE | 741-2-03 | 導波管製品 WR62 : 12.4-18.0 GHz | 10000 | WR62 Straight Section, 3 inches length, aluminum | 7 | 中古 | 1.5週間
4285 | TRG | 863Ku/419 | 導波管製品 WR62 : 12.4-18.0 GHz | 48750 | WR62 Wide Angle Scalar Feed Horn, 56/59 degrees E/H plane -3 dB beamwidth, for 0.43-0.5 f/d ratio reflectors | 1 | 中古 | 1.5週間
4286 | M/A-COM | E256 | アイソレータ | 16250 | Isolator, 16 dB, 11-18 GHz, SMA(f/f) | 1 | 中古 | 1.5週間
4287 | FXR/MICROLAB | Y610C | 導波管製品 WR62 : 12.4-18.0 GHz | 43750 | WR62 Directional Coupler, 10 dB coupling | 1 | 中古 | 1.5週間
4288 | HARRIS FARINON | EM-204464 | アイソレータ | 12500 | Isolator, 20 dB, 3.3-4.2 GHz, SMA(m/f) | 9 | 中古 | 1.5週間
4289 | WAVELINE | 92100 | 導波管製品 WR75 : 10.0-15.0 GHz | 62500 | WR75 Variable Attenuator, 0-60 dB, dial attenuation indicator in 10 dB increments, lockable, 7.5 inches length | 1 | 中古 | 1.5週間
4290 | WEINSCHEL | 1430-4 | 低出力終端器 | 37050 | 50 Watt Termination, DC-18 GHz, N male | 9 | 中古 | 1.5週間
4291 | MIDWEST MICROWAVE | PWD-5522-02SMA | パワーディバイダー | 27500 | Wilkinson Power Divider, 2-Way, 2-8 GHz, SMA(f) all ports | 1 | 中古 | 1.5週間
4292 | FLANN MICROWAVE | 2011 | 導波管製品 WR42 : 18.0-26.5 GHz | 200000 | WR42 Precision Direct Reading Attenuator, 0-60 dB | 1 | 中古 | 1.5週間
4293 | GHZ MICROWAVE | A8516-1 | 導波管製品 WR62 : 12.4-18.0 GHz | 22500 | WR62 x SMA(m) Adapter | 1 | 中古 | 1.5週間
4294 | WESTERN MICROWAVE | 3CS-471D | サーキュレータ | 16250 | Circulator, 20 dB isolation, 2.5-3.5 GHz, SMA(f/m/m) | 2 | 中古 | 1.5週間
4295 | PASTERNACK | PE6810 | 導波管製品 WR34 : 22-33 GHz | 46250 | WR34 Low Power Termination, 0.5 Watt maximum, 1.05 VSWR | 1 | 中古 | 1.5週間
4296 | RYT INDUSTRIES | 300212 | サーキュレータ | 22500 | Circulator, 18 dB isolation, 14-19 GHz, SMA(f/f/f) | 3 | 中古 | 1.5週間
4297 | NARDA | 22990-40 | 方向性結合器／カプラー | 85500 | Dir.Coupler, 40 dB, 950-1250 MHz, 500W, directivity>30 dB, N(f/f/f) | 1 | 中古 | 1.5週間
4298 | HP/KEYSIGHT | 87106A | リレースイッチ／マニュアルスイッチ | 80000 | SP6T Switch, DC-4 GHz, 24V coil, SMA(f) | 2 | 中古 | 1.5週間
4299 | LORCH MICROWAVE | 5BR7-2140/150-SR | バンドパスフィルター | 18750 | Band Reject Filter, 2110-2170 MHz rejected >40 dB, 0.4-2.05 GHz & 2.22-5 GHz passband, SMA(f/f) | 1 | 中古 | 1.5週間
4300 | HP/KEYSIGHT | 11970U | 導波管製品 WR19 : 40-60 GHz | 191200 | WR19 Harmonic Mixer, 40-60 GHz, for use with Keysight analyzers | 3 | 中古 | 1.5週間
4301 | SOGO ELECTRONICS | S9LCH-3100/13000-O/O | ハイパスフィルター | 31250 | 3.1 GHz High Pass Filter, 14 GHz rolloff, SMA(f/f) | 5 | 中古 | 1.5週間
4302 | NARDA | N53K30R%MSOF | ショート オープン | 31500 | N female Short - Open - Load Calibration Tee, DC-4 GHz, load VSWR <1.06 | 8 | 中古 | 1.5週間
4303 | NARDA | N60K30RMSOF | ショート オープン | 31500 | 7/16 female Short - Open - Load Calibration Tee, DC-4 GHz, load VSWR <1.06 | 3 | 中古 | 1.5週間
4304 | NARDA | N60S30RMSOF | ショート オープン | 31500 | 7/16 male Short - Open - Load Calibration Tee, DC-4 GHz, load VSWR <1.06 | 2 | 中古 | 1.5週間
4305 | OMEGA LABS | 3311-J | 導波管製品 WR28 : 26.5-40.0 GHz | 73750 | WR28 Directional Coupler, 40 dB coupling | 1 | 中古 | 1.5週間
4306 | M-WAVE DESIGNS | 42EB1204 | 導波管製品 WR42 : 18.0-26.5 GHz | 15000 | WR42 90 degree E-Plane Bend | 2 | 中古 | 1.5週間
4307 | WEINSCHEL | 33-30-34 | 固定アッテネーター | 16150 | 30 dB Attenuator, 25 Watts, DC-8 GHz, N(f/m) | 4 | 中古 | 1.5週間
4308 | DEMORNAY BONARDI | DBL-234 | 導波管製品 WR284 : 2.60-3.95 GHz | 22500 | WR284 90 degree H-Plane Bend | 1 | 中古 | 1.5週間
4309 | WEINSCHEL | 40-30-33 | 固定アッテネーター | 35150 | 30 dB Attenuator, 150 Watts, DC-1.5 GHz, N(f/f) | 2 | 中古 | 1.5週間
4310 | KRYTAR | 2611 | 方向性結合器／カプラー | 73750 | Directional Coupler, 10 dB, 1.7-26.5 GHz, 3.5mm)f/f/f) | 34 | 中古 | 1.5週間
4311 | HP/KEYSIGHT | N1810TL-026 | リレースイッチ／マニュアルスイッチ | 47200 | SPDT Switch, DC-26.5 GHz, options 026, 124, 201 | 6 | 中古 | 1.5週間
4312 | WAVELINE | 7522 | 導波管製品 WR75 : 10.0-15.0 GHz | 90000 | WR75 Precision Direct Reading Attenuator, 0-60 dB | 9 | 中古 | 1.5週間
4313 | NARDA | 652-15 | 導波管製品 WR284 : 2.60-3.95 GHz | 89100 | WR284 Standasrd Gain Horn, 15 dBi gain mid-band | 1 | 中古 | 1.5週間
4314 | NARDA | 25966 | 方向性結合器／カプラー | 18000 | Directional Coupler, 10 dB coupling, 5.3-12.7 GHz, SMA(f/f/f) HP p/n 0955-0132 | 1 | 中古 | 1.5週間
4315 | HP/KEYSIGHT | J382A | 導波管製品 WR137 : 5.85-8.20 GHz | 88000 | WR137 Precision Direct reading Attenuator, 0-50 dB | 2 | 中古 | 1.5週間
4316 | WEINSCHEL | 23-01-34 | 固定アッテネーター | 17100 | 1 dB Attenuator, 20 Watts, DC-18 GHz, N(f/m) | 7 | 中古 | 1.5週間
4317 | WAVELINE | 0254 | 導波管製品 WR102 : 7.5-11.0 GHz | 28750 | WR102 Low Power Termination, 4 Watts maximum, 1.02 VSWR | 2 | 中古 | 1.5週間
4318 | HP/KEYSIGHT | S910A | 導波管製品 WR284 : 2.60-3.95 GHz | 36000 | WR284 Low Power Termination | 3 | 中古 | 1.5週間
4319 | WATKINS JOHNSON | WJ-6202-018H | アンプ | 11250 | Amplifier, 30 dB gain, 25-1500 MHz, +13 dBm Po, 15V 205mA, SMA(f/f) | 1 | 中古 | 1.5週間
4320 | TRON-TECH | P150ML | アンプ | 41250 | Amplifier, 30 dB gain, 100 kHz-150 MHz, +30 dBm Po, 24V 400mA, BNC(f/f) | 1 | 中古 | 1.5週間
4321 | AEROWAVE | 28-1790 | 導波管製品 WR28 : 26.5-40.0 GHz | 15000 | WR28 90 degree Twist Section, 1.5 inches length | 1 | 中古 | 1.5週間
4322 | ANAREN | 10023-3 | 90°&180°ハイブリッドカプラー | 48750 | Quasdrature Hybrid Coupler, 3 dB, 250-1000 MHz, SMA(f/f/f/f) | 1 | 中古 | 1.5週間
4323 | SPERRY | 213 | 導波管製品 WR137 : 5.85-8.20 GHz | 48750 | WR137 Medium Power Load, 200 watts average power | 1 | 中古 | 1.5週間
4324 | FXR/MICROLAB | LB-B67 | ローパスフィルター | 15000 | 1.0 GHz Low Pass Filter, DIN-7/16(m/f) | 4 | 中古 | 1.5週間
4325 | MICROWAVE ASSOCIATES | MA-8K220 | 導波管製品 WR62 : 12.4-18.0 GHz | 15000 | WR62 Circulator, 20 dB isolation, 13.5-15.0 GHz, 1.5 inch insertion length | 1 | 中古 | 1.5週間
4326 | HP/KEYSIGHT | 772D | 方向性結合器／カプラー | 352000 | Dual Directional Coupler, 20 dB, 2-18 GHz, APC7 test port/ N(f/f/f) | 3 | 中古 | 1.5週間
4327 | GENERIC | WR28 twist | 導波管製品 WR28 : 26.5-40.0 GHz | 12500 | WR28 90 degree Twist Section, 4.60 inches length, cover/choke flanges | 1 | 中古 | 1.5週間
4328 | ANAREN | 40267 | パワーディバイダー | 18750 | Wilkinson Power Divider, 2-Way, 4-8 GHz, SMA(f) all ports | 1 | 中古 | 1.5週間
4329 | FLANN MICROWAVE | 20441-700mm | 導波管製品 WR42 : 18.0-26.5 GHz | 36250 | WR42 Straight Section, 27.55 inches length *NEW* | 3 | 新古 | 1.5週間
4330 | TRW MICROWAVE | ASI-3570-2 | アイソレータ | 18750 | Isolator, 20 dB, 3.5-7.0 GHz, SMA(f/m) | 1 | 中古 | 1.5週間
4331 | DITOM | D3I-2080 | アイソレータ | 22500 | Isolator, 9 dB, 2-8 GHz, SMA(f/f) | 1 | 中古 | 1.5週間
4332 | KRYTAR | 2610 | 方向性結合器／カプラー | 87500 | Directional Coupler, 10 dB, 1.0-26.5 GHz, 3.5mm(f/f/f) | 2 | 中古 | 1.5週間
4333 | NARDA | 4227-16 | 方向性結合器／カプラー | 89100 | Directional Coupler, 16 dB, 1.7-26.5 GHz, 3.5mm(f/f/f) | 3 | 中古 | 1.5週間
4334 | MIDWEST MICROWAVE | TRM-2129-MO-SMA-07 | 高出力ロード | 21250 | 20 Watt Load, DC-18 GHz, SMA male | 3 | 中古 | 1.5週間
4335 | WESTERN ELECTRIC | 18A | 導波管製品 CMR159 & CPR159 : 4.90-7.05 GHz | 23750 | CMR159 Variable Attenuator, 0.5-20 dB, min-max gage indicator, 4 inches length | 1 | 中古 | 1.5週間
4336 | WESTERN ELECTRIC | 2A | 導波管製品 CMR159 & CPR159 : 4.90-7.05 GHz | 12500 | CMR159 90 degree H-Plane Bend | 1 | 中古 | 1.5週間
4337 | WESTERN ELECTRIC | ED595896 | 導波管製品 CMR159 & CPR159 : 4.90-7.05 GHz | 21250 | CMR159 to CPR159 (grooved flange) Adapter Section, 7 inches length, brass | 1 | 中古 | 1.5週間
4338 | NARDA | IOS-4080 | アイソレータ | 13500 | Isolator, 20 dB, 4-8 GHz, SMA(f/f) | 3 | 中古 | 1.5週間
4339 | AERTECH | AMI-0223 | アイソレータ | 11250 | Isolator, 20 dB, 1950-2250 MHz, SMA(f/f) | 4 | 中古 | 1.5週間
4340 | AERTECH | AMI-0114 | アイソレータ | 11250 | Isolator, 18 dB, 1150-1550 MHz, SMA(f/f) | 2 | 中古 | 1.5週間
4341 | P&H LABS | B1-C26353 | サーキュレータ | 22500 | Circulator, 18 dB isolation, 3.5-7.0 GHz, SMA(f/f/f) | 1 | 中古 | 1.5週間
4342 | P&H LABS | C1-C26346 | アイソレータ | 18750 | Isolator, 20 dB, 3.5-7.0 GHz, SMA(f/m) | 1 | 中古 | 1.5週間
4343 | P&H LABS | C1-545326-2 | アイソレータ | 11250 | Isolator, 20 dB, 3.6-4.4 GHz, SMA(f/f) | 1 | 中古 | 1.5週間
4344 | DITOM | DF-5174 | アイソレータ | 12500 | Isolator, 20 dB, 1.9-2.6 GHz, SMA(f/m) | 1 | 中古 | 1.5週間
4345 | P&H LABS | B1-P15320 | アイソレータ | 15000 | Isolator, 20 dB, 11-17 GHz, SMA(m/f) | 1 | 中古 | 1.5週間
4346 | P&H LABS | 26077-1 | アイソレータ | 15000 | Isolator, 18 dB, 6.5-10 GHz, SMA(f/f) | 2 | 中古 | 1.5週間
4347 | HP/KEYSIGHT | 8496B-001 | ステップアッテネーター | 108000 | Step Attenuator, 0-110 dB, DC-18 GHz, N(f/f) | 5 | 中古 | 1.5週間
4348 | DORNE & MARGOLIN | DMAR-7 | FEDアンテナ | 90000 | Log Periodic Dipole Array Antenna, 1.0-12.5 GHz, N(f), radome housing, 7.7 x 7.0 x 2.2 inches dimensions excluding connector | 1 | 中古 | 1.5週間
4349 | NARDA | 4334 | 方向性結合器／カプラー | 53100 | Quadrature Hybrid Coupler, 3 dB, 4.0-12.4 GHz, SMA(f/f/f/f) | 2 | 中古 | 1.5週間
4350 | MAURY MICROWAVE | C230K1 | 導波管製品 WR137 : 5.85-8.20 GHz | 56250 | WR137 x 3.5mm male NMD End Launch Adapter | 1 | 中古 | 1.5週間
4351 | QUASAR MICROWAVE | QPS-14SQT08112BM35 | 導波管製品 WR137 : 5.85-8.20 GHz | 18750 | WR137 x CMR137 Flange Adapter, 1.6 inch length | 1 | 中古 | 1.5週間
4352 | WEINSCHEL | 33-20-34 | 固定アッテネーター | 16150 | 20 dB Attenuator, 25 Watts, DC-18 GHz, N(f/m) | 1 | 中古 | 1.5週間
4353 | WEINSCHEL | 33-03-34 | 固定アッテネーター | 16150 | 3 dB Attenuator, 50 Watts, DC-8 GHz, N(f/m) | 2 | 中古 | 1.5週間
4354 | NARDA | 22909 | 方向性結合器／カプラー | 54000 | Precision High Directivity Coupler, 10 dB, 7.0-12.4 GHz, directivity 32 dB, N(f/f/f) | 1 | 中古 | 1.5週間
4355 | KRYTAR | 3060200 | 方向性結合器／カプラー | 58750 | Quadrature Hybrid Coupler, 3 dB, 6-20 GHz, SMA(f/f/f/f) | 7 | 中古 | 1.5週間
4356 | KRYTAR | 4060200 | 方向性結合器／カプラー | 68750 | 180 degrtee Hybrid Coupler, 3 dB, 6-20 GHz, SMA(f/f/f/f) | 4 | 中古 | 1.5週間
4357 | NARDA | 3326B-4 | パワーディバイダー | 67500 | Wilkinson Power Divider, 4-Way, 6-18 GHz, N(f) all ports | 2 | 中古 | 1.5週間
4358 | WEINSCHEL ASSOCIATES | WA33-03-12 | 固定アッテネーター | 16150 | 3 dB Attenuator, 25 Watts, DC-8.5 GHz, SMA(f/m) | 2 | 中古 | 1.5週間
4359 | PRD | 355-B | 導波管製品 WR112 : 7.05-10.0 GHz | 22500 | WR112 x N(f) Adapter | 1 | 中古 | 1.5週間
4360 | OMNI-SPECTRA | 2000-6267-00 | 導波管製品 WR75 : 10.0-15.0 GHz | 23750 | WR75 (choke flange) x SMA(f) Adapter | 1 | 中古 | 1.5週間
4361 | MAURY MICROWAVE | M314 | 導波管製品 WR75 : 10.0-15.0 GHz | 48750 | WR75 Sliding Termination, 1 Watt maximum, 1.01 VSWR | 1 | 中古 | 1.5週間
4362 | HP/KEYSIGHT | 8471D | ディテクター | 36000 | Detector, 100 kHz-2 GHz, negative polarity, BNC(m/f) | 4 | 中古 | 1.5週間
4363 | GENERAL RADIO | 874-LBA | スロットライン | 95000 | GR874 Slotted Line, 0.3-8.5 GHz | 1 | 中古 | 1.5週間
4364 | NARDA | 4333 | 方向性結合器／カプラー | 53100 | Quadrature Hybrid Coupler, 3 dB, 2-8 GHz, SMA(f/f/f/f) | 1 | 中古 | 1.5週間
4365 | HP/KEYSIGHT | 11686A | ローパスフィルター | 44000 | 13.0 GHz Low Pass Filter, N(m/f) | 3 | 中古 | 1.5週間
4366 | K&L MICROWAVE | 7B120-4010/1315-O/O | バンドパスフィルター | 15000 | 3.353-4.667 GHz Band Pass Filter, SMA(f/f) | 2 | 中古 | 1.5週間
4367 | NARDA | 792FM | 可変アッテネーター | 90000 | Variable Attenuator, 0-20 dB, 2.0-12.4 GHz, vernier read, N(m/f) | 12 | 中古 | 1.5週間
4368 | OMNI-SPECTRA | 2090-6204-00 | パワーディバイダー | 93750 | Wilkinson Power Divider, 2-Way, 0.5-18 GHz, SMA(f)-all ports | 2 | 中古 | 1.5週間
4369 | WEINSCHEL | 33-15-43 | 固定アッテネーター | 16150 | 15 dB Attenuator, 25 Watts, DC-8 GHz, N(m/f) | 6 | 中古 | 1.5週間
4370 | NARDA | 768-10 | 固定アッテネーター | 20700 | 10 dB Attenuator, 20 Watts, DC-18 GHz, N(m/f) | 8 | 中古 | 1.5週間
4371 | HP/KEYSIGHT | 84904K-104 | ステップアッテネーター | 143200 | Programmable Step Attenuator, 0-11 dB, DC-26.5 GHz, 3.5mm(m/f) | 3 | 中古 | 1.5週間
4372 | NARDA | 75-601 | 導波管製品 WR75 : 10.0-15.0 GHz | 17100 | WR75 x N(f) Adapter | 1 | 中古 | 1.5週間
4373 | NARDA | 4782-03 | 固定アッテネーター | 6300 | 3 dB Attenuator, 2 Watts, DC-18 GHz, SMA(m/f) | 1 | 中古 | 1.5週間
4374 | HP | 85033-60009 | 高出力ロード | 42400 | 3.5mm male Precision Load, DC-18 GHz | 1 | 中古 | 1.5週間
4375 | WEINSCHEL | 1594 | パワーディバイダー | 45600 | 4-Way Resistive Power Divider, DC-18 GHz, SMA(f)-all ports | 2 | 中古 | 1.5週間
4376 | HP/KEYSIGHT | 909D | 低出力終端器 | 37600 | 3.5mm male Termination, DC-26.5 GHz | 14 | 中古 | 1.5週間
4377 | NARDA | FC9542 | サーキュレータ | 11700 | Circulator, 20 dB isolation, 1.7-2.0 GHz, SMA(f/f/f) | 3 | 中古 | 1.5週間
4378 | WEINSCHEL | 940-114-33 | 可変アッテネーター | 71250 | Direct Reading Variable Attenuator, 6-120 dB, DC-2 GHz, N(f/f) | 2 | 中古 | 1.5週間
4379 | NARDA | 4033C | 方向性結合器／カプラー | 22500 | Quadrature Hybrid Coupler, 3 dB, 2-4 GHz, SMA(f/f/f/f) | 1 | 中古 | 1.5週間
4380 | KRYTAR | 101020010 | 方向性結合器／カプラー | 68750 | Directional Coupler, 10 dB coupling, 1-20 GHz, SMA(f/f/f) | 2 | 中古 | 1.5週間
4381 | ETI | D-1826-4 | パワーディバイダー | 73750 | Wilkinson Power Divider, 4-Way, 18.0-26.5 GHz, 2.92mm(f)-all ports | 1 | 中古 | 1.5週間
4382 | MAURY MICXROWAVE | K7011B | 導波管製品 WR42 : 18.0-26.5 GHz | 200000 | WR42 VNA Calibration Kit, with Wiltron 37200 disk: (2) K200A1 adapters; (2) K301B loads; (2) K344A flush shorts | 1 | 中古 | 1.5週間
4383 | MAURY MICROWAVE | U237A1 | 導波管製品 WR28 : 26.5-40.0 GHz | 81250 | WR28 x 2.4mm Female End Launch Adapter, VSWR<1.10 | 1 | 中古 | 1.5週間
4384 | CELWAVE | Circulator | サーキュレータ | 12500 | Circulator, 20 dB isolation, 890-960 MHz, N(f/f/f) | 6 | 中古 | 1.5週間
4385 | NARDA | 794FM | 可変アッテネーター | 90000 | Direct Reading Variable Attenuator, 0-40 dB, 4-8 GHz, N(f/m) | 2 | 中古 | 1.5週間
4386 | MICROPHASE | 3N68-11 | その他 | 50000 | Triplexer, 4-8 GHz N female/ 8-12 GHz N female/ 12-18 GHz SMA female/ common SMA female | 1 | 中古 | 1.5週間
4387 | WILTRON | 3666 | その他 | 119000 | 3.5mm Verification Kit: 360 disk; 19S50-7 3.5mm airline; 19S50-7B 3.5mm BEATTY AIRLINE; 42S-20 & 42S-50 20 dB & 50 dB DC-26.5 GHz attenuators | 1 | 中古 | 1.5週間
4388 | WAVELINE | 5174-10 | 導波管製品 WR51 : 15.0-22.0 GHz | 98750 | WR51 Directional Coupler, 10 dB coupling | 2 | 中古 | 1.5週間
4389 | NARDA | 369BNF | 高出力ロード | 63000 | 175 Watt Load, 0.7-18.0 GHz, N(f) | 7 | 中古 | 1.5週間
4390 | GENERIC | CPR159 H 90 | 導波管製品 CMR159 & CPR159 : 4.90-7.05 GHz | 18750 | CPR159 90 degree H-Plane Bend, aluminum, flat/grooved flanges | 1 | 中古 | 1.5週間
4391 | DEMORNAY BONARDI | DBLH-018 | 導波管製品 WR284 : 2.60-3.95 GHz | 41250 | WR284 x WR112 Taper Section, 9.5 inches length, cover flanges | 1 | 中古 | 1.5週間
4392 | MW. DEVELOPMENT CO. | 21650-136 | ダブルリッジ導波管製品 WRD650 : 6.5-18.0 GHz | 68750 | WRD650 High Power Termination, 300 Watts average power | 2 | 中古 | 1.5週間
4393 | TRG | 740B/383 | 導波管製品 WR22 : 33.0-50.0 GHz | 68750 | WR22 Slotted Line & carriage; requires external detector | 1 | 中古 | 1.5週間
4394 | ATLANTIC MICROWAVE | CPRG229 crossguide | 導波管製品 CMR229 & CPR229 : 3.30-4.90 GHz | 58750 | CPR229 (grooved flanges) 3-Port Crossguide Coupler, terminated, 20 dB coupling | 1 | 中古 | 1.5週間
4395 | ATLANTIC MICROWAVE | 5829538 | 導波管製品 WR112 : 7.05-10.0 GHz | 43750 | WR112 4-Port Crossguide Coupler, 50 dB coupling, aluminum, 3 ports cover flange/ 1 port choke flange | 2 | 中古 | 1.5週間
4396 | ATLANTIC MICROWAVE | WR284 E 180 bend | 導波管製品 WR284 : 2.60-3.95 GHz | 25000 | WR284 180 degree E-Plane Bend, aluminum, 6 inch center-to-center | 1 | 中古 | 1.5週間
4397 | WAVELINE | 0282 | 導波管製品 WR102 : 7.5-11.0 GHz | 73750 | WR102 High Power Load, 600 Watts average/ 460 kW peak | 1 | 中古 | 1.5週間
4398 | LITTON AIRTRON | ARD7A-750-19.7 | ダブルリッジ導波管製品 WRD750 : 7.5-18.0 GHz | 31250 | WRD750 Straight Section, 19.7 inches length, aluminum, flat/grooved flanges | 1 | 中古 | 1.5週間
4399 | WESTERN MICROWAVE | 2JC-8167-L | アイソレータ | 28750 | Isolator, 20 dB, 1.0-2.18 GHz, SMA(m/f) | 29 | 中古 | 1.5週間
4400 | ATLANTIC MICROWAVE | CMR284 load | 導波管製品 WR284 : 2.60-3.95 GHz | 62500 | CMR284 Medium Power Load, 500 Watts average/ 4 MW peak, aluminum, 12.75 inches length | 1 | 中古 | 1.5週間
4401 | GENERIC | WR112 H 90 mitre | 導波管製品 WR112 : 7.05-10.0 GHz | 11250 | WR112 90 degree H-Plane Mitre Bend, aluminum | 2 | 中古 | 1.5週間
4402 | MICROWAVE ASSOCIATES | MA-8D201 | 導波管製品 WR112 : 7.05-10.0 GHz | 48750 | WR112 Isolator, 20 dB, 7.05-10 GHz | 1 | 中古 | 1.5週間
4403 | ATLANTIC MICROWAVE | AT-1122 | 導波管製品 WR112 : 7.05-10.0 GHz | 23750 | WR112 Level Set Attenuator, 0-20 dB, uncalibrated drive | 1 | 中古 | 1.5週間
4404 | HP/KEYSIGHT | 8765D-024,100 | リレースイッチ／マニュアルスイッチ | 60000 | SPDT Switch, DC-40 GHz, unterminated, 24V, soldrer term., 2.4mm(f) | 1 | 中古 | 1.5週間
4405 | WEINSCHEL ASSOCIATES | VA-100-11 | ステップアッテネーター | 66500 | Direct Reading Variable Attenuator, 6-106 dB, DC-2 GHz, SMA(f/f) | 6 | 中古 | 1.5週間
4406 | NARDA | 223 | 導波管製品 WR187 : 3.95-5.85 GHz | 54000 | WR187 Slotted Line with carriage and detector | 1 | 中古 | 1.5週間
4407 | PRD | K-101 | 導波管製品 WR42 : 18.0-26.5 GHz | 99000 | WR42 Precision Direct Reading Attenuator, 0-60 dB | 1 | 中古 | 1.5週間
4408 | WEINSCHEL ASSOCIATES | WA47-03-34 | 固定アッテネーター | 38000 | 3 dB Attenuator, 50 Watts, DC-18 GHz, N(f/m) | 1 | 中古 | 1.5週間
4409 | HP/KEYSIGHT | 87222E | リレースイッチ／マニュアルスイッチ | 111200 | DPDT Transfer Switch, DC-50 GHz, 24V, 2.4mm(f) | 3 | 中古 | 1.5週間
4410 | GENERIC | WR42 18.8" straight | 導波管製品 WR42 : 18.0-26.5 GHz | 25000 | WR42 Straight Section, 18.8 inches length, brass | 1 | 中古 | 1.5週間
4411 | GENERIC | WR62 18.5" straight | 導波管製品 WR62 : 12.4-18.0 GHz | 23750 | WR62 Straight Section, 18.5 inches length, brass, cover/choke flanges | 1 | 中古 | 1.5週間
4412 | GENERIC | CPR137 x CMR137 | 導波管製品 WR137 : 5.85-8.20 GHz | 21250 | CPRF137 x CMR137 Flange Adapter Section, brass | 1 | 中古 | 1.5週間
4413 | WAVELINE | 544-2 (CMR) | 導波管製品 WR112 : 7.05-10.0 GHz | 25000 | CMR112 Straight Section, 16.1 inches length, brass | 2 | 中古 | 1.5週間
4414 | WAVELINE | 543-2 (CMR) | 導波管製品 WR112 : 7.05-10.0 GHz | 22500 | CMR112 Straight Section, 12 inches length, brass | 2 | 中古 | 1.5週間
4415 | WAVELINE | WG-115-P1 | 導波管製品 WR112 : 7.05-10.0 GHz | 15000 | CMR112 90 degree Twist Section, 6 inches length, brass | 2 | 中古 | 1.5週間
4416 | WAVELINE | WG-103-P2.63H | 導波管製品 WR112 : 7.05-10.0 GHz | 12500 | CMR112 90 degree H-Plane Bend, brass | 2 | 中古 | 1.5週間
4417 | WAVELINE | WG-103-P2.31E | 導波管製品 WR112 : 7.05-10.0 GHz | 12500 | CMR112 90 degree E-Plane Bend, brass | 1 | 中古 | 1.5週間
4418 | WAVELINE | 568 (CMR) | 導波管製品 WR112 : 7.05-10.0 GHz | 15000 | CMR112 Bulkhead Feedthrough Section, 4 inches length, center mounted to 3.8 in. dia. 6-hole circular flange, brass | 1 | 中古 | 1.5週間
4419 | TELEDYNE MICROWAVE | T-1S63T-12 | アイソレータ | 25000 | Isolator, 20 dB, 1.3-2.6 GHz, SMA(f/f) | 1 | 中古 | 1.5週間
4420 | HP/KEYSIGHT | 11900A | アダプタ | 44000 | 2.4mm Male to 2.4mm Male Adapter, DC-50 GHz, 26 dB ret.loss | 5 | 中古 | 1.5週間
4421 | NARDA | 776C-10 | 固定アッテネーター | 54000 | 10 dB Attenuator, 50 Watts, DC-18 GHz, N(m/f) | 2 | 中古 | 1.5週間
4422 | HUGHES | 45114H-1000 | 導波管製品 WR15 : 50-75 GHz | 95000 | WR15 Full Band Isolator, 25 dB isolation, 1.6 dB insertion loss | 7 | 中古 | 1.5週間
4423 | PENN ENGINEERING | 1436-1B-NB | 導波管製品 WR51 : 15.0-22.0 GHz | 41250 | WR51 x SMA(f) Adapter | 1 | 中古 | 1.5週間
4424 | UTE MICROWAVE | CT-1596-N | サーキュレータ | 21250 | Circulator, 20 dB isolation, 400-500 MHz, N(f/f/f) | 5 | 中古 | 1.5週間
4425 | HP/KEYSIGHT | 8493B-020 | 固定アッテネーター | 12000 | 20 dB Attenuator, DC-18 GHz, 2 Watts, SMA(m/f) | 1 | 中古 | 1.5週間
4426 | ATLANTIC MICROWAVE | 401250-1 | 導波管製品 WR284 : 2.60-3.95 GHz | 73750 | WR284 Dual Directional Crossguide Coupler, 30 dB coupling, N(f) coupled ports, 14.25 inches length, choke flanges | 1 | 中古 | 1.5週間
4427 | NARDA | 1014 | 導波管製品 WR284 : 2.60-3.95 GHz | 45000 | WR284 4-Port Crossguide Coupler, 20 dB coupling | 1 | 中古 | 1.5週間
4428 | GENERIC | WR284 6 dB ATTEN | 導波管製品 WR284 : 2.60-3.95 GHz | 22500 | WR284 Fixed Attenuator, 6 dB, 5 Watts maximum, aluminum, 10 inches length, cover/choke flanges | 1 | 中古 | 1.5週間
4429 | SPACEK LABS | GKA-360 | 導波管製品 WR28 : 26.5-40.0 GHz | 48750 | WR28 Fixed Tuned Gunn Oscillator, 36.43 GHz, +15 dBm Po,+4.5V 820mA, with attached MRI junction isolator | 1 | 中古 | 1.5週間
4430 | M/A-COM | 093-449954-012A | 導波管製品 WR28 : 26.5-40.0 GHz | 48750 | WR28 Fixed Tuned Gunn Oscillator, 38.90 GHz, +15 dBm Po, +4.4V 1.11A, with attached CMC junction isolator | 1 | 中古 | 1.5週間
4431 | M/A-COM | 093-449954-012B | 導波管製品 WR28 : 26.5-40.0 GHz | 48750 | WR28 Fixed Tuned Gunn Oscillator, 38.87 GHz, +19.5 dBm, +4.5V 980mA, with attached CMC junction isolator | 1 | 中古 | 1.5週間
4432 | M/A-COM | 093-449954-106 | 導波管製品 WR28 : 26.5-40.0 GHz | 48750 | WR28 Fixed Tuned Gunn Oscillator, 35.60 GHz, +13 dBm, +5.0V 440mA, with attached CMC junction isolator | 1 | 中古 | 1.5週間
4433 | MIDWEST MICROWAVE | PWD-5532-04SMA | パワーディバイダー | 58750 | Wilkinson Power Divider, 4-Way, 2-18 GHz, SMA(f)-all ports | 1 | 中古 | 1.5週間
4434 | WEINSCHEL | 45-20-33 | 固定アッテネーター | 47500 | 20 dB Attenuator, 250 Watts, DC-1.5 GHz, N(f/f) | 2 | 中古 | 1.5週間
4435 | WEINSCHEL | F1426 | 高出力ロード | 20900 | 50 Watt Load, DC-8.5 GHz, N(f) | 3 | 中古 | 1.5週間
4436 | WEINSCHEL ASSOCIATES | WA1426-4 | 高出力ロード | 20900 | 50 Watt Load, DC-8.5 GHz, N(m) | 1 | 中古 | 1.5週間
4437 | MERRIMAC | ASM-25-11K | ステップアッテネーター | 28750 | Level Set Attenuator, 0-20 dB, 7-18 GHz, 5 Watts max., uncalibrated (screwdriver) lockable drive, SMA(f/f) | 1 | 中古 | 1.5週間
4438 | ANZAC | H-8-4 (n) | パワーディバイダー | 28750 | Power Divider, 2-Way, 2 MHz-2 GHz, N(f) all ports | 2 | 中古 | 1.5週間
4439 | SAGE LABS | 6603-3 | フェーズシフター／位相変調器 | 73750 | Variable Phase Shifter, 0-190 deg./GHz, DC-4 GHz, SMA(f/f) | 1 | 中古 | 1.5週間
4440 | PACIFIC WAVE SYSTEMS | 85104-60028 | 導波管製品 WR10 : 75-110 GHz | 110000 | WR10 4-port Bi-Directional Coupler, 10 dB coupling, not internally terminated | 1 | 中古 | 1.5週間
4441 | HP/KEYSIGHT | W896B | 導波管製品 WR10 : 75-110 GHz | 44000 | WR10 Precision 5cm Section, 2.0 inch length, 1.03 VSWR | 2 | 中古 | 1.5週間
4442 | HP/KEYSIGHT | 11644-60013 | 導波管製品 WR10 : 75-110 GHz | 44000 | WR10 Precision 5cm Section, 2.0 inch length, 1.03 VSWR | 2 | 中古 | 1.5週間
4443 | BAYTRON | 7R-67/20 | 導波管製品 WR10 : 75-110 GHz | 110000 | WR10 Standard Gain Horn, 20 dBi gain mid-band | 1 | 中古 | 1.5週間
4444 | MAST MICROWAVE | WB-12850 | ダブルリッジ導波管製品 WRD180 : 18-40 GHz | 23750 | WRD180 90 degree H-Plane Bend | 7 | 中古 | 1.5週間
4445 | MAST MICROWAVE | WB-11850 | ダブルリッジ導波管製品 WRD180 : 18-40 GHz | 23750 | WRD180 90 degree E-Plane Bend | 4 | 中古 | 1.5週間
4446 | MAST MICROWAVE | LD-18500 | ダブルリッジ導波管製品 WRD180 : 18-40 GHz | 41250 | WRD180 Low Power Termination, 6 inches length | 4 | 中古 | 1.5週間
4447 | MAST MICROWAVE | WT-10850 | ダブルリッジ導波管製品 WRD180 : 18-40 GHz | 23750 | WRD180 90 degree Twist Section | 4 | 中古 | 1.5週間
4448 | JFW INDUSTRIES | 50HF-030 | 固定アッテネーター | 10000 | 30 dB Attenuator, DC-18 GHz, 2 Watts, N(m/f) | 1 | 中古 | 1.5週間
4449 | MIDWEST MICROWAVE | 218F-20 | 固定アッテネーター | 8750 | 20 dB Attenuator, 2 Watts, DC-12.4 GHz, N(f/f) | 1 | 中古 | 1.5週間
4450 | NARDA | 4316-2 | パワーディバイダー | 24300 | Wilkinson Power Divider, 2-Way, 12-18 GHz, SMA(f)-all ports | 5 | 中古 | 1.5週間
4451 | NARDA | 4327B-2 | パワーディバイダー | 67500 | Wilkinson Power Divider, 2-Way, 1.7-26.5 GHz, 3.5mm(f)-all ports | 7 | 中古 | 1.5週間
4452 | NARDA | 779-10 | 固定アッテネーター | 15300 | 10 dB Attenuator, DC-18 GHz, 2 Watts, N(m/f) | 2 | 中古 | 1.5週間
4453 | NARDA | 3042B-30 | 方向性結合器／カプラー | 36000 | Directional Coupler, 30 dB, 0.92-2.2 GHz, 500 Watts, N9f/f/f) | 11 | 中古 | 1.5週間
4454 | HP/KEYSIGHT | 8765D-024,100,292 | リレースイッチ／マニュアルスイッチ | 60000 | SPDT Switch, DC-40 GHz, unterminated, 24V, solder term., 2.92mm(f) | 13 | 中古 | 1.5週間
4455 | ANRITSU | 35WRD180K | ダブルリッジ導波管製品 WRD180 : 18-40 GHz | 81250 | WRD180 x 2.92mm male Adapter | 1 | 中古 | 1.5週間
4456 | WAVELINE | 780 | 導波管製品 WR62 : 12.4-18.0 GHz | 23750 | WR62 Shorting Switch (SPST) | 1 | 中古 | 1.5週間
4457 | HP/KEYSIGHT | H750D | 導波管製品 WR112 : 7.05-10.0 GHz | 21600 | WR112 4-Port Crossguide Coupler, 20 dB coupling | 2 | 中古 | 1.5週間
4458 | HP/KEYSIGHT | E09-8693 | 導波管製品 WR187 : 3.95-5.85 GHz | 13600 | WR187 90 degree Twist Section, 9.75 inches length, brass | 1 | 中古 | 1.5週間
4459 | NARDA | 4426-4 (27481) | パワーディバイダー | 143100 | Wilkinson Power Divider, 4-Way, 0.5-18 GHz, SMA(f)-all ports *marked as p/n 27481 and MX-18304/A* *NEW* | 1 | 新古 | 1.5週間
4460 | WAVELINE | 787 | 導波管製品 WR62 : 12.4-18.0 GHz | 98750 | WR62 High Power Load, 350 watts average power | 1 | 中古 | 1.5週間
4461 | QUINSTAR | QWH-180-PRS | ダブルリッジ導波管製品 WRD180 : 18-40 GHz | 99000 | WRD180 Horn Antenna, 24 dBi gain mid-band | 2 | 中古 | 1.5週間
4462 | DOUGLAS MICROWAVE | 110S | 導波管製品 WR284 : 2.60-3.95 GHz | 87000 | WR284 Standard Gain Horn, 15 dBi gain mid-band | 1 | 中古 | 1.5週間
4463 | QUEST MICROWAVE | SM2060-T02 | アイソレータ | 22500 | Isolator, 14 dB, 2-6 GHz, SMA(f/f) | 3 | 中古 | 1.5週間
4464 | AEROWAVE | 28-3000/10 | 導波管製品 WR28 : 26.5-40.0 GHz | 36250 | WR28 Directional Coupler. 10 dB coupling | 2 | 中古 | 1.5週間
4465 | QUEST MICROWAVE | SM1020-T01 | アイソレータ | 27500 | Isolator, 20 dB, 1-2 GHz, SMA(f/f) | 5 | 中古 | 1.5週間
4466 | WERLATONE | C6727-712 | 方向性結合器／カプラー | 93750 | High Power Dual Directional Coupler, 40 dB, 200-2000 MHz, 300 Watts, N(m/f)/SMA(f/f) | 1 | 中古 | 1.5週間
4467 | TELEDYNE MICROWAVE | T-7S44U-30 | アイソレータ | 25000 | Double Pass Isolator, 40 dB, 7.-11 GHz, SMA(f/f) | 23 | 中古 | 1.5週間
4468 | MILLIMETER PRODUCTS | 172K/595-20.7 | アイソレータ | 21250 | Junction Isolator, 20 dB, 19.7-21.7 GHz, 0.88 inch insertion length | 1 | 中古 | 1.5週間
4469 | MITEC | M0926-6 | 導波管製品 WR112 : 7.05-10.0 GHz | 23750 | CMR112 x N(f) Adapter | 15 | 中古 | 1.5週間
4470 | CMT | RS28-1A1A-4.0-A | 導波管製品 WR28 : 26.5-40.0 GHz | 11250 | WR28 Straight section, 4 inches length, aluminum | 6 | 中古 | 1.5週間
4471 | WERLATONE | H-1831 | パワーディバイダー | 58750 | 180 degree Hybrid Power Divider/ Combiner, 10-100 MHz, 500 Watts, N(f) input / N(f/f) outputs | 2 | 中古 | 1.5週間
4472 | WERLATONE | H-1831 | パワーディバイダー | 21250 | 180 degree Hybrid Power Divider/ Combiner, 10-100 MHz, 20 Watts, SMA(f) input/ SMA(f/f) outputs | 3 | 中古 | 1.5週間
4473 | M ITEC | M1394-01 | 方向性結合器／カプラー | 75000 | CMR137 Directional Coupler, 30 dB coupling, N(f) coupled port, 15 inches length | 1 | 中古 | 1.5週間
4474 | MICROWAVE DEEVELOPMENT CO. | 61028-001 | 導波管製品 WR28 : 26.5-40.0 GHz | 58750 | WR28 Power Sampler, 30 dB coupling, 2.92mm(f) coupled port, 1.5 inch length | 1 | 中古 | 1.5週間
4475 | ANRITSU | 22N50 | ショート オープン | 33750 | N male Open/Short, DC-18 GHz | 7 | 中古 | 1.5週間
4476 | HP/KEYSIGHT | 909F-013 | 低出力終端器 | 60000 | N female Precision Termination, DC-18 GHz, VSWR 1.02 below 6 GHz | 3 | 中古 | 1.5週間
4477 | APOLLO MICROWAVES | CPR137 load | 導波管製品 WR137 : 5.85-8.20 GHz | 48750 | CPR137 High Power Load, 300 Watts average power | 1 | 中古 | 1.5週間
4478 | LIEDER DEVELOPMENT | CMR137-SMA | 導波管製品 WR137 : 5.85-8.20 GHz | 31250 | CMR137 x SMA(f) Adapter | 4 | 中古 | 1.5週間
4479 | MICROWAVE ASSOCIATES | MA-883 | 導波管製品 WR62 : 12.4-18.0 GHz | 23750 | WR62 Matched Hybrid Tee | 1 | 中古 | 1.5週間
4480 | AIRTRON | A98-10462 | 導波管製品 WR430 : 1.70-2.60 GHz | 22500 | WR430 Unjacketed Flexible Section, 6 inches length | 1 | 中古 | 1.5週間
4481 | WEINSCHEL | 1506A | パワーディバイダー | 28500 | 3-Resistor Power Divider, 2-Way, DC-18 GHz, N(m/f/f) | 14 | 中古 | 1.5週間
4482 | GENERAL MICROWAVE | 7728-606 | その他 | 37500 | Vector Modulator, 6-18 GHz, SMA(f/f), 37 pin drive connector *NEW* | 14 | 新古 | 1.5週間
4483 | TRONTEC | CHD02-10109875 | アンプ | 46250 | Amplifier, 23 dB gain, 10-2000 MHz, +20 dBm Po, 15V 375mA, SMA(f/f) | 1 | 中古 | 1.5週間
4484 | PULSAR MICROWAVE | DAT-18-480/1S | 可変アッテネーター | 48750 | Digital Controlled Attenuator, 0-64 dB, 2-4 GHz, 0.25 dB min. step size, 6.5 dB max. insertion loss, TTL, +/- 5V @ +/-300mA, SMA(f/f) | 1 | 中古 | 1.5週間
4485 | CMT | BFU22-1A1A-A-SP | 導波管製品 WR22 : 33.0-50.0 GHz | 22500 | WR22 (square flange) Bulkhead Feedthrough, 3 in. length, 1.75 in. 8-hole flange mount, aluminum | 1 | 中古 | 1.5週間
4486 | WEINSCHEL | 1424-9 | 低出力終端器 | 8550 | BNC male Termination, DC-4 GHz, 5 Watts, VSWR<1.05 | 1 | 中古 | 1.5週間
4487 | INMET | 6B5W-03 | 固定アッテネーター | 6250 | 3 dB Attenuator, 5 Watts, DC-6 GHz, SMA(m/f) | 2 | 中古 | 1.5週間
4488 | NARDA | 4778-03 | 固定アッテネーター | 6300 | 3 dB Attenuator, 2 Watts, DC-12.4 GHz, SMA(m/f)' | 1 | 中古 | 1.5週間
4489 | HUGHES | 45724H-1000 | 導波管製品 WR15 : 50-75 GHz | 250000 | WR15 Precision Direct Reading Attenuator, 0-50 dB | 5 | 中古 | 1.5週間
4490 | COMMSCOPE | C090-CNSG | 導波管製品 WR90 : 8.2-12.4 GHz | 36250 | CPR90 (grooved flange) x N(f) Adapter | 3 | 中古 | 1.5週間
4491 | HP/KEYSIGHT | 85027E | ブリッジ | 240000 | Directional Bridge, 0.01-26.5 GHz, 3.5mm male test port, for 8756/7 series analyzers *bridge only - without accessories* | 1 | 中古 | 1.5週間
4492 | NARDA | 25083B | 方向性結合器／カプラー | 35100 | Directional Coupler, 16 dB, 2.0-18.6 GHz, SMA(f/f/f) | 3 | 中古 | 1.5週間
4493 | MINI-CIRCUITS | TIA-900-10 | アンプ | 111300 | Amplifier, 28 dB gain, 100-900 MHz, 10 Watts Po, 120VAC, BNC(f/f) | 1 | 中古 | 1.5週間
4494 | HP/KEYSIGHT | 8491B-020 | 固定アッテネーター | 17600 | 20 dB Attenuator, DC-18 GHz, 2 Watts, N(m/f) | 1 | 中古 | 1.5週間
4495 | MICROWAVE RESEARCH | R41-NA | ダブルリッジ導波管製品 WRD475 : 4.75-11.0 GHz | 33750 | WRD475 x N(f) Adapter | 3 | 中古 | 1.5週間
4496 | GENERIC | WR22 sq flange choke/choke | 導波管製品 WR22 : 33.0-50.0 GHz | 11250 | WR22 (square flasnge) choke/choke flange adapter, with gaskets and guide pins, 0.20" thick, gold flashed | 1 | 中古 | 1.5週間
4497 | HP/KEYSIGHT | 8493C-010 | 固定アッテネーター | 21600 | 10 dB Attenuator, DC-26.5 GHz, 2 Watts, 3.5mm(m/f) | 4 | 中古 | 1.5週間
4498 | MCLI | CS-128 | サーキュレータ | 33750 | Circulator, 20 dB isolation, 700-1400 MHz, SMA(f/f/f) | 4 | 中古 | 1.5週間
4499 | ANAREN | 41730 | パワーディバイダー | 99000 | Wilkinson Power Divider, 8-Way, 2-18 GHz, SMA(f)-all ports | 6 | 中古 | 1.5週間
4500 | NARDA | 769A-03 | 固定アッテネーター | 63000 | 3 dB Attenuator, 150 Watts, DC-6 GHz, N(m/f) | 8 | 中古 | 1.5週間
4501 | ANDREW | C284-CNSG | 導波管製品 WR284 : 2.60-3.95 GHz | 56250 | CPR284 (grooved flange) x N(f) Adapter | 4 | 中古 | 1.5週間
4502 | CMT | RS28-1A1A-8.0-A | 導波管製品 WR28 : 26.5-40.0 GHz | 15000 | WR28 Straight Section, 8 inches length, aluminum *NEW* | 36 | 新古 | 1.5週間
4503 | WAVELINE | 1070-20 | 導波管製品 WR28 : 26.5-40.0 GHz | 46250 | WR28 3-port Crossguide Coupler, 20 dB coupling | 1 | 中古 | 1.5週間
4504 | PUTNAM RF COMPONENTS | 1579-C50 | 方向性結合器／カプラー | 58750 | High Power Dual Directional Coupler, 50 dB, 400-500 MHz (usable 300-900 MHz), 1000 Watts, 25 dB directivity, SC(f/f) thru-line/ SMA(f/f) coupled ports | 4 | 中古 | 1.5週間
4505 | HP/KEYSIGHT | 8491C-010 | 固定アッテネーター | 14400 | 10 dB Attenuator, DC-18 GHz, 2 Watts, N(m/f) | 1 | 中古 | 1.5週間
4506 | WESTERN MICROWAVE | 3J-2016 | サーキュレータ | 15000 | Circulator, 20 dB isolation, 2.0-2.4 GHz, SMA(f/f/f) | 6 | 中古 | 1.5週間
4507 | UTE MICROWAVE | CT-6344-OT | アイソレータ | 18750 | Isolator, 18 dB, 12-18 GHz, SMA(f/f) | 1 | 中古 | 1.5週間
4508 | HP/KEYSIGHT | 8494G-002,008,011 | ステップアッテネーター | 88000 | Programmable Step Attenuator, 0-11 dB, DC-4 GHz, DIP conn., 5V coil, SMA(f/f) | 2 | 中古 | 1.5週間
4509 | HP/KEYSIGHT | 11685A | ローパスフィルター | 44000 | 9.5 GHz Low Pass Filter, N(m/f) | 4 | 中古 | 1.5週間
4510 | K&L MICROWAVE' | 2L120-210-O/O | ローパスフィルター | 12500 | 210 MHz Low Pass Filter, SMA(f/f) | 1 | 中古 | 1.5週間
4511 | SAGE LABS | FF1039 | バンドパスフィルター | 18750 | 3.93-4.06 GHz Band Pass Filter, SMA(f/f) | 1 | 中古 | 1.5週間
4512 | ADVANCED MW. LABS | ON-1012 | アイソレータ | 18750 | Isolator, 20 dB, 2-4 GHz, SMA(f/f) | 1 | 中古 | 1.5週間
4513 | STRUTHERS | 107207 | 導波管製品 WR284 : 2.60-3.95 GHz | 66250 | WR284 DPDT Transfer Switch, manual or 24VDC operation, proprietary 12-hole rectangular flange bolt pattern | 1 | 中古 | 1.5週間
4514 | WATKINS JOHNSON | WJCR-27-002 | アンプ | 11250 | Amplifier, 32 dB gain, 2.5-3.7 GHz, +6 dBm Po, 15V 160 mA, SMA(f/f) | 1 | 中古 | 1.5週間
4515 | RAYTHEON | CSH105G2 | 導波管製品 WR284 : 2.60-3.95 GHz | 58750 | CMR284 C circulator, 20 dB isolation, 3.25-3.35 GHz, antenna port is CMR284; transmitter and receiver ports are half-height flanged waveguide | 1 | 中古 | 1.5週間
4516 | HP/KEYSIGHT | 11855A | 低出力終端器 | 40000 | 75 Ohm Type N Accessory Kit (2 Nm/m, 2 Nf/f, 1 Nm termination, 1 Nm short, 1 Nf short) | 1 | 中古 | 1.5週間
4517 | HP/KEYSIGHT | H370A | 導波管製品 WR112 : 7.05-10.0 GHz | 17600 | WR112 Fixed Attenuator, 3 dB, 1 Watt maximum | 1 | 中古 | 1.5週間
4518 | SPECIALTY MICROWAVE | WR75 H bend | 導波管製品 WR75 : 10.0-15.0 GHz | 12500 | WR75 90 degree H-Plane Bend, brass, 1.5 inch bend radius | 21 | 中古 | 1.5週間
4519 | CMT | RS28-1A1A-6.0-A | 導波管製品 WR28 : 26.5-40.0 GHz | 12500 | WR28 Straight Section, 6 inches length, aluminum *NEW* | 60 | 新古 | 1.5週間
4520 | CMT | AR28-3-1A1A-A | 導波管製品 WR28 : 26.5-40.0 GHz | 25000 | WR28 3 dB Fixed Attenuator, 1 Watt maximum *NEW* | 14 | 新古 | 1.5週間
4521 | MICROWAVE DEVELOPMENT CO. | 65028-1463 | 導波管製品 WR28 : 26.5-40.0 GHz | 12500 | WR28 90 degree H-Plane Bend, 1.2 inch radius bend, brass, cover/choke flanges *NEW* | 15 | 新古 | 1.5週間
4522 | MICROWAVE DEVELOPMENT CO. | 65028-1462 | 導波管製品 WR28 : 26.5-40.0 GHz | 12500 | WR28 90 degree E-Plane Bend, 1.2 inch radius bend, brass, cover/choke flanges *NEW* | 32 | 新古 | 1.5週間
4523 | HP/KEYSIGHT | 778D-012 | 方向性結合器／カプラー | 95200 | Dual Directional Coupler, 20 dB, 0.1-2.0 GHz, N(m) test port/N(f/f/f) | 1 | 中古 | 1.5週間
4524 | WAINWRIGHT | WRCG-869/894-860/900-25/8SSFL | バンドパスフィルター | 58750 | Band Reject Filter, -30 dB 868-894 MHz, <1 dB loss DC-860 MHz & 900-2500 MHz, SMA(f/f) | 1 | 中古 | 1.5週間
4525 | MINI-CIRCUITS | UNAT-10' | 固定アッテネーター | 3500 | 10 dB Attenuator, DC-6 GHz, 2 Watts, N(m/f) | 2 | 中古 | 1.5週間
4526 | WESTERN ELECTRIC | 695-5960 | 導波管製品 WR137 : 5.85-8.20 GHz | 22500 | CMR137 x SMA(f) Adapter | 2 | 中古 | 1.5週間
4527 | MICROWAVE DEVELOPMENT CO. | 22750-7 | ダブルリッジ導波管製品 WRD750 : 7.5-18.0 GHz | 36250 | WRD750 x APC7 Adapter | 2 | 中古 | 1.5週間
4528 | MICROWAVE DEVELOPMENT CO. | 12750-1-7 | ダブルリッジ導波管製品 WRD750 : 7.5-18.0 GHz | 87500 | WRD750 Directional Coupler, 10 dB coupling, APC7 coupled port | 1 | 中古 | 1.5週間
4529 | ATM | AV876-40 | 可変アッテネーター | 41250 | Variable Attenuator, 0-40 dB, 8.0-12.4 GHz, vernier dial drive, SMA(f/f) | 1 | 中古 | 1.5週間
4530 | NARDA | 776B-30 | 固定アッテネーター | 53100 | 30 dB Attenuator, 50 Watts, DC-18 GHz, N(m/f) | 4 | 中古 | 1.5週間
4531 | MAURY MICROWAVE | H209D2 | 導波管製品 WR112 : 7.05-10.0 GHz | 46250 | WR112 x APC7 Adapter, 1.05b VSWR | 1 | 中古 | 1.5週間
4532 | GENERIC | WR284 half height wg adapter | 導波管製品 WR284 : 2.60-3.95 GHz | 36250 | WR284 Adapter to Half Height Waveguide, 18.75 inches length, aluminum | 1 | 中古 | 1.5週間
4533 | MAURY MICROWAVE | E320D | 導波管製品 CMR229 & CPR229 : 3.30-4.90 GHz | 68750 | CPR229 Mismatch Standard, 1.20 VSWR | 1 | 中古 | 1.5週間
4534 | WEINSCHEL | 49-20-33 | 固定アッテネーター | 50350 | 20 dB Attenuator, 150 Watts, DC-8 GHz, N(f/f) | 2 | 中古 | 1.5週間
4535 | QUEST MICROWAVE | SL-6196-T04 | アイソレータ | 21250 | Isolator, 15 dB, 610-960 MHz, SMA(f/f) | 8 | 中古 | 1.5週間
4536 | TELEDYNE MICROWAVE | C-2022 | アイソレータ | 18750 | Isolator, 20 dB, 2-4 GHz, SMA(f/f) | 2 | 中古 | 1.5週間
4537 | HP/KEYSIGHT | 87406B | リレースイッチ／マニュアルスイッチ | 88000 | Coaxial Matrix Switch, DC-20 GHz, 24V, SMA(f)-all ports | 8 | 中古 | 1.5週間
4538 | QUINSTAR | QWN-4200-BA | 導波管製品 WR42 : 18.0-26.5 GHz | 33750 | WR42 Low Power Termination, 2 Watts, 1.03 VSWR *NEW* | 6 | 新古 | 1.5週間
4539 | DEMORNAY BONARDI | DBH-440A-20 | 導波管製品 WR112 : 7.05-10.0 GHz | 25000 | WR112 Fixed Attenuator, 20 dB, 1 Watt maximum | 1 | 中古 | 1.5週間
4540 | ANRITSU | 35UA159N | 導波管製品 CMR159 & CPR159 : 4.90-7.05 GHz | 46250 | CPR159 x N(m) Adapter | 1 | 中古 | 1.5週間
4541 | QUINSTAR | QJR-2820-BA | 導波管製品 WR28 : 26.5-40.0 GHz | 66250 | WR28 Directional Coupler, 20 dB coupling, split block construction | 4 | 中古 | 1.5週間
4542 | GENERAL RADIO | 900=QMMJ | アダプタ | 23750 | GR900 x SMA(f) Adapter | 3 | 中古 | 1.5週間
4543 | CIR-Q-TEL | 8.0 GHz LPFL | ローパスフィルター | 11250 | 8.0 GHz Low Pass Filter, SMA(f/f) | 1 | 中古 | 1.5週間
4544 | WEINSCHEL | 1424-3 | 低出力終端器 | 8550 | N female Termination, DC-12.4 GHz, 5 Watts, VSWR<1.30 | 1 | 中古 | 1.5週間
4545 | STRUTHERS | NB174M-20 | 導波管製品 WR430 : 1.70-2.60 GHz | 119000 | WR430 Dual Directional Coupler, 20 dB cou[pling, N(f) coupled ports, brass, 50 inches length | 1 | 中古 | 1.5週間
4546 | NARDA | 3040-10 | 方向性結合器／カプラー | 36000 | Directional Coupler, 10 dB, 240-500 MHz, 200 Watts, N(f/f/f) | 1 | 中古 | 1.5週間
4547 | K&L MICROWAVE | 3L120-550-OP/O | ローパスフィルター | 12500 | 550 MHz Low Pass Filter, SMA(m/f) | 6 | 中古 | 1.5週間
4548 | RLC | F-30-5000-R | ローパスフィルター | 12500 | 5.0 GHz Low Pass Filter, SMA(m/f) | 1 | 中古 | 1.5週間
4549 | DEMORNAY BONARDI | DBGX-436 | 導波管製品 WR90 : 8.2-12.4 GHz | 8750 | WR90 Assymetrical Mitre H-Plane Bend, 1.75" x 3.25" leg lengths, cover/choke flanges | 1 | 中古 | 1.5週間
4550 | ELECTROMAGNETIC SCIENCES | 245A-5-570 | サーキュレータ | 21250 | Circulator, 20 dB isolation, 470-670 MHz, N(f/f/f) | 2 | 中古 | 1.5週間
4551 | NARDA | 3040B-10 | 方向性結合器／カプラー | 36000 | Directional Coupler, 10 dB, 240-500 MHz, 200 Watts, N(f/f/f) | 4 | 中古 | 1.5週間
4552 | HARRIS MICROSTAR | 101-901156-003 | アンプ | 68750 | Amplifier, 13 dB gain, 18-23 GHz, +23 dBm Po, 28V 300mA, SMA(f/f), 7 x 5 x 1 inch enclosure | 1 | 中古 | 1.5週間
4553 | WESTERN MICROWAVE | 2JC-8167-L-1 | アイソレータ | 28750 | Isolator, 20 dB, 1.0-2.18 GHz, SMA(f/m) | 1 | 中古 | 1.5週間
4554 | K&L MICROWAVE | 2L250-210-O/O | ローパスフィルター | 12500 | 210 MHz Low Pass Filter, SMA(f/f) | 1 | 中古 | 1.5週間
4555 | HP/KEYSIGHT | 11904B | アダプタ | 45600 | 2.4mm Female x 2.92mm Female Adapter, DC-40 GHz, 24 dB ret.loss | 2 | 中古 | 1.5週間
4556 | NARDA | 26135 | 方向性結合器／カプラー | 40500 | Directional Coupler, 16 dB, 2-18 GHz, SMA(f/f/f) | 1 | 中古 | 1.5週間
4557 | AMPHENOL | 131-7018 | アダプタ | 33750 | 3.5mm Female to N Male Adapter | 2 | 中古 | 1.5週間
4558 | ATLANTIC MICROWAVE | AMC-CGC-207-CO/CO-N40 | 導波管製品 WR62 : 12.4-18.0 GHz | 36250 | WR62 3-port (terminated) Crossguide Coupler, 40 dB coupling, N(f) coupled port | 1 | 中古 | 1.5週間
4559 | CMT | RCC42-3-3.5MM-F-30-5B5B | 導波管製品 WR42 : 18.0-26.5 GHz | 71250 | WR42 3-port (terminated) Crossguide Coupler, 30 dB coupling, 3.5mm(f) coupled port, choke flanges input & output, brass body | 5 | 中古 | 1.5週間
4560 | ANRITSU | 34VK50 | アダプタ | 48750 | 1.85mm Male to 2.92mm Male Adapter, DC-40 GHz | 6 | 中古 | 1.5週間
4561 | WEINSCHEL | 48-20-44 | 固定アッテネーター | 71250 | 20 dB Attenuator, 100 Watts, DC-18 GHz, N(m/m) | 1 | 中古 | 1.5週間
4562 | M-WAVE DESIGN | 112-DC2-40 | 導波管製品 WR112 : 7.05-10.0 GHz | 87500 | WR112 Directional Coupler, 40 dB coupling | 1 | 中古 | 1.5週間
4563 | HUGHES | 45716H-1000 | 導波管製品 WR10 : 75-110 GHz | 259000 | WR10 Direct Reading Frequency Meter, 75-110 GHz | 3 | 中古 | 1.5週間
4564 | HP/KEYSIGHT | N1810UL-002 | リレースイッチ／マニュアルスイッチ | 18400 | SPDT Switch, DC-2 GHz, options 002, 124, 201 | 2 | 中古 | 1.5週間
4565 | ARRA | 112-602A-1-1-30FSF | 導波管製品 WR112 : 7.05-10.0 GHz | 48750 | WR112 3-Port Crossguide Coupler, 30 dB coupling, SMA(f) coupled port | 1 | 中古 | 1.5週間
4566 | RLC | M-3020A | 方向性結合器／カプラー | 18750 | Directional Coupler, 30 dB, 800-1200 MHz, 20 dB directivity, N(m/f)/SMA(f) coupled port | 4 | 中古 | 1.5週間
4567 | RLC | M-3106 | 方向性結合器／カプラー | 33750 | Dual Directional Coupler, 30 dB, 800-1200 MHz, 20 dB directivity, N(m/f)/SMA(f,f) coupled ports | 1 | 中古 | 1.5週間
4568 | NARDA | 4375GM | 低出力終端器 | 13500 | 10 Watt Termination, DC-18 GHz, SMA(m) | 5 | 中古 | 1.5週間
4569 | CMT | RFG28-8-1A1A-HP | 導波管製品 WR28 : 26.5-40.0 GHz | 16250 | WR28 Unjacketed Flexible Section, 8 inches length, aluminum *NEW* | 2 | 新古 | 1.5週間
4570 | CMT | RFG28-18-7B7B-HP | 導波管製品 WR28 : 26.5-40.0 GHz | 33750 | WR28 Unjacketed Flexible Section, 18 inches length, brass | 1 | 中古 | 1.5週間
4571 | MICROWAVE DESIGN | 112-DDC2-40 | 導波管製品 WR112 : 7.05-10.0 GHz | 85000 | WR112 Dual Directional Coupler, 40 dB coupling, 18.5 inches length, brass | 1 | 中古 | 1.5週間
4572 | DORADO INTL. | BE-28 | 導波管製品 WR28 : 26.5-40.0 GHz | 12500 | WR28 90 degree E-Plane Bend | 26 | 中古 | 1.5週間
4573 | MILLIMETER PRODUCTS | 559A-03/599 | 導波管製品 WR28 : 26.5-40.0 GHz | 66250 | WR28 Directional Coupler, 3 dB coupling | 2 | 中古 | 1.5週間
4574 | DORADO INTL. | TW-28 | 導波管製品 WR28 : 26.5-40.0 GHz | 15000 | WR28 90 degree Twist Section, 2.96 inches length | 2 | 中古 | 1.5週間
4575 | ARRA | 9428A | フェーズシフター／位相変調器 | 80000 | Variable Phase Shifter, 0-60 degrees/GHz, DC-18 GHz, vernier drive, SMA(f/f) | 4 | 中古 | 1.5週間
4576 | LIEDER DEVELOPMENT | WR51 term | 導波管製品 WR51 : 15.0-22.0 GHz | 28750 | WR51 Medium Power Termination, 25 Watts | 2 | 中古 | 1.5週間
4577 | MERRIMAC | CWM-10R-22G | 方向性結合器／カプラー | 41250 | Directional Coupler, 10 dB, 18.0-26.5 GHz, SMA(f/f/f) | 4 | 中古 | 1.5週間
4578 | M-WAVE DESIGN | 62WW51A11 | 導波管製品 WR51 : 15.0-22.0 GHz | 36250 | WR51 x WR62 Taper Section, 3.75 inches length, aluminum | 1 | 中古 | 1.5週間
4579 | GENERIC | WR42 90 twist | 導波管製品 WR42 : 18.0-26.5 GHz | 12500 | WR42 90 degree Twist Section, 3 inch length, cover/choke flanges, brass | 2 | 中古 | 1.5週間
4580 | GENERIC | WR42 3" | 導波管製品 WR42 : 18.0-26.5 GHz | 10000 | WR42 Straight Section, 3 inches length, choke flanges, brass | 1 | 中古 | 1.5週間
4581 | GENERIC | WR42 8" | 導波管製品 WR42 : 18.0-26.5 GHz | 12500 | WR42 Straight Section, 8 inches length, choke flanges, brass | 1 | 中古 | 1.5週間
4582 | WAVELINE | 742-2-06 | 導波管製品 WR62 : 12.4-18.0 GHz | 12500 | wr62 Straight Section, 6 inches length, cover flanges, brass | 2 | 中古 | 1.5週間
4583 | TECHNICRAFT | TR-57-4-B-4 | 導波管製品 WR62 : 12.4-18.0 GHz | 10000 | WR62 Straight Section, 4 inchres length, cover/choke flanges, brass | 1 | 中古 | 1.5週間
4584 | TECHNICRAFT | TR-57-4-B-4.75 | 導波管製品 WR62 : 12.4-18.0 GHz | 10000 | WR62 Straight Section, 4.75 inches length, cover/choke flanges, brass | 1 | 中古 | 1.5週間
4585 | NARDA | 4227-16 (25288B) | 方向性結合器／カプラー | 81000 | Directional Coupler, 16 dB, 1.7-26.5 GHz, 3.5mm(f/f/f) *marked as HP 0955-0125 or Narda 25288B* | 1 | 中古 | 1.5週間
4586 | MERRIMAC | CWM-10R-16G | 方向性結合器／カプラー | 58750 | Directional Coupler, 10 dB, 6.0-26.5 GHz, SMA(f/f/f) | 5 | 中古 | 1.5週間
4587 | HP/KEYSIGHT | 8470B-001,002,012 | その他 | 100000 | Matched Pair of LBSD Det., 0.01-18 GHz, negative polarity, with matched loads, N(m)/BNC(f) | 1 | 中古 | 1.5週間
4588 | K&L MICROWAVE | 10L120-1940/U2083-O/O | ローパスフィルター | 12500 | 1.94 GHz Low Pass Filter, SMA(f/f) | 1 | 中古 | 1.5週間
4589 | HP/KEYSIGHT | 33326L-006 | ステップアッテネーター | 207200 | Programmable Step Attenuator, 0-90 dB, DC-40 GHz, 2.92mm(f/f) | 1 | 中古 | 1.5週間
4590 | SYSTRON DONNER | DBH-058 | 導波管製品 WR112 : 7.05-10.0 GHz | 23750 | WR112 x SMA(f) Adapter | 1 | 中古 | 1.5週間
4591 | K&L MICROWAVE | T8FV-3805/X810-O/OP | バンドパスフィルター | 22500 | 3.40-4.21 GHz Band Pass Filter, SMA(m/f) | 1 | 中古 | 1.5週間
4592 | CMT | RHB112-1B5B-1.65-1.63-C | 導波管製品 WR112 : 7.05-10.0 GHz | 12500 | WR112 90 degree H-Plane Bend, brass, cover/choke flanges | 1 | 中古 | 1.5週間
4593 | RACOM | 0740-025-01 | バンドパスフィルター | 21250 | 1875-3175 MHz Band Pass Filter, SMA(f/f) | 1 | 中古 | 1.5週間
4594 | MACOM | M22641/20-04 | 導波管製品 WR90 : 8.2-12.4 GHz | 23750 | WR90 x SMA(f) Adapter | 1 | 中古 | 1.5週間
4595 | HP/KEYSIGHT | 11852A-004 (08568-60122) | その他 | 31200 | Minimum Loss Pad, 5.7 dB, DC-1.5 GHz, 50 Ohm N(m) x 75 Ohm N(f) | 1 | 中古 | 1.5週間
4596 | FXR/MICROLAB | ST-A52 | フェーズシフター／位相変調器 | 50000 | Variable Phase Shifter, 0-60 degrres/GHz, DC-8 GHz, uncalibrated knob drive, N(f/f) | 2 | 中古 | 1.5週間
4597 | MICROWAVE ENG. | R45-K | ダブルリッジ導波管製品 WRD180 : 18-40 GHz | 73750 | WRD180 x 2.92mm(f) Adapter | 3 | 中古 | 1.5週間
4598 | ANRITSU | 22K50 | ショート オープン | 73750 | 2.92mm male Open/ Short, DC-40 GHz | 3 | 中古 | 1.5週間
4599 | HP/KEYSIGHT | 773D-002 | 方向性結合器／カプラー | 120000 | Directional Coupler, 20 dB, 2-18 GHz, N(m/f/f) | 1 | 中古 | 1.5週間
4600 | K&L MICROWAVE | 4FV10-20700/E1365-OP/OP | バンドパスフィルター | 22500 | 20.017-21.383 GHz Band Pass Filter, SMA(m/m) | 1 | 中古 | 1.5週間
4601 | HP/KEYSIGHT | 84904L-100 | ステップアッテネーター | 207200 | Programmable Step Attenuator, 0-11 dB, DC-40 GHz, 2.4mm(m/f) | 1 | 中古 | 1.5週間
4602 | NARDA | 612A | 導波管製品 WR137 : 5.85-8.20 GHz | 17100 | WR137 x N(f) Adapter | 2 | 中古 | 1.5週間
4603 | K&L MICROWAVE | 7FV-14250/650-O/OP | バンドパスフィルター | 22500 | 13.925-14.575 GHz Band Pass Filter, SMA(m/f) | 1 | 中古 | 1.5週間
4604 | K&L MICROWAVE | 5FV10-14250/U500-O/O | バンドパスフィルター | 22500 | 14.0-14.5 GHz Band Pass Filter, SMA(f/f) | 1 | 中古 | 1.5週間
4605 | GENE MACHINE | 0281203 | 導波管製品 WR90 : 8.2-12.4 GHz | 7500 | WR90 choke flange to WR90 choke flange Bulhead Adapter, 2.25 x 2.25 x 0.62 inches | 1 | 中古 | 1.5週間
4606 | HP/KEYSIGHT | 85027-60004 | ショート オープン | 42400 | 3.5mm female Open / Short, DC-26.5 GHz | 1 | 中古 | 1.5週間
4607 | K&L MICROWAVE | 7FV10-18950/U2500-O/O | バンドパスフィルター | 33750 | 17.7-20.2 GHz Band Pass Filter, SMA(f/f) | 1 | 中古 | 1.5週間
4608 | ATLANTIC MICROWAVE | 206-MPT | 導波管製品 WR75 : 10.0-15.0 GHz | 48750 | WR75 Medium Power Termination, 150 Watts average power | 1 | 中古 | 1.5週間
4609 | HP/KEYSIGHT | P421A | 導波管製品 WR62 : 12.4-18.0 GHz | 10400 | WR62 Crystal Detector, negative polarity | 1 | 中古 | 1.5週間
4610 | SYSTRON DONNER | DBF-056 | 導波管製品 WR62 : 12.4-18.0 GHz | 6250 | WR62 choke/choke flange adapter, 0.75 inch length | 1 | 中古 | 1.5週間
4611 | SYSTRON DONNER | DBG-275 | 導波管製品 WR90 : 8.2-12.4 GHz | 15000 | WR90 Pressurization Section, with 0-60 PSI guage and inlet, 3.5 inches length | 1 | 中古 | 1.5週間
4612 | HP/KEYSIGHT | M362A | 導波管製品 WR75 : 10.0-15.0 GHz | 44000 | WR75 Low Pass Fil;ter, 19 GHz (-30 dB) cutoff | 2 | 中古 | 1.5週間
4613 | ANAREN | 40268 | パワーディバイダー | 18750 | Wilkinson Power Divider, 2-Way, 8.0-12.4 GHz, SMA(f)-all ports | 9 | 中古 | 1.5週間
4614 | HP/KEYSIGHT | 87106C-100,T24 | リレースイッチ／マニュアルスイッチ | 108000 | SP6T Switch, DC-26.5 GHz, 24 VDC, TTL drive,solder pin input, SMA(f)-all ports | 2 | 中古 | 1.5週間
4615 | QUINSTAR | QJR-2810-BA | 導波管製品 WR28 : 26.5-40.0 GHz | 66250 | WR28 Directional Coupler, 10 dB coupling, split block construction | 5 | 中古 | 1.5週間
4616 | WAVELINE | 643-2-12 | 導波管製品 WR90 : 8.2-12.4 GHz | 18750 | WR90 Straight Section, 12 inches length, brass | 1 | 中古 | 1.5週間
4617 | CMT | RS28-1A-1A-9.00-A | 導波管製品 WR28 : 26.5-40.0 GHz | 15000 | WR28 Straight Section, 9 inches length, aluminum | 1 | 中古 | 1.5週間
4618 | QUASAR MICROWAVE | QPB22-CQZ442442C90E | 導波管製品 WR28 : 26.5-40.0 GHz | 12500 | WR28 90 degree E-Plane Bend, brass | 2 | 中古 | 1.5週間
4619 | MAURY MICROWAVE | 8044S60 | エアライン | 71250 | Two-Port Mismatch Air Line Standard, 4.00 VSWR, DC-26.5 GHz, 3.5mm(m/f) *NEW* | 4 | 新古 | 1.5週間
4620 | FXR/MICROLAB | AJ-310N | 可変アッテネーター | 56250 | Variable Attenuator, 0-10 dB at 500 MHz to 0-50 dB at 6 GHz, 10 Watts max., micrometer drive, N(m/f) | 1 | 中古 | 1.5週間
4621 | MAURY MICROWAVE | DA209C | ダブルリッジ導波管製品 WRD750 : 7.5-18.0 GHz | 43750 | WRD750 x APC7 Adapter, 1.20 VSWR | 7 | 中古 | 1.5週間
4622 | FXR/MICROLAB | CB-69N | 方向性結合器／カプラー | 21250 | Directional Coupler, 30 dB, 2-4 GHz, N(f/f/f) | 10 | 中古 | 1.5週間
4623 | HP/keysight | 85050C | その他 | 264000 | 7mm Calibration Kit, for HP 8510/ 8720 | 1 | 中古 | 1.5週間
4624 | HP/KEYSIGHT | U896D | 導波管製品 WR19 : 40-60 GHz | 26400 | WR19 Standard Section, 10 cm length, 1.016 VSWR | 10 | 中古 | 1.5週間
4625 | FXR/MICROLAB | WF-0050 | 導波管製品 WR112 : 7.05-10.0 GHz | 66250 | WR112 High Power Load, 600 Watts averake/ 460 kW peak | 1 | 中古 | 1.5週間
4626 | FXR/MICROLAB | LA-04N | ローパスフィルター | 18750 | 400 MHz Low Pass Filter, N(m/f) | 3 | 中古 | 1.5週間
4627 | MACOM | 2-19-250-S | 導波管製品 WR19 : 40-60 GHz | 62500 | WR19 Full Band Isolator, 25 dB isolation, loss <2 dB, L-shape output arm | 6 | 中古 | 1.5週間
4628 | NARDA | 4247B-10 | 方向性結合器／カプラー | 53100 | Directional Coupler, 10 dB, 6.0-26.5 GHz, 3.5mm(f/f/f) | 16 | 中古 | 1.5週間
4629 | HARRIS | S-70124-FFF | サーキュレータ | 23750 | Circulator, 20 dB isolation, 7.0-12.4 GHz, SMA(f/f/f) | 1 | 中古 | 1.5週間
4630 | NARDA | 4315-2 | パワーディバイダー | 24300 | Wilkinson Power Divider, 2-Way, 8.0-12.4 GHz, SMA(f)-all ports | 8 | 中古 | 1.5週間
4631 | MECA | 631-30-1 | 固定アッテネーター | 15000 | 30 dB Attenuator, DC-6 GHz, 20 Watts average/ 500 Watts peak, SMA(m/f) | 1 | 中古 | 1.5週間
4632 | INMET | TS400M | 低出力終端器 | 18750 | 2.92mm male Termination, DC-40 GHz, 1 Watt maximum, 1.2 VSWR maximum | 1 | 中古 | 1.5週間
4633 | CONNECTICUT MW. | CMM-011 | 導波管製品 WR51 : 15.0-22.0 GHz | 18750 | WR62 x WR51 (UBR1280 flange) Taper Section, 2.38 inches length, aluminum | 1 | 中古 | 1.5週間
4634 | WAVELINE | 743-1-12 | 導波管製品 WR62 : 12.4-18.0 GHz | 21250 | WR62 Straight Section, 12 inches length, brass, choke flanges | 1 | 中古 | 1.5週間
4635 | DEMORNAY BONARDI | DBF-210-12 | 導波管製品 WR62 : 12.4-18.0 GHz | 21250 | WR62 Straight Section, 12 inches length, brass | 1 | 中古 | 1.5週間
4636 | NARDA | 378NM | 低出力終端器 | 22500 | Termination, N(m), DC-18 GHz, 1 Watt, VSWR <1.094 | 7 | 中古 | 1.5週間
4637 | CMC | K6201-SM/SF | アイソレータ | 18750 | Isolator, 20 dB, 18-22 GHz, SMA(m/f) | 7 | 中古 | 1.5週間
4638 | MILLITECH | WTR-15-R0000 | 導波管製品 WR15 : 50-75 GHz | 43750 | WR15 Low Power Termination, 300 mW maximum, 1.05 VSWR *NEW* | 2 | 新古 | 1.5週間
4639 | NARDA | NAR-2243 | アイソレータ | 13500 | Isolator, 20 dB, 8.0-12.4 GHz, SMA(f/m) | 1 | 中古 | 1.5週間
4640 | HP/KEYSIGHT | 33311B-011 | リレースイッチ／マニュアルスイッチ | 26400 | SPDT Switch, DC-18 GHz, terminated, 5V, SMA(f) | 1 | 中古 | 1.5週間
4641 | ATM | P1103D | フェーズシフター／位相変調器 | 119000 | Variable Phase Shifter, 0-360 deg./GHz, DC-2.5 GHz, counter drive, SMA(f/f) | 1 | 中古 | 1.5週間
4642 | HP/KEYSIGHT | U910A | 導波管製品 WR19 : 40-60 GHz | 40000 | WR19 Low Power Termination, 1 Watt maximum, 1.04 VSWR | 1 | 中古 | 1.5週間
4643 | NDL | NU701 | 導波管製品 WR51 : 15.0-22.0 GHz | 25000 | WR51 x WR62 Waveguide Taper Section, 2.37 inches length, brass | 1 | 中古 | 1.5週間
4644 | WEINSCHEL | 1447-2 | 低出力終端器 | 18050 | 50 Watt Termination, DC-5 GHz, DIN-7/16 male *NEW* | 5 | 新古 | 1.5週間
4645 | HP/KEYSIGHT | S920A | 導波管製品 WR284 : 2.60-3.95 GHz | 47200 | WR284 Adjustable Short, uncalibrated drive | 1 | 中古 | 1.5週間
4646 | HP/KEYSIGHT | 8473B | ディテクター | 44000 | Detector, 10 MHz-18 GHz, negative polarity, 3.5mm(m)/BNC(f) | 2 | 中古 | 1.5週間
4647 | MINI-CIRCUITS | ZFL-1000VH | アンプ | 11900 | Amplifier, 20 dB gain, 10-1000 MHz, +25 dBm Po, 15V 320mA, SMA(f/f) | 1 | 中古 | 1.5週間
4648 | WEINSCHEL | 3M-60 | 固定アッテネーター | 7600 | 60 dB Attenuator, DC-12.4 GHz, 2 Watts, SMA(m/f) | 4 | 中古 | 1.5週間
4649 | ANRITSU | 35UA42K | 導波管製品 WR42 : 18.0-26.5 GHz | 62500 | WR42 x 2.92mmm male Adapter | 1 | 中古 | 1.5週間
4650 | MAURY MICROWAVE | K301 | 導波管製品 WR42 : 18.0-26.5 GHz | 46250 | WR42 Low Power Termination, 0.5 Watt, 1.025 VSWR | 3 | 中古 | 1.5週間
4651 | MAURY MICROWAVE | X200B2 | 導波管製品 WR90 : 8.2-12.4 GHz | 48750 | WR90 x 3.5mm male Adapter, 1.05 VSWR | 3 | 中古 | 1.5週間
4652 | MAURY MICROWAVE | X213D2 | 導波管製品 WR90 : 8.2-12.4 GHz | 48750 | WR90 x N(f) Adapter, 1.05 VSWR | 8 | 中古 | 1.5週間
4653 | TECOM | 201822 | FEDアンテナ | 119000 | Log Periodic Dipole Antenna, 1-18 GHz, SMA(f) | 2 | 中古 | 1.5週間
4654 | PASTERNACK | PE7017-30 | 固定アッテネーター | 27500 | 30 dB Attenuator, 25 Watts, DC-18 GHz, N(m/f) | 4 | 中古 | 1.5週間
4655 | HP/KEYSIGHT | 83018A/87422A | アンプ | 560000 | Amplifier, >23 dB gain, 2.0-26.5 GHz, >+17 dBm Po, with AC power supply | 1 | 中古 | 1.5週間
4656 | WEINSCHEL | 2-030 | 固定アッテネーター | 12350 | 30 dB Attenuator, 5 Watts, DC-18 GHz. N(m/f) | 1 | 中古 | 1.5週間
4657 | HP/KEYSIGHT | X281C-013 | 導波管製品 WR90 : 8.2-12.4 GHz | 52000 | WR90 x N(f) Adapter, VSWR 1.05 | 3 | 中古 | 1.5週間
4658 | HP/KEYSIGHT | X752D | 導波管製品 WR90 : 8.2-12.4 GHz | 44000 | WR90 Directional Coupler, 20 dB coupling | 5 | 中古 | 1.5週間
4659 | ATM | AF-066X-20 | ステップアッテネーター | 23750 | Level Set Attenuator, 0-20 dB, 10.7-12.7 GHz, lockable drive, SMA(f/f) | 2 | 中古 | 1.5週間
4660 | ARRA | D9426A | フェーズシフター／位相変調器 | 95000 | Variable Phase Shifter, 0-60 degrees/GHz, DC-18 GHz, counter dial, SMA(f/f) | 1 | 中古 | 1.5週間
4661 | NARDA | 614A | アダプタ | 36000 | WR294 x N(f) Adapter | 2 | 中古 | 1.5週間
4662 | WILTRON | 23KF50 | ショート オープン | 46250 | 2.92mm female Short, DC-40 GHz | 1 | 中古 | 1.5週間
4663 | ANDREW | 55249-4 | 導波管製品 WR137 : 5.85-8.20 GHz | 22500 | WR137 choke flange x CPRG137 Flange Adapter, 4 inches length, brass | 1 | 中古 | 1.5週間
4664 | HP/KEYSIGHT | V365A | 導波管製品 WR15 : 50-75 GHz | 95200 | WR15 Full Band Isolator, 25 dB isolation, 1.8 dB insertion loss | 4 | 中古 | 1.5週間
4665 | HP/KEYSIGHT | 33324K | ステップアッテネーター | 143200 | Programmable Step Attenuator, 0-11 dB, DC-26.5 GHz, 3.5mm(f/f) | 1 | 中古 | 1.5週間
4666 | HP/KEYSIGHT | 33326K | ステップアッテネーター | 143200 | Programmable Step Attenuator, 0-90 dB, DC-26.5 GHz, 3.5mm(f/f) | 1 | 中古 | 1.5週間
4667 | FXR/MICROLAB | D3-69FN | パワーディバイダー | 33750 | Wilkinson Power Divider, 3-way, 698-2700 MHz, 5 Watts, N(f)-all ports | 3 | 中古 | 1.5週間
4668 | TELEDYNE MICROWAVE | T-4S24T-6 | アイソレータ | 21250 | Double Pass Isolator, 35 dB, 4.2-5.0 GHz, SMA(f/f) | 4 | 中古 | 1.5週間
4669 | APPLIED MICROWAVE DYNAMICS | DRF-184SM | バンドパスフィルター | 62500 | Direct Reading Tunable BPFL, 1.70-1.85 GHz, 15 MHz 3 dB bw, lockable drive, SMA(f/f) | 2 | 中古 | 1.5週間
4670 | CMT | RS28-1B1B-6.0-C | 導波管製品 WR28 : 26.5-40.0 GHz | 12500 | WR28 Straight Section, 6 inches length, brass | 4 | 中古 | 1.5週間
4671 | TECHNICAL RESEARCH & MFG. | DCS-2301N | 方向性結合器／カプラー | 25000 | Directional Coupler, 23 dB coupling, 960-1215 MHz, directivity >25 dB, N(f/f/f) | 1 | 中古 | 1.5週間
4672 | TELEDYNE MICROWAVE | C-7S63T-3A | サーキュレータ | 25000 | Circulator, 12 dB isolation, 7-16 GHz, SMA(f/f/m) | 1 | 中古 | 1.5週間
4673 | M-CITY MICROWAVE | B8733 | サーキュレータ | 33750 | Circulator, 20 dB isolation, 700-1400 MHz, SMA(f/f/f) | 4 | 中古 | 1.5週間
4674 | LOGUS | RF-2119E | アンプ | 90000 | Amplifier, 36 dB gain, 5.5-6.5 GHz, +36 dBm Po, 15V 6.2A, SMA(f/f) | 1 | 中古 | 1.5週間
4675 | LOGUS | 101353-1 | パワーディバイダー | 23750 | Wilkinson Power Divider, 6-Way, 5.5-6.5 GHz, SMA(f)-all ports | 1 | 中古 | 1.5週間
4676 | TRON-TECH | W40C | アンプ | 15000 | Amplifier, 44 dB gain, 1-100 MHz, +3 dBm Po, 15V 45mA, SMA(f/f) | 1 | 中古 | 1.5週間
4677 | NARda | 4015C-06 | 方向性結合器／カプラー | 18000 | Directional Coupler, 6 dB, 7.0-12.4 GHz, SMA(f/f/f0 | 2 | 中古 | 1.5週間
4678 | NARDA | 768-03 | 固定アッテネーター | 20700 | 3 dB Attenuator, 20 Watts, DC-11 GHz, N(m/f) | 3 | 中古 | 1.5週間
4679 | CIAO WIRELESS | CA812-A02 | アンプ | 28750 | Amplifier, 25 dB gain, 8.0-12.4 GHz, +7 dBm Po, 12V 155mA, SMA(f/f) | 1 | 中古 | 1.5週間
4680 | MERRIMAC | PSEM-4-440 | フェーズシフター／位相変調器 | 28750 | Voltage Driven Phase Shifter, 0-360 degrees, 420-460 MHz, 0-30V drive, 2 dB ins.loss, -10 dBm max. signal input, SMA(f/f) | 2 | 中古 | 1.5週間
4681 | RENAISSANCE ELEC. | 3A8BABL | サーキュレータ | 16250 | Circulator, 20 dB isolation, 8.5-10.0 GHz, SMA(f/f/f) | 9 | 中古 | 1.5週間
4682 | TRAK MICROWAVE | 4J13-003 | アイソレータ | 18750 | Isolator, 20 dB, 10-15 GHz, SMA(m/f) *NEW* | 6 | 新古 | 1.5週間
4683 | SPACEK LABS | SL406-34-4V | アンプ | 85000 | Amplifier, 30 dB gain, 31-44 GHz, +7 dBm Po, 12V 100mA, 1.85mm(f/f) | 1 | 中古 | 1.5週間
4684 | GENERIC | WR28 E bend | 導波管製品 WR28 : 26.5-40.0 GHz | 6250 | WR28 Assymetrical 90 degree E-Plane Bend, 1.55 x 1.05 inch legs, choke/choke flanges, silver plated brass | 52 | 中古 | 1.5週間
4685 | ANRITSU | 23UA90 | 導波管製品 WR90 : 8.2-12.4 GHz | 23750 | CPR90/WR90 1/8 wavelength (4.89mm) Offset Short | 1 | 中古 | 1.5週間
4686 | NARDA | NAR-2675 | サーキュレータ | 11700 | Circulator, 25 dB isolation, 3.5-4.2 GHz, SMA(f/f/f) | 2 | 中古 | 1.5週間
4687 | PASTERNACK | PE6106 | 低出力終端器 | 25000 | 25 Watt Termination, DC-18 GHz, N(m) | 3 | 中古 | 1.5週間
4688 | DEMORNAY BONARDI | DBB-410 | 導波管製品 WR15 : 50-75 GHz | 87500 | WR15 Variable Attenuator, 0-40 dB, micrometer read drive | 1 | 中古 | 1.5週間
4689 | M/A-COM | H-9 (s) | 90°&180°ハイブリッドカプラー | 87500 | 180 degree Hybrid Coupler, 2-2000 MHz, SMA(f/f/f/f) | 4 | 中古 | 1.5週間
4690 | FXR/MICROLAB | LA-F13 | ローパスフィルター | 12500 | 8.2 GHz Low Pass Filter, N(m/f) | 1 | 中古 | 1.5週間
4691 | WEINSCHEL | F1404N | 低出力終端器 | 23750 | N Female Terminatiion, DC-18 GHz, 1 Watt maximum, VSWR<1.08 | 3 | 中古 | 1.5週間
4692 | SAGE LABS | 6705-2 | フェーズシフター／位相変調器 | 87500 | Variable Phase Shifter, 0-40 degrees/GHz, DC-18 GHz, turns counter dial, SMA(f/f) | 1 | 中古 | 1.5週間
4693 | NARDA | 4507 | ディテクター | 40500 | Detector, 10 MHz-26.5 GHz, negative polarity, 3.5mm(m)/SMA(f) | 1 | 中古 | 1.5週間
4694 | NARDA | 4326B-2 | パワーディバイダー | 33300 | Wilkinson Power Divider, 2-Way, 5-18 GHz, SMA(f) all ports | 24 | 中古 | 1.5週間
4695 | HP/KEYSIGHT | J752C | 導波管製品 WR137 : 5.85-8.20 GHz | 63200 | WR137 Directional Coupler, 10 dB coupling | 3 | 中古 | 1.5週間
4696 | WILTRON | V250 (ND261810) | その他 | 130000 | Bias Tee, 0.1-60 GHz, 30V 0.5A maximum, 1.85mm(m/f)/SMC(m) *marked as ND26181, removed from Wiltron test set* | 1 | 中古 | 1.5週間
4697 | OMNI-SPECTRA | 2090-6204-00 | パワーディバイダー | 93750 | Wilkinson Power Divider, 2-Way, 0.5-18 GHz, SMA(f)-all ports | 2 | 中古 | 1.5週間
4698 | TRAK MICROWAVE | 4J13-017 | サーキュレータ | 16250 | Circulator, 20 dB isolatio, 10-13 GHz, SMA(f/f/f) | 6 | 中古 | 1.5週間
4699 | RYT INDUSTRIES | 202149 | アイソレータ | 16250 | Isolator, 18 dB, 10-15 GHz, SMA(f/f) | 1 | 中古 | 1.5週間
4700 | WEINSCHEL | 56-01 | 固定アッテネーター | 12350 | 1 dB Attenuator, DC-26.5 GHz, 2 Watts, 3.5mm(m/f) | 3 | 中古 | 1.5週間
4701 | WEINSCHEL | 56-02 | 固定アッテネーター | 12350 | 2 dB Attenuator, DC-26.5 GHz, 2 Watts, 3.5mm(m/f) | 4 | 中古 | 1.5週間
4702 | NARDA | 4778-10 | 固定アッテネーター | 6300 | 10 dB Attenuator, 2 Watts, DC-12.4 GHz, SMA(m/f) | 1 | 中古 | 1.5週間
4703 | K&L MICROWAVE | 4L120-120-O | ローパスフィルター | 12500 | 120 MHz Low Pass Filter, SMA(f/f) | 2 | 中古 | 1.5週間
4704 | NARDA | 4327C-2 | パワーディバイダー | 71100 | Wikkinson Power Divider, 2-Way, 1.7-26.5 GHz, 3.5mm(f)-all ports | 3 | 中古 | 1.5週間
4705 | WILTRON | 360-D-22811 | 方向性結合器／カプラー | 130000 | Directional Coupler, 13 dB, 0.5-62.5 GHz, 1.85mm(f) input/ NMD-1.85mm(f) output/ 1.85mm(f) coupled port *removed from 360 test set* | 2 | 中古 | 1.5週間
4706 | WILTRON | D-21395 | パワーディバイダー | 130000 | Resistive Power Divider, 2-Way, 10 MHz-60 GHz, 1.85mm(m) common/ 1.85mm(f) output ports | 1 | 中古 | 1.5週間
4707 | WEINSCHEL | 940-60-11 | 可変アッテネーター | 71250 | Direct Reading Variable Attenuator, 6-66 dB, DC-4 GHz, SMA(f/f) | 1 | 中古 | 1.5週間
4708 | WEINSCHEL | 23-60-34 | 固定アッテネーター | 17100 | 60 dB Attenuator, 10 Watts, DC-18 GHz, N(f/m) | 1 | 中古 | 1.5週間
4709 | HP/KEYSIGHT | H920A | 導波管製品 WR112 : 7.05-10.0 GHz | 28000 | WR112 Sliding Short, uncalibrated drive | 2 | 中古 | 1.5週間
4710 | ARRA | 9424A | フェーズシフター／位相変調器 | 90000 | Direct Reading Variable Phase Shifter, 0-60 deg./GHz, DC-18 GHz, SMA(f/f) | 1 | 中古 | 1.5週間
4711 | FLANN MICROWAVE | 21110 | 導波管製品 WR34 : 22-33 GHz | 380000 | WR34 Precision Direct Reading Attenuator, 0-60 dB, UBR260 flange | 2 | 中古 | 1.5週間
4712 | WEINSCHEL ASSOCIATES | PS-018 | スプリッタ/コンバイナ/ディバイダ/プレスクリアラ | 61750 | Resistive 2-Way Poewr Splitter, DC-18 GHz, N(f/f/f) | 1 | 中古 | 1.5週間
4713 | COUGAR | A3CP-7029 | アンプ | 33750 | Amplifier, 26 dB gain, 3-7 GHz, +22 dBm Po, 12V 400mA, SMA(f/f) | 1 | 中古 | 1.5週間
4714 | WILTRON | 60A50 | ブリッジ | 110000 | SWR Bridge, 5-2000 MHz, 40 dB directivity, APC7 test port/ N(f/f) | 1 | 中古 | 1.5週間
4715 | FXR/MICROLAB | C630A | 導波管製品 WR137 : 5.85-8.20 GHz | 43750 | WR137 Sliding Short, vernier read | 2 | 中古 | 1.5週間
4716 | NARDA | 4776-20 | 固定アッテネーター | 13500 | 20 dB Attenuator, 5.5 Watts, DC-18 GHz, SMA(m/f) | 1 | 中古 | 1.5週間
4717 | APOLLO MICROWAVES | 11905-2 | 導波管製品 WR430 : 1.70-2.60 GHz | 43750 | WR430 Short Body Termination, 10 Watts average power, 4.5 inches length | 1 | 中古 | 1.5週間
4718 | HP/KEYSIGHT | 8447D-001 | アンプ | 111200 | Dual Preamplifier, 26 dB gain, 0.1-1300 MHz | 1 | 中古 | 1.5週間
4719 | AEROFLEX/ CMT FILTERS | CMN-757 | バンドパスフィルター | 66250 | Notch Filter, 2110.6-2121.5 MHz >60 dB rejection, DC-670 MHz passband & 1.9-2.2 GHz passband, 200 Watts power handling, N(f/f), 17x 7x 3.5 inches | 2 | 中古 | 1.5週間
4720 | NARDA | 323B | 導波管製品 WR187 : 3.95-5.85 GHz | 67500 | WR187 High Power Load, 2000 Watts average power/ 1000 kW peak | 3 | 中古 | 1.5週間
4721 | K&L MICROWAVE | 13ED20-8000/UP3000-O/O | バンドパスフィルター | 28750 | 6.5-9.5 GHz Band Pass Filter, SMA(f/f) | 10 | 中古 | 1.5週間
4722 | ARRA | P6804-30 | ステップアッテネーター | 18750 | Level Set Attenuator, 0-30 dB, 8.0-12.4 GHz, 5 Watts max., uncalibrated drive, SMA(f/f) | 4 | 中古 | 1.5週間
4723 | HNL, INC. | U-173-CMR | 導波管製品 CMR229 & CPR229 : 3.30-4.90 GHz | 25000 | CMR229 x SMA(f) Adapter | 1 | 中古 | 1.5週間
4724 | NARDA | 4436-4 | パワーディバイダー | 71100 | Wilkinson Power Divider, 4-Way, 0.5-8.0 GHz, SMA(f)-all ports | 3 | 中古 | 1.5週間
4725 | RAYTHEON | 20-5163P1 | 導波管製品 WR112 : 7.05-10.0 GHz | 56250 | WR112 Solenoid Driven DPDT Transfer Swith, 24 vDC | 1 | 中古 | 1.5週間
4726 | MDL | 42TW18-3E | 導波管製品 WR42 : 18.0-26.5 GHz | 12500 | WR42 90 degree Twist Section, 1.3 inch length, choke flanges | 1 | 中古 | 1.5週間
4727 | WEINSCHEL | 41-30-12 | 固定アッテネーター | 12350 | 30 dB Attenuator, 10 Watts, DC-18 GHz, SMA(m/f) | 1 | 中古 | 1.5週間
4728 | NARDA | 4327-2 | パワーディバイダー | 63000 | Wilkinson Power Divider, 2-Way, 2.0-26.5 GHz, 3.5mm(f)-all ports | 3 | 中古 | 1.5週間
4729 | WAVELINE | 5101-WLM | 導波管製品 WR51 : 15.0-22.0 GHz | 41250 | WR51 x SMA(f) Adapter | 2 | 中古 | 1.5週間
4730 | K&L MICROWAVE | 7L121-2500/T3500-NP/N | ローパスフィルター | 15000 | 2.5 GHz Low Pass Filter, N(m/f) | 1 | 中古 | 1.5週間
4731 | HP/KEYSIGHT | 8495K-004 | ステップアッテネーター | 127200 | Programmable Step Attenuator, 0-70 dB, DC-26.5 GHz, 3.5mm(f) | 3 | 中古 | 1.5週間
4732 | KRYTAR | 152613 | 方向性結合器／カプラー | 98750 | Directional Coupler, 13 dB, 0.5-26.5 GHz, SMA(f/f/f) | 1 | 中古 | 1.5週間
4733 | MICROWAVE ENG. | WRD650 adapter | ダブルリッジ導波管製品 WRD650 : 6.5-18.0 GHz | 33750 | WRD650 x SMA(f) Adapter | 8 | 中古 | 1.5週間
4734 | MICROWAVE ENG. | WRD650 magic tee | ダブルリッジ導波管製品 WRD650 : 6.5-18.0 GHz | 61250 | WRD650 Matched Hybrid Tee, aluminum frame, grooved flanges, 2 x 2 x 2 inches dimension | 2 | 中古 | 1.5週間
4735 | HP/KEYSIGHT | 909F-012 | 低出力終端器 | 60000 | N male Precision Termination, DC-18 GHz, VSWR 1.02 below 6 GHz | 3 | 中古 | 1.5週間
4736 | WEINSCHEL | 2-010 | 固定アッテネーター | 12350 | 10 dB Attenuator, 5 Watts, DC-18 GHz, N(m/f) | 2 | 中古 | 1.5週間
4737 | NARDA | 766-10 | 固定アッテネーター | 17100 | 10 dB Attenuator, 20 Watts, DC-4 GHz, N(m/f) | 10 | 中古 | 1.5週間
4738 | SMT | 042-112 | 導波管製品 WR42 : 18.0-26.5 GHz | 62500 | WR42 x 2.92mm(f) Adapter | 2 | 中古 | 1.5週間
4739 | WILTRON | K240C | パワーディバイダー | 119000 | Power Divider, DC-40 GHz, 3-resistor, 2.92mm(f/f/f) | 1 | 中古 | 1.5週間
4740 | WILTRON | 3600-D-21360 | リレースイッチ／マニュアルスイッチ | 93750 | Switch/ Splitter, 0.04-40 GHz, SPDT PIN switch, one of the two switch outputs feeds an integral splitter, 5V/1 kilOhm drive, 2.92mm(f)-all ports | 1 | 中古 | 1.5週間
4741 | MICROWAVE RESOURCES | WXD90-20/40-NF | 導波管製品 WR90 : 8.2-12.4 GHz | 25000 | WR90 Dual Arm Crossguide Coupler, 20 dB and 40 dB coupling, N(f) coupled ports | 1 | 中古 | 1.5週間
4742 | WAVELINE | 60087 | 導波管製品 WR90 : 8.2-12.4 GHz | 23750 | WR90 Short Body Directional Coupler, 27 dB, 9.0-10.5 GHz, 5 inches length, N(f) coupled port | 1 | 中古 | 1.5週間
4743 | HP/KEYSIGHT | 11900B | アダプタ | 44000 | 2.4mm Female to 2.4mm Female Adapter, dC-50 GHz, 26 dB ret.loss | 2 | 中古 | 1.5週間
4744 | WAVELINE | 7522R | 導波管製品 WR75 : 10.0-15.0 GHz | 90000 | WR75 Precision Direct Reading Attenuator, 0-60 dB, rackmount version orients input/output arms parallel to panel mount | 1 | 中古 | 1.5週間
4745 | FXR/MICROLAB | LB-C08 | ローパスフィルター | 8750 | 1070 MHz Low Pass Filter, passband above 670 MHz, N(m/f) | 1 | 中古 | 1.5週間
4746 | FXR/MICROLAB | LB-B27 | ローパスフィルター | 8750 | 1070 MHz Low Pass Filter, passband above 670 MHz, N(m/f) | 1 | 中古 | 1.5週間
4747 | NARDA | 4799 | ステップアッテネーター | 42300 | Level Set Attenuator, 0-15 db, 4-18 GHz, uncalibrated, SMA(f/f) | 6 | 中古 | 1.5週間
4748 | ARRA | 5-6814-40 | ステップアッテネーター | 21250 | Level Set Attenuator, 0-40 dB, 8.0-12.4 GHz, uncalibrated drive, SMA(f/f) | 1 | 中古 | 1.5週間
4749 | WAVELINE | 394-B-AL | 導波管製品 WR284 : 2.60-3.95 GHz | 36250 | WR284 x WR187 Taper Section, 8 inches length, aluminum construction | 1 | 中古 | 1.5週間
4750 | HUGHES | 45753H-1000 | 導波管製品 WR19 : 40-60 GHz | 250000 | WR19 Precision Direct Reading Phase Shifter, 0-360 degrees | 2 | 中古 | 1.5週間
4751 | PENN ENGINEERING | 102 | 導波管製品 WR284 : 2.60-3.95 GHz | 46250 | WR284 x N(f) Adapter | 1 | 中古 | 1.5週間
4752 | FXR/MICROLAB | S601B | 導波管製品 WR284 : 2.60-3.95 GHz | 46250 | WR284 x N(f) Adapter, brass body | 1 | 中古 | 1.5週間
4753 | CMT | RBC62-60-0191 | 導波管製品 WR62 : 12.4-18.0 GHz | 87500 | WR62 Directional Coupler, 60 dB coupling, brass construction, cover flanges | 1 | 中古 | 1.5週間
4754 | NARDA | 773-03 | 固定アッテネーター | 6300 | 3 dB Attenuator, DC-6 GHz, 2 Watts, N(m/f) | 1 | 中古 | 1.5週間
4755 | K&L MICROWAVE | 11FV-4650/X1300-O/O | バンドパスフィルター | 27500 | 4.0-5.3 GHz Band Pass Filter, SMA(f/f) | 1 | 中古 | 1.5週間
4756 | NARDA | 730 | 導波管製品 WR90 : 8.2-12.4 GHz | 22500 | WR90 Variable Attenuator, 0-20 dB, lockable vernier drive | 4 | 中古 | 1.5週間
4757 | WEINSCHEL | 1-003 | 固定アッテネーター | 8550 | 3 dB attenuator, 5 Watts, DC-12.4 GHz, N(m/f) | 1 | 中古 | 1.5週間
4758 | WEINSCHEL | 1-005 | 固定アッテネーター | 8550 | 5 dB Attenuator, 5 Watts, DC-12.4 GHz, N(m/f) | 1 | 中古 | 1.5週間
4759 | K&L MICROWAVE | 3FV10-H1000-O/O | バンドパスフィルター | 22500 | 12.5-13.5 GHz Band Pass Filter, SMA(f/f) | 1 | 中古 | 1.5週間
4760 | AERCOM | 4080 | アイソレータ | 18750 | Isolator, 20 dB, 4-8 GHz, SMA(f/f) | 3 | 中古 | 1.5週間
4761 | FXR/MICROLAB | WE-0050 | 導波管製品 WR112 : 7.05-10.0 GHz | 56250 | WR112 High Powewr Load, 175 Watts average/ 750 kW peak, 1.10 VSWR | 1 | 中古 | 1.5週間
4762 | BOGART | B-4063 | 導波管製品 WR112 : 7.05-10.0 GHz | 58750 | WR112 High Power Load, 500 Watts average/ 290 kW peak | 6 | 中古 | 1.5週間
4763 | ATM | 137-305B-40-1-1 | 導波管製品 WR137 : 5.85-8.20 GHz | 87500 | CPRG137 Directional Coupler, 40 dB coupling, SMA(f) coupled arm | 1 | 中古 | 1.5週間
4764 | MCLI | 15466-069 | 導波管製品 WR62 : 12.4-18.0 GHz | 98750 | WR62 (choke flange) High Power Load, 2000 Watt average power, 33 inches length | 1 | 中古 | 1.5週間
4765 | MILLITECH | 45351H-1320 | 導波管製品 WR28 : 26.5-40.0 GHz | 43750 | WR28 (UG381/U round flange) Crossguide Coupler, 20 dB coupling. Split block construction | 1 | 中古 | 1.5週間
4766 | NARDA | 4503A-03 | ディテクター | 35100 | Detector, 10 MHz-18 GHz, positive polarity, SMA(m)/BNC(f) | 1 | 中古 | 1.5週間
4767 | GENERAL RADIO | 874-LT | その他 | 93750 | Constant Impedance Trombone Line, 0-529 deg./GHz, 44cm travel, DC-2 GHz, GR874 connectors | 3 | 中古 | 1.5週間
4768 | ALCATEL | 75A7-01 | アイソレータ | 15000 | Isolator, 18 dB, 6-10 GHz, SmA(f/f) | 10 | 中古 | 1.5週間
4769 | ALCATEL | 75A7-07 | アイソレータ | 15000 | Isolator, 18 dB, 6-10 GHz, SMA(m/m) | 5 | 中古 | 1.5週間
4770 | ALCATEL | 75A7-03 | アイソレータ | 15000 | Isolator, 18 dB, 6-10 GHz, SMA(m/f) | 5 | 中古 | 1.5週間
4771 | ALCATEL | 75A7-05 | アイソレータ | 15000 | Isolator, 18 dB, 6-10 GHz, SMA(f/m) | 12 | 中古 | 1.5週間
4772 | ALCATEL | 75A7-04 | アイソレータ | 15000 | Isolator, 18 db, 6-10 GHz, SMA(m) input at right angle to SMA(f) output | 1 | 中古 | 1.5週間
4773 | ATM | 90-253-2 | 導波管製品 WR90 : 8.2-12.4 GHz | 36250 | CPR90 x N(f) Adapter | 5 | 中古 | 1.5週間
4774 | CMT | RBC62-60-0181 | 導波管製品 WR62 : 12.4-18.0 GHz | 87500 | WR62 Directional Coupler, 60 dB coupling, brass construction, thru-line cover flanges/ coupled line choke flange | 1 | 中古 | 1.5週間
4775 | DUCOMMUN | FFF-15-01 | 導波管製品 WR15 : 50-75 GHz | 95000 | WR15 Full Band Isolator, 25 dB, 50-75 GHz | 1 | 中古 | 1.5週間
4776 | DADEN ASSOCIATES | CS19500-4000-9SS | バンドパスフィルター | 28750 | 17.5-21.5 GHZ Band Pass Filter, SMA(f/f) | 1 | 中古 | 1.5週間
4777 | WEINSCHEL ASSOCIATES | WA1446-2 | 高出力ロード | 21850 | 25 Watt Load, DC-18 GHz, SMA(m) | 17 | 中古 | 1.5週間
4778 | CMT | 1062690 | 導波管製品 WR28 : 26.5-40.0 GHz | 28750 | WR28 x 2.92mm male Adapter, incorporates mitre E Plane bend, 2.65 x 3.85 inch leg lengths *NEW* | 8 | 新古 | 1.5週間
4779 | SMT | SMI-2040-2 | アイソレータ | 18750 | Isolator, 20 dB, 2-4 GHz, SMA(f/m) | 6 | 中古 | 1.5週間
4780 | RYT INDUSTRIES | 300014 | サーキュレータ | 16250 | Circulator, 20 dB isolation, 800-950 MHz, N(f/f/f) | 2 | 中古 | 1.5週間
4781 | MAURY MICROWAVE | N750B | 導波管製品 WR51 : 15.0-22.0 GHz | 66250 | WR51 Full Band Isolator, 20 db, 15-22 GHz | 1 | 中古 | 1.5週間
4782 | FXR/MICROLAB | K625AF | 導波管製品 WR42 : 18.0-26.5 GHz | 15000 | WR42 90 degree Twist Section, 2.6 inch length | 1 | 中古 | 1.5週間
4783 | WAVELINE | 574-20 | 導波管製品 WR112 : 7.05-10.0 GHz | 73750 | WR112 Directional Coupler, 20 dB coupling | 2 | 中古 | 1.5週間
4784 | NARDA | 1021 | 導波管製品 WR112 : 7.05-10.0 GHz | 24300 | WR112 4-Port Crossguide Coupler, 20 dB coupling | 1 | 中古 | 1.5週間
4785 | FXR/MICROLAB | X620A | 導波管製品 WR90 : 8.2-12.4 GHz | 18750 | WR90 Series (E-Plane) Tee | 1 | 中古 | 1.5週間
4786 | INMET | 5011 | アダプタ | 3000 | SMA male TO BNC male Adapter, DC-8 GHz *NEW* | 50 | 新古 | 1.5週間
4787 | COLEMAN MICROWAVE | CD-840 | バンドパスフィルター | 56250 | Tunable Band Pass Filter, 7.1-8.4 GHz, 40 MHz -3 dB bw, vernier dial drive, SMA(f/f) | 1 | 中古 | 1.5週間
4788 | HP/KEYSIGHT | X916D | 導波管製品 WR90 : 8.2-12.4 GHz | 24000 | WR90 Standard Reflection, 1.35 VSWR/ .15 reflection coefficient | 1 | 中古 | 1.5週間
4789 | FXR/MICROLAB | H610B | 方向性結合器／カプラー | 93750 | WR197 Directional Coupler, 6 dB coupling | 1 | 中古 | 1.5週間
4790 | HP/KEYSIGHT | G752D | 導波管製品 WR187 : 3.95-5.85 GHz | 79200 | WR187 Directional Coupler, 20 dB coupling | 1 | 中古 | 1.5週間
4791 | AVANTEK | SLN86-1449 | アンプ | 36250 | Amplifier, 33 dB gain, 9-10 GHz, +16 dBm Po, 12V 460mA, SMA(f/f) | 2 | 中古 | 1.5週間
4792 | HP/KEYSIGHT | L7106A | リレースイッチ／マニュアルスイッチ | 80000 | SP6T Switch, DC-18 GHz, 24V coil, SMA(f) *NEW* | 1 | 新古 | 1.5週間
4793 | HP/KEYSIGHT | L7106B | リレースイッチ／マニュアルスイッチ | 88000 | SP6T Switch, DC-20 GHz, 24V coil, SMA(f) *NEW* | 1 | 新古 | 1.5週間
4794 | HP/KEYSIGHT | 11678A | ローパスフィルター | 220000 | Low Pass Filter Set: 2.8 GHz/ 4.4 GHz/ 6.8 GHz/ 9.5 GHz/ 13.0 GHz, N(m/f) | 2 | 中古 | 1.5週間
4795 | AIRTRON | H-1199 | 導波管製品 WR112 : 7.05-10.0 GHz | 73750 | WR112 High Power Load, 750 Watts average | 1 | 中古 | 1.5週間
4796 | AIRTRON | CBHF-500519 | 導波管製品 WR112 : 7.05-10.0 GHz | 16250 | WR112 Straight Secgtion, 10.2 inches length, aluminum, cover/choke flanges | 1 | 中古 | 1.5週間
4797 | AIRTRION | WR112 150W load | 導波管製品 WR112 : 7.05-10.0 GHz | 41250 | WR112 Medium Power Load, 150 Watts average, choke flange | 1 | 中古 | 1.5週間
4798 | AIRTRON | WR112 500W load | 導波管製品 WR112 : 7.05-10.0 GHz | 48750 | WR112 High Power Load, 500 Watts average | 1 | 中古 | 1.5週間
4799 | HP/KEYSIGHT | 8471E | ディテクター | 37600 | Detector, 10 MHz-12 GHz, negative polarity, SMA(m)/SMC(m) | 1 | 中古 | 1.5週間
4800 | ASTROLAB | 3.5mm f/f | アダプタ | 11250 | 3.5mm Female to 3.5mm Female Barrel Adapter | 2 | 中古 | 1.5週間
4801 | CMT | 1065809 | FEDアンテナ | 16250 | Pickup Horn Antenna, 6 dBi gain, 18-26 GHz, in-line SMA(f) input, 1.9 inch length including connector | 1 | 中古 | 1.5週間
4802 | KAY | 1/4450 | ステップアッテネーター | 33750 | Programmable Step Attenuator, 0-16.5 dB, 0.1 dB increments, DC-500 MHz, 1 Watt max., 12V coil, SMA(f/f) | 1 | 中古 | 1.5週間
4803 | SECTOR MICROWAVE | SM1-153 | 導波管製品 WR10 : 75-110 GHz | 56250 | WR102 SPDT Failsafe Switch, manual or 28 VDC control | 1 | 中古 | 1.5週間
4804 | MAURY MICROWAVE | 332B | 低出力終端器 | 25000 | TNC(m) Precision Termination, DC-18 GHz, 1W, VSWR<1.20 | 2 | 中古 | 1.5週間
4805 | MERRIMAC | ASM-15-11K | ステップアッテネーター | 28750 | Level Set Attenuator, 0-15 dB, 4-18 GHz, 5 Watts max., uncalibrated (screwdriver) lockable drive, SMA(f/f) | 1 | 中古 | 1.5週間
4806 | HP/KEYSIGHT | 85054-60007 | 低出力終端器 | 16000 | N male Open Circuit Termination | 1 | 中古 | 1.5週間
4807 | FXR/MICROLAB | LD-03N | ローパスフィルター | 18750 | 300 MHz Low Pass Filter, N(m/f) | 1 | 中古 | 1.5週間
4808 | EMCO | F-120N | ローパスフィルター | 12500 | 2.0 GHz Low Pass Filter, N(m/f) | 1 | 中古 | 1.5週間
4809 | TELONIC | TLP-1800-10XX1 | ローパスフィルター | 12500 | 1.8 GHz Low Pass Filter, SMA(f/f) | 1 | 中古 | 1.5週間
4810 | CIR-Q-TEL | FLT/21-1-11/50-3A/3A | ローパスフィルター | 12500 | 1.0 MHz Low Pass Filter, BNC(f/f) | 1 | 中古 | 1.5週間
4811 | E&M LABS | C26M | アイソレータ | 11250 | Isolator, 10 dB, 4-7 GHz, N(f/m) | 1 | 中古 | 1.5週間
4812 | SAGE LABS | 752 | 90°&180°ハイブリッドカプラー | 25000 | Quadrature Hybrid Coupler, 3 dBN, 1-2 GHz, 100 Watts, N(f/f/f) | 6 | 中古 | 1.5週間
4813 | K&L MICROWAVE | 4LL31-2.4-0/0 | ローパスフィルター | 12500 | 2.4 MHz Low Pass Filter, SMA(f/f) | 1 | 中古 | 1.5週間
4814 | K&L MICROWAVE | 4C45-1381/TP43-NP/NP | バンドパスフィルター | 12500 | 1359.5 MHz-1402.5 MHz Band Pass Filter, N(m/m) | 1 | 中古 | 1.5週間
4815 | K&L MICROWAVE | 4C45-1576/TP55-NP/NP | バンドパスフィルター | 12500 | 1547.5 MHz-1604.5 MHz Band Pass filter, N9M/M0 | 1 | 中古 | 1.5週間
4816 | GENERIC | WR28 4" straight | 導波管製品 WR28 : 26.5-40.0 GHz | 7500 | WR28 Straight Section, 4 inches length, brass | 1 | 中古 | 1.5週間
4817 | CMT | AR28-6-1B1B-C | 導波管製品 WR28 : 26.5-40.0 GHz | 25000 | WR28 6 dB Fixed Attenuator, 1 Watt maximum | 1 | 中古 | 1.5週間
4818 | HNL | R219-10 | 導波管製品 WR28 : 26.5-40.0 GHz | 23750 | WR28 Fixed Attenuator, 10 dB, brass, 4 inches length | 1 | 中古 | 1.5週間
4819 | ARRA | 28-220B-06 | 導波管製品 WR28 : 26.5-40.0 GHz | 15000 | WR28 Straight Section, 6 inches length, brass | 1 | 中古 | 1.5週間
4820 | DORADO INTL. | S-28-F | 導波管製品 WR28 : 26.5-40.0 GHz | 12500 | WR28 Straight Section, 5.87 inches length, gold flashed brass | 2 | 中古 | 1.5週間
4821 | HP/KEYSIGHT | 11930B | その他 | 56000 | Power Limiter, 5 MHz-6 GHz, 3 Watts maximum RF input, DC blocked, 30 VDC maximum, N(m/f) | 1 | 中古 | 1.5週間
4822 | BOGART | S-4032 | 導波管製品 WR284 : 2.60-3.95 GHz | 90000 | WR284 Liquid Cooled Load, 15 kW average power/19 MW peak, 5 gpm min. flow required, same as FXR WL-0025 | 1 | 中古 | 1.5週間
4823 | DEMORNAY BONARDI | DBL-520-15 | 導波管製品 WR284 : 2.60-3.95 GHz | 87000 | WR284 Standard Gain Horn, 15 dBi gain mid-band | 1 | 中古 | 1.5週間
4824 | GENERIC | WR28 bulkhead | 導波管製品 WR28 : 26.5-40.0 GHz | 8750 | WR28 Feedthrough Bulkhead, 0.7 inch length, mounted on a 1.38 x 0.75 inch tab, gold flashed | 1 | 中古 | 1.5週間
4825 | GENERIC | WR19 bulkhead | 導波管製品 WR19 : 40-60 GHz | 12500 | WR19 Feedthrough Bulkhead, 0.7 inch length, mounted on a 1.75 x 0.75 inch tab, gold flashed | 1 | 中古 | 1.5週間
4826 | FXR/MICROLAB | S-311A | 導波管製品 WR284 : 2.60-3.95 GHz | 66250 | WR284 Slide Screw Tuner, vernier drive | 1 | 中古 | 1.5週間
4827 | SAGE LABS | 6705 | フェーズシフター／位相変調器 | 62500 | Variable Phase Shifter, 0-40 degrees/GHz, DC-18 GHz, screwdriver blade drive, SMA(f/f) | 1 | 中古 | 1.5週間
4828 | HNL, INC. | U-173-cMR | 導波管製品 CMR229 & CPR229 : 3.30-4.90 GHz | 31250 | CMR229 x SMA(f) Adapter | 1 | 中古 | 1.5週間
4829 | HP/KEYSIGHT | 87206B | リレースイッチ／マニュアルスイッチ | 88000 | SP6T Switch, DC-20 GHZ, 24V, SMA(f) all ports | 1 | 中古 | 1.5週間
4830 | AEROFLEX | CD-1257P-1 | ディテクター | 23750 | Inline Detector, 10 MHz-18 GHz, negative polarity, 0 dBm maximum input yields 500mV output video, +15V 5mA and -15V 5mA bias, SMA(f/f) *NEW* | 93 | 新古 | 1.5週間
4831 | WEINSCHEL | F1418 | 高出力ロード | 12350 | SMA female 5 Watt Load, DC-18 GHz *NEW* | 4 | 新古 | 1.5週間
4832 | HP/KEYSIGHT | 11636A | パワーディバイダー | 44000 | 3-Resistor Power Divider, 2-Way, dC-18 GHz, N(m/f/f) | 5 | 中古 | 1.5週間
4833 | PACIFIC WAVE SYSTEMS | 85104-60028 | 導波管製品 WR10 : 75-110 GHz | 93750 | WR10 Full Band Isolator, 25 dB isolation, 2.5 dB insertion loss, right angle input arm | 2 | 中古 | 1.5週間
4834 | TELONIC | TLP-250-4AA | ローパスフィルター | 12500 | 250 MHz Low Pass Filter, BNC(f/f) | 1 | 中古 | 1.5週間
4835 | EMCO | F-130N | ローパスフィルター | 12500 | 3.0 GHz Low Pass Filter, N(m/f) | 1 | 中古 | 1.5週間
4836 | HP/KEYSIGHT | S281A | 導波管製品 WR284 : 2.60-3.95 GHz | 32000 | WR284 x N(f) Adapter | 6 | 中古 | 1.5週間
4837 | KRYTAR | 6020265 | パワーディバイダー | 66250 | Wilkinson Power Divider, 2-Way, 2.0-26.5 GHZ, 3.5mm(f/f/f) | 5 | 中古 | 1.5週間
4838 | ANRITSU | 34AKF50 | アダプタ | 43750 | APC7 x 2.92mm female Adapter | 1 | 中古 | 1.5週間
4839 | GHZ MICROWAVE | A9499 | 導波管製品 WR28 : 26.5-40.0 GHz | 48750 | WR28 x 2.92mm(f) Adapter | 2 | 中古 | 1.5週間
4840 | MDL | 28AC206 | 導波管製品 WR28 : 26.5-40.0 GHz | 56250 | WR28 x 2.92mm(f) Adapter | 6 | 中古 | 1.5週間
4841 | ANRITSU | 35WR19V | 導波管製品 WR19 : 40-60 GHz | 135000 | WR19 x 1.85mm(m) Adapter | 4 | 中古 | 1.5週間
4842 | CMT | RA28-K-M-1A-A | 導波管製品 WR28 : 26.5-40.0 GHz | 62500 | WR28 x 2.92mm(m) Adapter | 2 | 中古 | 1.5週間
4843 | CMT | RA340-N-F-16A-A-SP | 導波管製品 WR340 : 2.20-3.30 GHz | 66250 | WR340 (grooved flange) X N(f) Adapter | 5 | 中古 | 1.5週間
4844 | NARDA | 611 | 導波管製品 WR112 : 7.05-10.0 GHz | 17100 | WR112 x N(f) Adapter | 1 | 中古 | 1.5週間
4845 | WAVELINE | 701-NF | 導波管製品 WR62 : 12.4-18.0 GHz | 23750 | WR62 x N(f) Adapter | 1 | 中古 | 1.5週間
4846 | PRD | 354-C | 導波管製品 WR90 : 8.2-12.4 GHz | 23750 | WR90 x N(f) Adapter | 2 | 中古 | 1.5週間
4847 | OMEGA LABS | 3945 | 導波管製品 WR75 : 10.0-15.0 GHz | 23750 | WR75 x SMA(f) Adapter | 2 | 中古 | 1.5週間
4848 | MAURY MICROWAVE | H213D2 | 導波管製品 WR112 : 7.05-10.0 GHz | 48750 | WR112 x N(f) Adapter, 1.05 vSWR | 2 | 中古 | 1.5週間
4849 | OMEGA LABS | 109-C | 導波管製品 WR62 : 12.4-18.0 GHz | 23750 | WR62 x N(f) Adapter | 2 | 中古 | 1.5週間
4850 | MICROWAVE RESEARCH | R600-3-3 | ダブルリッジ導波管製品 WRD750 : 7.5-18.0 GHz | 43750 | WRD750 Short Loop Coupler, 30 dB coupling, SMA(f) coupled port, 2.08 inches length | 2 | 中古 | 1.5週間
4851 | ETI | H4J-300M | その他 | 37500 | 180 degree Hybrid Junction, 100-500 MHz, SMA(f/f/f/f) | 12 | 中古 | 1.5週間
4852 | DORADO INTL. | BE-34F | 導波管製品 WR34 : 22-33 GHz | 16250 | WR34 90 degree E-Plane Bend, 1.5 inch bend radius, gold flashed brass | 10 | 中古 | 1.5週間
4853 | HP/KEYSIGHT | P281C-012 | 導波管製品 WR62 : 12.4-18.0 GHz | 47200 | WR62 x N(m) Adapter, 1.06 VSWR | 2 | 中古 | 1.5週間
4854 | TRG | U590 | 導波管製品 WR19 : 40-60 GHz | 58750 | WR19 Sliding Short, micrometer read | 1 | 中古 | 1.5週間
4855 | SPACE MACHINE & ENG. | 60788-27 | 導波管製品 WR28 : 26.5-40.0 GHz | 58750 | WR28 x 2.92mm(f) Adapter | 1 | 中古 | 1.5週間
4856 | AMERICAN ELEC. LAB. | ASN-1221A | FEDアンテナ | 62500 | Cavity Backed Spiral Antenna, 2-11 GHz, 2 watts maximum, left hand circular polarization, N(f) | 6 | 中古 | 1.5週間
4857 | AMERICAN ELEC. LAB. | ASO-111A | FEDアンテナ | 62500 | Cavity Backed spiral Antenna, 3-12 GHz, 2 Watts maximum, left hand circular polarization, SMA(f) | 1 | 中古 | 1.5週間
4858 | AMERICAN ELEC. LAB. | ASN-111A | FEDアンテナ | 62500 | Cavity Backed Spiral Antenna, 3-12 GHz, 2 Watts maximum, left hand circular polarization, N(f) | 1 | 中古 | 1.5週間
4859 | AMERICAN ELEC. LAB | ASN-114A | FEDアンテナ | 62500 | Cavity Backed Spiral Antenna, 2-8 GHz, 4 Watts maximum, left hand circular polarization, N(f) | 2 | 中古 | 1.5週間
4860 | AMERICAN ELEC. LAB. | H-6000 | 導波管製品 WR90 : 8.2-12.4 GHz | 62500 | WR90 Left Hand Circular Polaized Horn Antenna, 10-12 dBi gain, 8.2-12.4 GHz, with dust cover | 1 | 中古 | 1.5週間
4861 | MICROWAVE RESEARCH | R80-175 | ダブルリッジ導波管製品 WRD750 : 7.5-18.0 GHz | 56250 | WRD750 High Power Load, 175 Watts average | 1 | 中古 | 1.5週間
4862 | TRW MICROWAVE | A3I-0445 | アイソレータ | 22500 | Isolator, 20 dB, 320-400 MHz, SMA(f/f) | 1 | 中古 | 1.5週間
4863 | AERTECH | AMF-6526 | サーキュレータ | 27500 | Circulator, 20 dB isolation, 370-480 MHz, SMA(f/f/f) | 1 | 中古 | 1.5週間
4864 | HP/KEYSIGHT | 8433A | バンドパスフィルター | 40000 | 6.0-8.0 GHz Band Pass Filter, N(m/f)' | 5 | 中古 | 1.5週間
4865 | WAVELINE | WRD75-78-E | ダブルリッジ導波管製品 WRD750 : 7.5-18.0 GHz | 87500 | WRD750 Manual DPDT Transfer Switch, 4-port, E-Plane | 1 | 中古 | 1.5週間
4866 | APOLLO MICROWAVES | 1130255 | 導波管製品 WR112 : 7.05-10.0 GHz | 58750 | WR112 High Power Load, 500 Watts average | 1 | 中古 | 1.5週間
4867 | M/A-COM | 2090-6203-00 | パワーディバイダー | 46250 | Wilkinson Power Divider, 2-Way, 8-26 GHz, SMA(f)-all ports | 4 | 中古 | 1.5週間
4868 | HNL, INC. | LPT-51-7A-A | 導波管製品 WR51 : 15.0-22.0 GHz | 41250 | WR51 Low Power Termination, choke flange, 1 Watt, 1.05 VSWR | 1 | 中古 | 1.5週間
4869 | HNL, INC. | RS62-1B-1B-2.59C | 導波管製品 WR62 : 12.4-18.0 GHz | 8750 | WR62 Straight Section, 2.59 inches length, brass | 1 | 中古 | 1.5週間
4870 | HNL, INC. | WT51-62-7A-1AA | 導波管製品 WR51 : 15.0-22.0 GHz | 37500 | WR51 (choke flange) x WR62 (cover flange) Taper, 3.88 inches length, aluminum | 2 | 中古 | 1.5週間
4871 | HNL, INC. | WR62 4" flex | 導波管製品 WR62 : 12.4-18.0 GHz | 11250 | WR62 Unjacketed Flexible Section, 4 inch length, brass | 2 | 中古 | 1.5週間
4872 | HP/KEYSIGHT | 11742A | DCブロック | 23200 | DC Blocking Capacitor, 45 MHz-26.5 GHz, 50 VDC maximum, 3.5mm(m/f) | 13 | 中古 | 1.5週間
4873 | HNL, INC. | RS62-1B-1B-12.5C | 導波管製品 WR62 : 12.4-18.0 GHz | 21250 | WR62 Straight Section, 12.5 inches length, brass | 1 | 中古 | 1.5週間
4874 | NARDA | 1081 | 導波管製品 WR112 : 7.05-10.0 GHz | 67500 | WR112 Sidewall Directional Coupler, 40 dB coupling | 1 | 中古 | 1.5週間
4875 | SCIENTIFIC ATLANTA | 12-12 | 導波管製品 WR62 : 12.4-18.0 GHz | 98750 | WR62 Standard Gain Horn, 24.7 dBi gain mid-band | 2 | 中古 | 1.5週間
4876 | ANRITSU | 34RVRV50 | アダプタ | 56250 | Ruggedized 1.85mm male to 1.85mm male Adapter, DC-60 GHz | 1 | 中古 | 1.5週間
4877 | RLC | F-3777B | ローパスフィルター | 15000 | 8.0 GHz Low Pass Filter, SMA(m/f) | 4 | 中古 | 1.5週間
4878 | AMERICAN ELEC. LAB. | ASN-1246AA | FEDアンテナ | 62500 | Cavity Backed Spiral Antenna, 2-8 GHz, 150 Watts maximum, right hand circular polarization, N(f) | 1 | 中古 | 1.5週間
4879 | AMERICAN ELEC. LAB. | ASN-118A | その他 | 62500 | Cavity Backed Spiral Antenna, 2-11 GHz, 2 Watts maximum, left hand circular polarization, N(f) | 2 | 中古 | 1.5週間
4880 | MILLIMETER PRODUCTS | 520A/599 | 導波管製品 WR28 : 26.5-40.0 GHz | 62500 | WR28 Variable Attenuator, 0-25 dB, lockable vernier read drive, 1 Watt maximum | 11 | 中古 | 1.5週間
4881 | WAVELINE | 499 | 導波管製品 WR137 : 5.85-8.20 GHz | 73750 | WR137 Standard Gain Horn, 15 dBi gain mid-band | 2 | 中古 | 1.5週間
4882 | WAVELINE | 7508-C | 導波管製品 WR75 : 10.0-15.0 GHz | 73750 | WR75 Variable Phase Shifter, 0-180 degrees, dial gage read, 0.5 dB maximum insertion loss | 5 | 中古 | 1.5週間
4883 | HP/KEYSIGHT | M752D | 導波管製品 WR75 : 10.0-15.0 GHz | 64000 | WR75 Directional Coupler, 20 dB coupling | 1 | 中古 | 1.5週間
4884 | NARDA | 4506 | ディテクター | 31500 | Detector, 10 MHz-18 GHz, negative polarity, SMA(m)/SMA(f) | 1 | 中古 | 1.5週間
4885 | FXR/MICROLAB | LA-40N | ローパスフィルター | 12500 | 4.0 GHz Low Pass Filter, N(m/f) | 5 | 中古 | 1.5週間
4886 | FXR/MCROLAB | LA-80N | ローパスフィルター | 12500 | 8.0 GHz Low Pass Filter, N(m/f) | 1 | 中古 | 1.5週間
4887 | HP/KEYSIGHT | 8432A | バンドパスフィルター | 40000 | 4.0-6.0 GHz Band Pass Filter, N(m/f) | 1 | 中古 | 1.5週間
4888 | HP/KEYSIGHT | 8436A | バンドパスフィルター | 40000 | 8.0-12.4 GHz Band Pass Filter, N(m/f) | 6 | 中古 | 1.5週間
4889 | RLC | F-30-12.4 | ローパスフィルター | 18750 | 12.4 GHz Low Pass Filter, N(m/f) | 6 | 中古 | 1.5週間
4890 | WEINSCHEL | 48-30-43 | 固定アッテネーター | 71250 | 30 dB Attenuator, 100 Watts, DC-18 GHz, N(m/f) | 3 | 中古 | 1.5週間
4891 | TRG | A526 | 導波管製品 WR28 : 26.5-40.0 GHz | 66250 | WR28 Variable Phase Shifter, 0-180 degrees, lockable dial drive, UG381/U flanges with UG599/U adapters- 4.75 inches length | 1 | 中古 | 1.5週間
4892 | M-WAVE DESIGN | 28CA1244 | 導波管製品 WR28 : 26.5-40.0 GHz | 56250 | WR28 x 2.92mm(f) Adapter, 1.30 VSWR | 16 | 中古 | 1.5週間
4893 | M-WAVE DESIGN | WR28 pickup horn | 導波管製品 WR28 : 26.5-40.0 GHz | 21250 | WR28 Pickup Horn, 10 dBi gain, aluminum construction, 0.81 inch overall length | 14 | 中古 | 1.5週間
4894 | GENERIC | WR28 38 GHz BPFL | 導波管製品 WR28 : 26.5-40.0 GHz | 23750 | WR28 Band Pass Filter, 35.5-40.0 GHz, 0.98 inch length | 1 | 中古 | 1.5週間
4895 | WAVELINE | 601-WLM | 導波管製品 WR90 : 8.2-12.4 GHz | 23750 | WR90 x SMA(f) Adapter | 2 | 中古 | 1.5週間
4896 | OMNI-SPECTRA | 2001-6254-00 | 導波管製品 WR90 : 8.2-12.4 GHz | 23750 | WR90 x SMA(m) Adapter | 1 | 中古 | 1.5週間
4897 | OMNI-SPECTRA | 20186/P | 導波管製品 WR90 : 8.2-12.4 GHz | 23750 | WR90 x SMA(m) Adapter | 4 | 中古 | 1.5週間
4898 | FLANN MICROWAVE | 12094-SF40 | 導波管製品 WR187 : 3.95-5.85 GHz | 36250 | WR187 x SMA(f) Adapter | 1 | 中古 | 1.5週間
4899 | E&M LABS | L24P | アイソレータ | 21250 | Isolator, 30 dB, 1-2 GHz, insertion loss <2.5 dB, 10 Watts maximum, 8.5 inchles length, N(f/f) | 2 | 中古 | 1.5週間
4900 | HP/KEYSIGHT | J752D | 導波管製品 WR137 : 5.85-8.20 GHz | 63200 | WR137 Directional Coupler, 20 dB coupling | 3 | 中古 | 1.5週間
4901 | MAURY MICROWAVE | K200A1 | 導波管製品 WR42 : 18.0-26.5 GHz | 73750 | WR42 x 3.5mm(f) Adapter, 1.10 VSWR | 1 | 中古 | 1.5週間
4902 | NARDA | 4202B-10 | 方向性結合器／カプラー | 49500 | Directional Coupler, 10 dB, 1.0-12.4 GHz, SMA(f/f/f) | 3 | 中古 | 1.5週間
4903 | GENERIC | WR28 bulkhead | 導波管製品 WR28 : 26.5-40.0 GHz | 8750 | WR28 Bulkhead Adapter, UG600/U coke flanges both sides, on circular 2 inch diameter 8-hole flange, 0.3 inch thick, aluminum | 26 | 中古 | 1.5週間
4904 | HP/KEYSIGHT | 8762B-T24 | リレースイッチ／マニュアルスイッチ | 28000 | SPDT Switch, DC-18 GHz, terminated, 24V coil, TTL drive, SMA(f) | 5 | 中古 | 1.5週間
4905 | HP/KEYSIGHT | 33321K | ステップアッテネーター | 127200 | Programmable Step Attenuator, 0-70 dB, DC-26.5 GHz, 3.5mm(f/f) | 2 | 中古 | 1.5週間
4906 | M/A-COM | 3-28-670 | 導波管製品 WR28 : 26.5-40.0 GHz | 15000 | WR28 90 degree Twist Section, 2 inches length | 1 | 中古 | 1.5週間
4907 | BAYTRON | 3Ka-80/60 | 導波管製品 WR28 : 26.5-40.0 GHz | 12500 | WR28 60 degree H-Plane Bend | 1 | 中古 | 1.5週間
4908 | ATLANTIC MICROWAVE | AMC-1466 | 導波管製品 WR28 : 26.5-40.0 GHz | 22500 | WR28 Orthomode Tee Adapter, UG599/U flanges on thru-line, 0.21 x 0.21 inch square waveguide on orthomode arm, 1 inch length, aluninum | 1 | 中古 | 1.5週間
4909 | M/A-COM | 3-28-422/20/20 | 導波管製品 WR28 : 26.5-40.0 GHz | 90000 | WR28 Dual Directional Coupler, 20 dB coupling, 6 inches length | 1 | 中古 | 1.5週間
4910 | AEROWAVE | 28-1745/R | 導波管製品 WR28 : 26.5-40.0 GHz | 15000 | WR28 45 degree Right-Hand Twist, 2 inches length | 1 | 中古 | 1.5週間
4911 | AEROWAVE | 28-1845 | 導波管製品 WR28 : 26.5-40.0 GHz | 12500 | WR28 45 degree E-Plane Bend | 1 | 中古 | 1.5週間
4912 | DEMORNAY BONARDI | DJK-018 | 導波管製品 WR137 : 5.85-8.20 GHz | 22500 | WR137 x WR187 Taper Section, 5.5 inches length | 1 | 中古 | 1.5週間
4913 | SPERRY MICRLINE | 214 | 導波管製品 WR137 : 5.85-8.20 GHz | 22500 | WR137 Low Power Termination, 2 Watts, 1.05 VSWR | 1 | 中古 | 1.5週間
4914 | MIDWEST MICROWAVE | 3525 | DCブロック | 23750 | Inside/Outside DC Block, 0.1-18 GHz, 200 VDC max., N(m/f) | 1 | 中古 | 1.5週間
4915 | WEINSCHEL ASSOCIATES | WA53-10-34 | 固定アッテネーター | 75050 | 10 dB Attenuator, 500 Watts, DC-2.5 GHz, N(f/m) | 1 | 中古 | 1.5週間
4916 | AIRCOM | 121-S00 | 導波管製品 WR284 : 2.60-3.95 GHz | 56250 | WR284 (choke flange) Moving Load, uncalibrated drive | 1 | 中古 | 1.5週間
4917 | HP/KEYSIGHT | U752A | 導波管製品 WR19 : 40-60 GHz | 104000 | WR19 Directional Coupler, 3 dB coupling | 1 | 中古 | 1.5週間
4918 | HP/KEYSIGHT | Q422A-003 | 導波管製品 WR22 : 33.0-50.0 GHz | 79200 | WR22 Detector, positive polarity, SMA(f) output | 1 | 中古 | 1.5週間
4919 | HP/KEYSIGHT | V899A | 導波管製品 WR15 : 50-75 GHz | 18400 | WR15 Straight Section 1 inch length | 1 | 中古 | 1.5週間
4920 | HP/KEYSIGHT | V898B | 導波管製品 WR15 : 50-75 GHz | 20000 | WR15 90 degree Left Hand Twist, 1.5 inch length | 10 | 中古 | 1.5週間
4921 | HP/KEYSIGHT | U920C | 導波管製品 WR19 : 40-60 GHz | 72000 | WR19 Adjustable Short, micrometer drive | 1 | 中古 | 1.5週間
4922 | HP/KEYSIGHT | U898A | 導波管製品 WR19 : 40-60 GHz | 16000 | WR19 90 degree Right-Hand Twist, 2 inches length | 4 | 中古 | 1.5週間
4923 | HP/KEYSIGHT | U898B | 導波管製品 WR19 : 40-60 GHz | 16000 | WR19 90 degree Left-Hand Twist, 2 inches length | 12 | 中古 | 1.5週間
4924 | HP/KEYSIGHT | U365A | 導波管製品 WR19 : 40-60 GHz | 79200 | WR19 Full Band Isolator, 25 db isolation, 1.8 dB insertion loss | 4 | 中古 | 1.5週間
4925 | MICROTECH | 3400003-0005 | 導波管製品 WR28 : 26.5-40.0 GHz | 12500 | WR28 Unjacketed Flexible Waveguide Section, 5.5 in. length, aluminum *NEW* | 37 | 新古 | 1.5週間
4926 | EW COMPONENTS | HQ-1400-100-5GH | バンドパスフィルター | 12500 | 1.35-1.45 GHz Band Pass Filter, N(m/f) | 1 | 中古 | 1.5週間
4927 | NARDA | 376BNF | 高出力ロード | 20700 | 40 Watt Load, DC-12.4 GHz, N(f) | 2 | 中古 | 1.5週間
4928 | WAVELINE | 808-C | 導波管製品 WR42 : 18.0-26.5 GHz | 81250 | WR42 Variable Phase Shifter, 0-180 degrees, dial gage read | 1 | 中古 | 1.5週間
4929 | TRG | V520 | 導波管製品 WR15 : 50-75 GHz | 66250 | WR15 Variable Attenuator, 0-20 dB, uncalibrated drive | 3 | 中古 | 1.5週間
4930 | LORCH MICROWAVE | D3NF-100/200-N | バンドパスフィルター | 100000 | Digitally Tunable Band Reject Filter, 100-200 MHz, GPIB, 24V, N(f/f) | 2 | 中古 | 1.5週間
4931 | LORCH MICROWAVE | D3NF-250/500-N | バンドパスフィルター | 100000 | Digitally Tunable Band Reject Filter, 250-500 MHz, GPIB, 24V, N(f/f) | 2 | 中古 | 1.5週間
4932 | MAURY MICROWAVE | 2624A | アダプタ | 31250 | SC female to APC7 Adapter, DC-10 GHz, VSWR <1.12 | 1 | 中古 | 1.5週間
4933 | MAURY MICROWAVE | 2624B1 | アダプタ | 31250 | SC male to APC7 Adapter, DC-10 GHz, VSWR <1.12 | 2 | 中古 | 1.5週間
4934 | ANDREW | D042MKSG | 導波管製品 WR42 : 18.0-26.5 GHz | 15000 | WR42 90 degree Twist Section, cover/choke flanges, brass, 3 inches length | 9 | 中古 | 1.5週間
4935 | ANDREW | H042MK05-8M058-SG | 導波管製品 WR42 : 18.0-26.5 GHz | 15000 | WR42 90 degree H-Plane Bend, cover/choke flanges, brass | 8 | 中古 | 1.5週間
4936 | ANDREW | H137MC102C102DG | 導波管製品 WR137 : 5.85-8.20 GHz | 18750 | CPR137 (grooved flanges) 90 degree H-Plane Bend, brass | 5 | 中古 | 1.5週間
4937 | ANDREW | H090MC091C091SG | 導波管製品 WR90 : 8.2-12.4 GHz | 18750 | CPR90 (grooved flanges) 90 degree H-Plane Bend, brass | 2 | 中古 | 1.5週間
4938 | TEKTRONIX | 812-0008-10 | リレースイッチ／マニュアルスイッチ | 48750 | Manual DPDT Transfer Switch, DC-40 GHz, 2.92mm(f/f/f/f) | 1 | 中古 | 1.5週間
4939 | BENDIX | 4000525-1212 | 導波管製品 WR90 : 8.2-12.4 GHz | 41250 | WR90 12 inch diameter Slot Antenna Array: 4 rows of 12 slots; 4 rows of 10 slots, 2 rows of 8 slots, 2 rows of 4 slots | 1 | 中古 | 1.5週間
4940 | RS MICROWAVE | 42072 | バンドパスフィルター | 18750 | 7.80-8.16 GHz Band Pass Filter, SMA(f/f) | 8 | 中古 | 1.5週間
4941 | JUNCTION DEVICES | 3CXC22 | サーキュレータ | 16250 | Circulator, 20 dB isolation, 5.8-6.5 GHz, N(f/f/f) | 1 | 中古 | 1.5週間
4942 | FSY MICROWAVE | C8000-2000-5SS | バンドパスフィルター | 23750 | 7.0-9.0 GHz Band Pass Filter, SMA(f/f) | 1 | 中古 | 1.5週間
4943 | HP/KEYSIGHT | 85032B | その他 | 191200 | Type N Calibration Kit | 1 | 中古 | 1.5週間
4944 | FXR/MICROLAB | S621A | 導波管製品 WR284 : 2.60-3.95 GHz | 33750 | WR284 H-Plane (Shunt) Tee | 1 | 中古 | 1.5週間
4945 | UTE MICROWAVE | CT-1327-N | サーキュレータ | 21250 | Circulator, 20 dB isolation, 620-820 MHz, N(f/f/f) | 1 | 中古 | 1.5週間
4946 | DEMORNAY BONARDI | DBD-915 | 導波管製品 WR28 : 26.5-40.0 GHz | 62500 | WR28 Variable Phase Shifter, 0-180 degrees, uncalibrated drive | 2 | 中古 | 1.5週間
4947 | TRON-TECH | P500L | アンプ | 18750 | Amplifier, 18 dB gain, 0.1-500 MHz, +24 dBm Po, 24V 530mA, BNC(f/f) | 1 | 中古 | 1.5週間
4948 | M/A-COM | 3-15-400/15 | 導波管製品 WR15 : 50-75 GHz | 80000 | WR15 Directional Coupler, 15 dB coupling | 1 | 中古 | 1.5週間
4949 | ARRA | 9428B | フェーズシフター／位相変調器 | 87500 | Variable Phase Shifter, 0-30 degrees/GHz, DC-18 GHz, vernier drive, SMA(f/f) | 6 | 中古 | 1.5週間
4950 | HP/KEYSIGHT | H752D | 導波管製品 WR112 : 7.05-10.0 GHz | 47200 | WR112 Directional Coupler, 20 dB coupling | 1 | 中古 | 1.5週間
4951 | TRG | 559U-20/383 | 導波管製品 WR19 : 40-60 GHz | 90000 | WR19 Directional Coupler, 20 dB coupling | 1 | 中古 | 1.5週間
4952 | ATLANTIC MICROWAVE | WRD650 cplr | ダブルリッジ導波管製品 WRD650 : 6.5-18.0 GHz | 81250 | WRD650 Directional Coupler, 10 dB coupling, directivity 33 dB, N(f) coupled port, 23 inches length | 2 | 中古 | 1.5週間
4953 | ATLANTIC MICROWAVE | WRD750 cplr | ダブルリッジ導波管製品 WRD750 : 7.5-18.0 GHz | 81250 | WRD750 Directional Coupler, 10 dB coupling, directivity 33 dB, N(f) coupled port, 23 inches length | 1 | 中古 | 1.5週間
4954 | ATLANTIC MICROWAVE | WRD750 sliding load | ダブルリッジ導波管製品 WRD750 : 7.5-18.0 GHz | 48750 | WRD750 Sliding Load, VSWR<1.03, 16.62 inch minimum length + 5.88 inch travel | 2 | 中古 | 1.5週間
4955 | ATLANTIC MICROWAVE | WRD750-NF | ダブルリッジ導波管製品 WRD750 : 7.5-18.0 GHz | 36250 | WRD750 x N(f) Adapter | 1 | 中古 | 1.5週間
4956 | MAURY MICROWAVE | A28D2 | ショート オープン | 31250 | APC7 Short | 1 | 中古 | 1.5週間
4957 | HP/KEYSIGHT | 85031-60001 | ショート オープン | 28000 | APC7 Open / Short | 1 | 中古 | 1.5週間
4958 | HP/KEYSIGHT | 85031-60002 | 低出力終端器 | 47200 | APC7 50 Ohm Termination | 3 | 中古 | 1.5週間
4959 | HP/KEYSIGHT | R899B | 導波管製品 WR28 : 26.5-40.0 GHz | 10400 | WR28 Straight Section, 5 cm length | 10 | 中古 | 1.5週間
4960 | MICROWAVE DEVICES | WNF-2 | 導波管製品 WR430 : 1.70-2.60 GHz | 81250 | WR430 6-port Short Loop Coupler; four inident N(f) coupled ports at 50 dB, 50 dB, 50 dB, and 65 dB; two relected N(f) coupled ports at 53 dB and 53 dB; 7.92 inches length, aluminum | 1 | 中古 | 1.5週間
4961 | MAURY MICROWAVE | DA340/344 set | ダブルリッジ導波管製品 WRD750 : 7.5-18.0 GHz | 90000 | WRD750 Offset & Flush Short set (5 pcs.): DA340A 0.65cm; DA340B 1.95cm; DA340C 0.30cm; DA340D 0.90cm; DA344A flush short | 1 | 中古 | 1.5週間
4962 | MAURY MICROWAVE | DA313A | ダブルリッジ導波管製品 WRD750 : 7.5-18.0 GHz | 62500 | WRD750 Sliding Termination, 1.025 VSWR, 1 Watt maximum | 1 | 中古 | 1.5週間
4963 | MAURY MICROWAVE | DA301A | ダブルリッジ導波管製品 WRD750 : 7.5-18.0 GHz | 50000 | WRD750 Termination, 1.05 VSWR, 1 Watt maximum | 1 | 中古 | 1.5週間
4964 | MAURY MICROWAVE | DA102A5 | ダブルリッジ導波管製品 WRD750 : 7.5-18.0 GHz | 33750 | WRD750 Standard Section, 5 inches length | 1 | 中古 | 1.5週間
4965 | HP/KEYSIGHT | W365A | 導波管製品 WR10 : 75-110 GHz | 127200 | WR10 Full Band Isolator, 25 dB isolation, 2.5 dB maximum insertion loss, 1 Watt maximum | 4 | 中古 | 1.5週間
4966 | HP/KEYSIGHT | 8710-1766 | その他 | 26400 | APC7 Torque Wrench, 12 lb.-in. | 1 | 中古 | 1.5週間
4967 | HP/KEYSIGHT | 5060-0370 | その他 | 16000 | APC7 Collet Extraction Tool | 1 | 中古 | 1.5週間
4968 | HP/KEYSIGHT | 85050-60005 | アダプタ | 17600 | Adapter, TRL, 7mm - 7mm *part of 85050C* | 1 | 中古 | 1.5週間
4969 | MAURY MICROWAVE | 2616D3 | ショート オープン | 36250 | APC7 Precision Open Circuit, reflection coefficient >0.995 | 1 | 中古 | 1.5週間
4970 | MAURY MICROWAVE | 2615F3 | ショート オープン | 36250 | APC7 Short Circuit, with center hole to support beadless airline | 1 | 中古 | 1.5週間
4971 | MAURY MICROWAVE | 8035H (male only) | スライディングロード | 62500 | Sliding Load, 2-34 GHz, VSWR<1.09 2-4 GHz/ VSWR <1.05 4-34 GHz, 1 Watt max., 3.5mm male | 1 | 中古 | 1.5週間
4972 | HP/KEYSIGHT | 8494B-003 | ステップアッテネーター | 100000 | Step Attenuator, 0-11 dB, Dc-18 GHz, APC7 | 1 | 中古 | 1.5週間
4973 | MAURY MICROWAVE | 2654S10 | その他 | 41250 | 7mm two-port Standard, 10cm, 1.00 VSWR | 1 | 中古 | 1.5週間
4974 | MAURY MICROWAVE | 2654S60 | その他 | 41250 | 7mm two-port Mismatch Standard, 10cm, 4.00 VSWR | 1 | 中古 | 1.5週間
4975 | WAVELINE | 842-1-06 | 導波管製品 WR42 : 18.0-26.5 GHz | 15000 | WR42 Straight Section, 6 inches length, brass, choke flanges | 2 | 中古 | 1.5週間
4976 | M-WAVE DESIGN | 42FA11B-50 | 導波管製品 WR42 : 18.0-26.5 GHz | 15000 | WR42 Straight Section, 6.08 inches length, brass | 1 | 中古 | 1.5週間
4977 | HP/KEYSIGHT | 83554A | 導波管製品 WR28 : 26.5-40.0 GHz | 312000 | WR28 Source Module, +7 dBm levelled, for HP sources | 1 | 中古 | 1.5週間
4978 | EPSILON LAMBDA | JL25-28 | 導波管製品 WR28 : 26.5-40.0 GHz | 85000 | WR28 Standard Gain Horn, 25 dBi gain mid-band | 1 | 中古 | 1.5週間
4979 | MAURY MICROWAVE | X750B | 導波管製品 WR90 : 8.2-12.4 GHz | 37500 | WR90 Isolator, 20 dB, 8.2-12.0 GHz | 1 | 中古 | 1.5週間
4980 | AVANTEK | DSO-104000-13 | オシレーター | 23750 | Dielectric Resonated Oscillator, 4.00 GHz, +13 dBm, 15V 90mA, SMA(f) | 1 | 中古 | 1.5週間
4981 | HUGHES | 45616H-1000 | 導波管製品 WR10 : 75-110 GHz | 48750 | WR10 Termination, 200 mW maximum | 3 | 中古 | 1.5週間
4982 | APOLLO MICROWAVES | 14049-4 | 導波管製品 WR75 : 10.0-15.0 GHz | 48750 | WR75 3-Port Crossguide Coupler, 50 dB coupling, N(f) coupled port on both sides of single coupled arm, supplied with Narda 370BNM 5 Watt termination | 1 | 中古 | 1.5週間
4983 | MERRIMAC | PSPM-3-272B | フェーズシフター／位相変調器 | 27500 | Variable Phase Shifter, 0-180 degrees, 258-285 MHz, arbitrary (0-100) dial scale, 1 Watt max., SMA(f/f) | 1 | 中古 | 1.5週間
4984 | CASCADE RESEARCH | CNY-42-4 | サーキュレータ | 16250 | Circulator, 23 dB isolation, 5.0-6.0 GHz, N(f/f/f) | 1 | 中古 | 1.5週間
4985 | AERCOM | COS-1020 | サーキュレータ | 28750 | Circulator, 20 dB isolation, 1.0-2.0 GHz, SMA(f/f/f) | 3 | 中古 | 1.5週間
4986 | JUNCTION DEVICES | 3XI90 | アイソレータ | 11250 | Isolator, 20 dB, 10-12 GHz, SMA(f/f) | 6 | 中古 | 1.5週間
4987 | NARDA | I-1318 | アイソレータ | 8100 | Isolator, 20 dB, 9.3-10.8 GHz, SMA(m/f), input at right angle to output | 4 | 中古 | 1.5週間
4988 | NARDA | I-1322 | アイソレータ | 8100 | Isolator, 20 dB, 12-16 GHz, SMA(m/f), input at right angle to output | 1 | 中古 | 1.5週間
4989 | HP/KEYSIGHT | 85021-60001 | ショート オープン | 28000 | APC7 Open / Short | 1 | 中古 | 1.5週間
4990 | MIDISCO | MDC-1256M | 低出力終端器 | 7500 | 5 Watt Termination, DC-18 GHz, SMA(m) | 5 | 中古 | 1.5週間
4991 | MICRONETICS | NSI-53350W | 導波管製品 WR22 : 33.0-50.0 GHz | 99000 | WR22 Noise Source, 23 dB ENR, 33-50 GHz, 28 VDC | 2 | 中古 | 1.5週間
4992 | AEROWAVE | 15-2160/ t0 | 導波管製品 WR15 : 50-75 GHz | 36250 | WR15 Fixed Attenuator, 10 dB at 60 GHz, 2 Watts maximum | 1 | 中古 | 1.5週間
4993 | DEMORNAY BONARDI | DBH-224 | 導波管製品 WR112 : 7.05-10.0 GHz | 12500 | WR112 90 degree E-Plane Bend | 1 | 中古 | 1.5週間
4994 | NARDA | 350-H | 導波管製品 WR90 : 8.2-12.4 GHz | 7200 | WR90m 90 degree H-Plane Bend | 1 | 中古 | 1.5週間
4995 | WEINSCHEL | 940-60-33 | 可変アッテネーター | 71250 | Direct Reading Variable Attenuator, 6-66 dB, DC-4 GHz, N(f/f) | 3 | 中古 | 1.5週間
4996 | WAVELINE | 672 | 導波管製品 WR90 : 8.2-12.4 GHz | 33750 | WR90 Short Body Sidewall Directional Coupler, 30 dB coupling, 8.8-9.2 GHz, directivity 20 dB, 9.62 inches length, choke flanges | 1 | 中古 | 1.5週間
4997 | GENERAL ELECTRIC | 7437764 | 導波管製品 WR28 : 26.5-40.0 GHz | 50000 | WR28 x WR90 Taper Section, 2.3 inches length, aluminum | 1 | 中古 | 1.5週間
4998 | FXR/MICROLAB | M610C | 導波管製品 WR15 : 50-75 GHz | 73750 | WR15 Directional Coupler, 10 dB coupling | 1 | 中古 | 1.5週間
4999 | K&L MICROWAVE | 11FV20-5500/H3000-O/OP | バンドパスフィルター | 27500 | 4.0-7.0 GHz Band Pass Filter, SMA(m/f) | 1 | 中古 | 1.5週間
5000 | K&L MICROWAVE | 6LL10-4/U6.4-O/O | ローパスフィルター | 12500 | 4.0 MHz Low Pass Filter, SMA(f/f) | 1 | 中古 | 1.5週間
5001 | SECTOR MICROWAVE | KMP | 導波管製品 WR42 : 18.0-26.5 GHz | 62500 | WR42 Manual DPDT Transfer Switch | 1 | 中古 | 1.5週間
5002 | TECHNICRAFT | WRD475-NF | ダブルリッジ導波管製品 WRD475 : 4.75-11.0 GHz | 31250 | WRD475 x N(f) Adapter | 1 | 中古 | 1.5週間
5003 | HP/KEYSIGHT | 85032-20001 | 低出力終端器 | 13600 | N(f) Open Circuit Termination | 3 | 中古 | 1.5週間
5004 | NARDA | 4768-10 | 固定アッテネーター | 33300 | 10 dB Attenuator, DC-40 GHz, 2 Watts, 2.92mm(m/f) | 11 | 中古 | 1.5週間
5005 | CTT | APM/110-2338-31 | アンプ | 48750 | Amplifier, 40 dB gain, 5-10 GHz, +20 dBm Po, 15V 500mA, SMA(f/f) | 1 | 中古 | 1.5週間
5006 | MITEQ | AMF-2F-024031-15P-101507 | アンプ | 10000 | Amplifier, 13 dB gain, 1.5-3.0 GHz, +20 dBm Po, 20V 100mA, SMA(f/m) | 1 | 中古 | 1.5週間
5007 | MITEQ | AMF-2F-024031-17P-101507 | アンプ | 10000 | Amplifier, 13 dB gain, 1.5-3.0 GHz, +20 dBm Po, 20V 100mA, SMA(m/m) | 1 | 中古 | 1.5週間
5008 | KRYTAR | 7005265 | パワーディバイダー | 150000 | Wilkinson Power Divider, 4-Way, 0.5-26.5 GHz, 3.5mm(f)-all ports | 1 | 中古 | 1.5週間
5009 | HP/KEYSIGHT | 83059B | アダプタ | 21600 | 3.5mm Female to 3.5mm Female Adapter, DC-26.5 GHz | 1 | 中古 | 1.5週間
5010 | PAMTECH | RYG2031 | 導波管製品 WR28 : 26.5-40.0 GHz | 16250 | WR28 Junction Isolator, 20 dB, 37-40 GHz | 1 | 中古 | 1.5週間
5011 | RADIALL | R2791 | 導波管製品 WR28 : 26.5-40.0 GHz | 18750 | WR28 Circulator, 18 dB isolation, 29-32 GHz | 1 | 中古 | 1.5週間
5012 | AEROWAVE | 22-2153/44.5 | 導波管製品 WR22 : 33.0-50.0 GHz | 25000 | WR22 High Power Fixed Attenuator, 3 dB, 4 Watts maximum, 44-45 GHz | 2 | 中古 | 1.5週間
5013 | HUGHES | 47346H-1100 | 導波管製品 WR10 : 75-110 GHz | 180000 | WR10 Tunable Single Ended Harmonic Mixer | 1 | 中古 | 1.5週間
5014 | AEROBASE GROUP | 31180 | 導波管製品 WR22 : 33.0-50.0 GHz | 93750 | WR22 Tuned Input High Power Load, 45.5-50.0 GHz, VSWR <1.20, 250 Watts avg., gasketed UG383/U choke flange | 1 | 中古 | 1.5週間
5015 | M/A-COM | 3-22-110/3 | 導波管製品 WR22 : 33.0-50.0 GHz | 27500 | WR22 High Power Fixed Attenuator, 3 dB, 40-50 GHz, 4 Watts max., 3 inches length | 1 | 中古 | 1.5週間
5016 | AEROWAVE | 22-2120/44.0 GHz | 導波管製品 WR22 : 33.0-50.0 GHz | 25000 | WR22 Fixed Attenuator, 20 dB, 0.6 watt maximum, 42-46 GHz | 1 | 中古 | 1.5週間
5017 | MICROWAVE RESEARCH | WRD475 dir.cplr. | ダブルリッジ導波管製品 WRD475 : 4.75-11.0 GHz | 73750 | WRD475 Directional Coupler, 10 dB coupling, APC7 or N(f) coupled port, 24" length | 1 | 中古 | 1.5週間
5018 | GENERIC | WR22 TE11 waveguide | 導波管製品 WR22 : 33.0-50.0 GHz | 22500 | WR22 Circular Polarization Waveguide Section, 0.188 inch diameter circular waveguide, fundamental TE11 mode 43-50 GHz, 1.25 inch length, unembossed UG383/U-compatible flanges, aluminum | 1 | 中古 | 1.5週間
5019 | HP/KEYSIGHT | Q898A | 導波管製品 WR22 : 33.0-50.0 GHz | 13600 | WR22 90 degree Right Hand Twist Section, 2 inches length | 23 | 中古 | 1.5週間
5020 | BAYTRON | 3-28-669/15 | 導波管製品 WR15 : 50-75 GHz | 66250 | WR15 x WR28 Taper Section, 2.5 inches length | 1 | 中古 | 1.5週間
5021 | TRG | 581U/383 | 導波管製品 WR19 : 40-60 GHz | 68750 | WR19 Medium Power Load, 2.3 Watts average, 1.10 VSWR | 1 | 中古 | 1.5週間
5022 | TRG | V620 | 導波管製品 WR15 : 50-75 GHz | 66250 | WR15 E-H Plane Tuner, micrometer drives | 1 | 中古 | 1.5週間
5023 | TRG | 861F/387 | 導波管製品 WR8 : 90-140 GHz | 115000 | WR8 Standard Gain Horn, 24 dBi gain mid-band, modified UG387/U flange | 1 | 中古 | 1.5週間
5024 | NARDA | 769-06 | 固定アッテネーター | 63000 | 6 dB Attenuator, 150 Watts, DC-6 GHz, N(m/f) | 2 | 中古 | 1.5週間
5025 | WEINSCHEL ASSOCIATES | WA49-10-43 | 固定アッテネーター | 50350 | 10 dB Attenuator, 150 Watts, DC-8.5 GHz, N(m/f) | 1 | 中古 | 1.5週間
5026 | HP/KEYSIGHT | X281B-013 | 導波管製品 WR90 : 8.2-12.4 GHz | 15200 | WR90 x N(f) Adapter | 2 | 中古 | 1.5週間
5027 | DEMORNAY BONARDI | DBHJ-018 | 導波管製品 WR112 : 7.05-10.0 GHz | 27500 | WR137 x WR112 Taper Section, 4.5 inches length | 4 | 中古 | 1.5週間
5028 | ANAREN | 3A0055 | その他 | 46250 | 180 degree Hybrid Junction, 3 dB, 1-2 GHz, sMA(f)-all ports | 3 | 中古 | 1.5週間
5029 | ATLANTIC MICROWAVE | AMC-0011 | 導波管製品 WR112 : 7.05-10.0 GHz | 23750 | WR112 (choke flange) x SMA(m) Adapter | 1 | 中古 | 1.5週間
5030 | NARDA DBS MICROWAVE | DB97-0654 | アンプ | 47700 | Amplifier, 48 dB gain, 1.6-3.2 GHz, +30 dBm Po, 15V 1.3A, SMA(f/f) | 1 | 中古 | 1.5週間
5031 | BAYTRON | 3-06-400/3 | 導波管製品 WR6 : 110-170 GHz | 100000 | WR6 Directional Coupler, 3 dB coupling, directivity 40 dB, Mini (FXR) flanges | 2 | 中古 | 1.5週間
5032 | NURAD TECHNOLOGIES | 370-D-017-1 | ダブルリッジ導波管製品 WRD750 : 7.5-18.0 GHz | 56250 | WRD750 Horn Antenna, 13 dBi gain mid-band *military nomenclature AS-2382/ALQ* | 1 | 中古 | 1.5週間
5033 | NARDA | 370SCM | 低出力終端器 | 11700 | Termination, SC(m), DC-10 GHz, 5 Watts | 2 | 中古 | 1.5週間
5034 | NARDA | 374BNM | 高出力ロード | 18000 | 20 Watt Load, DC-18 GHz, N(m) | 4 | 中古 | 1.5週間
5035 | WAINWRIGHT | WHKX-2.0/18G-10SS | ハイパスフィルター | 31250 | 2.0 GHz High Pass Filter, 18 GHz rolloff, SMA(f/f) | 5 | 中古 | 1.5週間
5036 | LARK ENGINEERING | HSL7500-4AA | ハイパスフィルター | 27500 | 7.5 GHz High Pass Filter, 18 GHz rolloff, SMA(f/f) | 3 | 中古 | 1.5週間
5037 | RADIALL | R439.631.200 | ハイパスフィルター | 33750 | 9.0 GHz High Pass Filter, rolloff 28 GHz, SMA(m/f) | 2 | 中古 | 1.5週間
5038 | RADIALL | R439.630.200 | ハイパスフィルター | 33750 | 8.0 GHz High Pass Filter, rolloff 28 GHz, SMA(m/f) | 4 | 中古 | 1.5週間
5039 | MICROWAVE CIRCUITS | H3G013G4 | ハイパスフィルター | 28750 | 2.7 GHz High Pass Filter, rolloff >13 GHz, SMA(f/f) | 2 | 中古 | 1.5週間
5040 | MICROWAVE CIRCUITS | H1G408G1 | ハイパスフィルター | 28750 | 1.4 GHz High Pass Filter, rolloff >13 GHz, SMA(f/f) | 1 | 中古 | 1.5週間
5041 | HP/KEYSIGHT | W894B | 導波管製品 WR10 : 75-110 GHz | 63200 | WR10 Standard MismAtch Section, 0.25 reflection, 5 cm length | 1 | 中古 | 1.5週間
5042 | NARDA | 773-30 | 固定アッテネーター | 6300 | 30 dB Attenuator, DC-6 GHz, 2 Watts, N(m/f) | 1 | 中古 | 1.5週間
5043 | GENERAL RADIO | 900-QMMJ | アダプタ | 23750 | GR900 x SMA(f) Adapter | 2 | 中古 | 1.5週間
5044 | HP/KEYSIGHT | 11852B (2G) | その他 | 52000 | Minimum Loss Pad, 5.7 dB, DC-2 GHz, 50 Ohm N(f) x 75 Ohm N(m) | 2 | 中古 | 1.5週間
5045 | TRW MICROWAVE | ASI-4080 | アイソレータ | 18750 | Isolator, 20 dB, 4-8 GHz, SMA(f/f) | 1 | 中古 | 1.5週間
5046 | TELEDYNE MICROWAVE] | T-14S43U-3 | アイソレータ | 18750 | Isolator, 20 dB, 14-20 GHz, SMA(f/f) | 4 | 中古 | 1.5週間
5047 | RACAL-MESL | CD-36426 | アイソレータ | 11250 | Isolator, 25 dB, 5.5-6.5 GHz, SMA(m/f), input/output at right angle | 1 | 中古 | 1.5週間
5048 | TRAK MICROWAVE | 20B2201 | アイソレータ | 18750 | Isolator, 18 dB, 12-18 GHz, SMA(f/f) | 4 | 中古 | 1.5週間
5049 | TRAK MICROWAVE | 20B9201 | アイソレータ | 18750 | Isolator, 18 dB, 8.0-12.4 GHz, SMA(f/f) | 4 | 中古 | 1.5週間
5050 | JFW INDUSTRIES | 50HF-020 | 固定アッテネーター | 10000 | 20 dB Attenuator, DC-18 GHz, 2 Watts, N(m/f) | 1 | 中古 | 1.5週間
5051 | M-WAVE | 28CA5KF-1 | 導波管製品 WR28 : 26.5-40.0 GHz | 56250 | WR28 x 2.92mm(f) Adapter | 1 | 中古 | 1.5週間
5052 | NARDA | 768-20 | 固定アッテネーター | 20700 | 20 dB Attenuator, 20 Watts, DC-11 GHz, N(m/f) | 1 | 中古 | 1.5週間
5053 | GENERAL RADIO | 900-QAP7 | アダプタ | 23750 | GR900 x APC7 Adapter | 1 | 中古 | 1.5週間
5054 | GENERAL RADIO | 900-QSCJ | アダプタ | 23750 | GR900 x SC(f) Adapter | 1 | 中古 | 1.5週間
5055 | GENERAL RADIO | 900-QSCP | アダプタ | 23750 | GR900 x SC(m) Adapter | 1 | 中古 | 1.5週間
5056 | TELEDYNE COUGAR | A3CP-8048 | アンプ | 73750 | Amplifier, 25 dB gain, 2-8 GHz, +28 dBm Po, 12V 450mA, SMA(f/f) | 2 | 中古 | 1.5週間
5057 | TELEDYNE COUGAR | ACP-11039 | アンプ | 81250 | Amplifier, 7 dB gain, 6-11 GHz, +30 dBm Po, 12V 470mA, SMA(f/f) | 5 | 中古 | 1.5週間
5058 | WERLATONE | C7853 | 方向性結合器／カプラー | 66250 | Directional Coupler, 16 dB, 30-2700 MHz, 10 Watts maximum, SMA(f/f/f) | 4 | 中古 | 1.5週間
5059 | VARIAN | CPR112 x WR137 | 導波管製品 WR137 : 5.85-8.20 GHz | 23750 | CPR112 x WR137 Waveguide Taper, brass, 2.5 inches length | 1 | 中古 | 1.5週間
5060 | NARDA WEST | 1218-2 | アイソレータ | 17100 | Double Pass Isolator, 40 dB, 12-18 GHz, SMA(m/f) | 3 | 中古 | 1.5週間
5061 | NARDA | 7012-1 | アイソレータ | 13500 | Isolator, 20 dB, 7.0-12.4 GHz, SMA(f/m) | 6 | 中古 | 1.5週間
5062 | NARDA | 7012-2 | アイソレータ | 13500 | Isolator, 20 dB, 7.0-12.4 GHz, SMA(m/f) | 1 | 中古 | 1.5週間
5063 | NARDA | 376NF | 高出力ロード | 18000 | 40 Watt Load, DC-10 GHz, N(f) | 1 | 中古 | 1.5週間
5064 | NARDA | 4326-3 | パワーディバイダー | 45000 | Wilkinson Power Divider, 3-Way, 6-18 GHz, SMA(f)-all portS | 3 | 中古 | 1.5週間
5065 | MAURY MICROWAVE | N200A2 | 導波管製品 WR51 : 15.0-22.0 GHz | 81250 | WR51 x 3.5mm(f) Adapter, 1.05 VSWR | 4 | 中古 | 1.5週間
5066 | MICROWAVE POWER | L1920-29-R106 | アンプ | 58750 | Amplifier, 32 dB gain, 19.5-20.5 GHz, +25 dBm Po, 15V 650mA, SMA(f/f) | 2 | 中古 | 1.5週間
5067 | HUGHES | 45326H-1010 | 導波管製品 WR10 : 75-110 GHz | 110000 | WR10 Directional Coupler, 10 dB coupling | 2 | 中古 | 1.5週間
5068 | M/A-COM | M3933/16-17S | 固定アッテネーター | 5000 | 0.5 dB Attenuator, DC-18 GHz, 2 Watts, SMA(m/f) *NEW* | 10 | 新古 | 1.5週間
5069 | M/A-COM | M3933/16-06S | 固定アッテネーター | 5000 | 2 dB Attenuator, DC-18 GHz, 2 Watts, SMA(m/f) *NEW* | 9 | 新古 | 1.5週間
5070 | AVANTEK | AFT-18832 | アンプ | 22500 | Amplifier, 13 dB gain, 8-18 GHz, +10 dBm Po, 15V 125mA, SMA(f/f) | 1 | 中古 | 1.5週間
5071 | GENERAL MICROWAVE | 3298-60 | アッテネーター | 68750 | Programmable PIN Atten., 0-60 dB, 0.05 dB/step, 8-18 GHz, SMA(f/f) | 3 | 中古 | 1.5週間
5072 | BIRD | 8325 | 固定アッテネーター | 95000 | 30 dB Attenuator, 500 Watts, DC-500 MHz, N(f/f) | 1 | 中古 | 1.5週間
5073 | K&L MICROWAVE | WSDD_00001 | その他 | 43750 | Dual Diplexer, 'PCS A Band', first input diplexes to 1848.7-1867.0 MHz & 1929.6-1947.9 MHz; second input diplexes to 1849.2-1867.5 MHz & 1928.8-1947.1 MHz (-3 dB points), SMA(f) | 1 | 中古 | 1.5週間
5074 | K&L MICROWAVE | 06700023 | その他 | 43750 | Dual Diplexer, 'PCS C Band', first input diplexes to 1892.3-1911.6 MHz & 1972.4-1992.7 MHz; second input diplexes to 1892.0-1911.4 MHz & 1972.4-1992.7 MHz (-3 dB points), SMA(f) | 1 | 中古 | 1.5週間
5075 | transco | 14d06200-1 | FEDアンテナ | 48750 | Horn Antenna, 3.75-7.5 GHz, 12 dBi gain, SMA(f) connector | 1 | 中古 | 1.5週間
5076 | R&S MICROWAVE' | 93551-1-008 | バンドパスフィルター | 25000 | 8.0-13.0 GHz Band Pass Filter, SMA(f/f) | 1 | 中古 | 1.5週間
5077 | R&S MICROWAVE | 93551-3-003 | バンドパスフィルター | 25000 | 14.8-18.5 GHz Band Pass Filter, SMA(f/f) | 1 | 中古 | 1.5週間
5078 | MAURY MICROWAVE | U236A6 | 導波管製品 WR28 : 26.5-40.0 GHz | 81250 | WR28 x 2.4mm Male Adapter, VSWR<1.15 | 1 | 中古 | 1.5週間
5079 | MAURY MICROWAVE | N200B2 | 導波管製品 WR51 : 15.0-22.0 GHz | 81250 | WR51 x 3.5mm(m) Adapter, 1.05 VSWR | 1 | 中古 | 1.5週間
5080 | HP/KEYSIGHT | 8473B-002 | ディテクター | 48000 | Detector, 10 MHz-18 GHz, negative polarity, with matched square law load, 3.5mm(m)/BNC(f) *NEW* | 1 | 新古 | 1.5週間
5081 | LARK ENGINEERING | LHP87.7-6GG | ローパスフィルター | 12500 | 87.7 MHz Low Pass Filter, N(f/f) | 1 | 中古 | 1.5週間
5082 | K&L MICROWAVE | WSDD-00004 | その他 | 43750 | Dual Diplexer, 'PCS E/F Band', first input diplexes to 1880.6-1898.9 MHz & 1961.6-1980.1 MHz; second input diplexes to 1881.2-1899.2 MHz & 1961.3-1979.9 MHz (-3 dB points), SMA(f) | 1 | 中古 | 1.5週間
5083 | HP/KEYSIGHT | 11901D | アダプタ | 39200 | 2.4mm Female x 3.5mm Male Adapter, DC-26.5 GHz, 26 dB ret. Loss | 1 | 中古 | 1.5週間
5084 | K&L MICROWAVE | 6B250-6000/X4000-O/O | バンドパスフィルター | 21250 | 4.0-8.0 GHz Band Pass Filter, SMA(f/f) | 1 | 中古 | 1.5週間
5085 | K&L MICROWAVE | 5B250-3000/X2000-O/O | バンドパスフィルター | 21250 | 2.0-4.0 GHz Band Pass Filter, SMA(f/f) | 1 | 中古 | 1.5週間
5086 | WAVELINE | 4399-CPRF | 導波管製品 WR430 : 1.70-2.60 GHz | 130000 | WR430 Standard Gain Horn, 15 dBi mid-band | 1 | 中古 | 1.5週間
5087 | NARDA | 645 | 導波管製品 WR430 : 1.70-2.60 GHz | 135000 | WR430 Standard Gain Horn, 16 dBi gain mid-band | 1 | 中古 | 1.5週間
5088 | NARDA | 646 | 導波管製品 WR650 : 1.12-1.70 GHz | 162000 | WR650 Standard Gain Horn, 16 dBi gain mid-band | 1 | 中古 | 1.5週間
5089 | DIAMOND ANTENNA | 349 | 導波管製品 WR430 : 1.70-2.60 GHz | 110000 | WR430 Standard Gain Horn, 16.5 dBi gain mid-band | 1 | 中古 | 1.5週間
5090 | MITEQ | M10204NA | ミキサー | 12500 | Mixer, RF/LO=2-4 GHz, LO=+13 dBm, IF=DC-2 GHz, SMA(f/f/f) | 1 | 中古 | 1.5週間
5091 | HP/KEYSIGHT | 8763B-011 | リレースイッチ／マニュアルスイッチ | 44000 | DPDT Transfer Switch, terminated, DC-18 GHz, 5V, SMA(f) | 1 | 中古 | 1.5週間
5092 | HP/KEYSIGHT | 11612 (5086-7458) | その他 | 44000 | Bias Network, 45 MHz-26.5 GHz, 40V 0.5A, 3.5mm(f/f)/solder terminal bias input- internal use HP part, similar in function to 11612A | 4 | 中古 | 1.5週間
5093 | DENSITRON | DXN-112-40C1 | 導波管製品 WR112 : 7.05-10.0 GHz | 46250 | WR112 3-Port Crossguide Coupler, 40 dB coupling, N(f) coupled port | 1 | 中古 | 1.5週間
5094 | ATLANTIC MICROWAVE | 21XL-5A1 | 導波管製品 WR112 : 7.05-10.0 GHz | 23750 | WR112 (coke flange) x N(f) Adapter | 1 | 中古 | 1.5週間
5095 | WEINSCHEL | 49-40-43 | 固定アッテネーター | 50350 | 40 dB Attenuator, 150 Watts, DC-8 GHz, N(m/f) | 2 | 中古 | 1.5週間
5096 | WESTERN MICROWAVE | PMI-2280-3 | アイソレータ | 28750 | Isolator, 30 dB, 2.0-6.5 GHz, SMA(f/f) | 7 | 中古 | 1.5週間
5097 | TEKTRONIX | WM780E | 導波管製品 WR12 : 60-90 GHz | 239000 | WR12 Harmonic Mixer, 60-90 GHz, bias required | 1 | 中古 | 1.5週間
5098 | WAVELINE | 569-30 | 導波管製品 WR112 : 7.05-10.0 GHz | 43750 | WR112 4-Port Crossguide Coupler, 30 dB coupling | 1 | 中古 | 1.5週間
5099 | GENERIC | WRD350-WR187 | 導波管製品 WR187 : 3.95-5.85 GHz | 28750 | WRD350 to WR187 Flange Adapter, 2.17 inch length, aluminum, has step transition to WR187 at UG149/U (WR187) flange side | 1 | 中古 | 1.5週間
5100 | DADEN ASSOCIATES | LA1800-10SS | ローパスフィルター | 12500 | 1.8 GHz Low Pass Filter, SMA(f/f) | 3 | 中古 | 1.5週間
5101 | DADEN ASSOCIATES | BA321.4-24.8-3SS | バンドパスフィルター | 10000 | 309.0-333.8 MHz Band Pass Filter, SMA(f/f) | 2 | 中古 | 1.5週間
5102 | DADEN ASSOCIATES | LA2060-8SS | ローパスフィルター | 12500 | 2.060 GHz Low Pass Filter, SMA(m/f) | 3 | 中古 | 1.5週間
5103 | TELEDYNE MICROWAVE | C-1S3T-3 | サーキュレータ | 15000 | Circulator, 20 dB isolation, 925-1225 MHz, SMA(f/f/f) | 1 | 中古 | 1.5週間
5104 | K&L MICROWAVE | 7L250-X4500-O/OP | ローパスフィルター | 18750 | 4.5 GHz Low Pass Filter, SMA(f/f) | 1 | 中古 | 1.5週間
5105 | K&L MICROWAVE | 6L250-X6200-O/O | ローパスフィルター | 15000 | 6.2 GHz Low Pass Filter, SMA(f/f) | 1 | 中古 | 1.5週間
5106 | K&L MICROWAVE | 3ED10-18000/T1800-O/OP | バンドパスフィルター | 25000 | 17.1-18.9 GHz Band Pass Filter, SMA(m/f) | 3 | 中古 | 1.5週間
5107 | K&L MICROWAVE | 5FV10-20700/H1000-o/O | バンドパスフィルター | 25000 | 20.2-21.2 GHz Band Pass Filter, SMA(f/f) | 3 | 中古 | 1.5週間
5108 | K&L MICROWAVE | 9FV05-20700/X1000-SWK | バンドパスフィルター | 27500 | 20.2-21.2 GHz Band Pass Filter, 2.92mm(f/f) | 1 | 中古 | 1.5週間
5109 | K&L MICROWAVE | 5FV10-16700/U3000-O/OP | バンドパスフィルター | 27500 | 15.2-18.2 GHz Band Pass Filter, SMA(m/f) | 3 | 中古 | 1.5週間
5110 | WEINSCHEL | M54A-03 | 固定アッテネーター | 23750 | 3 dB Attenuator, DC-40 GHz, 2 Watts, 2.92mm(m/m) | 1 | 中古 | 1.5週間
5111 | INMET | 5148 | アダプタ | 27500 | 2.4mm Female to 2.4mm Female Adapter, DC-50 GHz | 1 | 中古 | 1.5週間
5112 | SMT | SM23269 | サーキュレータ | 18750 | Circulator, 16 db isolation, 14-18 GHz, SMA(f/f/f) | 4 | 中古 | 1.5週間
5113 | NARDA | 4564 | DCブロック | 20700 | Inside DC Block, 0.15-18 GHz, 150 VDC maximum, SMA(m/f) | 3 | 中古 | 1.5週間
5114 | MITEQ | JSD4-15201820-30-8P-L | アンプ | 46250 | Amplifier, 30 dB gain, 15.2-18.2 GHz, +8 dBm Po, 15V 140mA, SMA(f/f) | 2 | 中古 | 1.5週間
5115 | MARKI MICROWAVE | M1-R0726LZ | ミキサー | 43750 | Mixer, RF/LO=7.0-26.5 GHz, LO=+7 dBm, IF=DC-8 GHz, SMA(f/f/f) | 2 | 中古 | 1.5週間
5116 | QUINSTAR | QGN-37401713-J | アンプ | 56250 | Amplifier, 10 dB gain, 37-40 GHz, +12 dBm Po, 12V 200mA, 2.92mm(m/f) | 1 | 中古 | 1.5週間
5117 | WEINSCHEL | 49-10-33 | 固定アッテネーター | 50350 | 10 dB Attenuator, 150 Watts, DC-8 GHz, N(f/f) | 1 | 中古 | 1.5週間
5118 | WAVELINE | 573-30 | 導波管製品 WR112 : 7.05-10.0 GHz | 98750 | WR112 Ultra-Flat Directional Coupler, 30 dB coupling, 32.5 inches length | 1 | 中古 | 1.5週間
5119 | CMT | DRPW350-2C-2G | ダブルリッジ導波管製品 WRD350 : 3.5-8.2 GHz | 33750 | WRD350 Pressure Window, 30 PSI, 1000 Watts, 1.10 VSWR, flat/grooved flanges | 1 | 中古 | 1.5週間
5120 | HARRIS | E3006 | 導波管製品 WR22 : 33.0-50.0 GHz | 95000 | WR22/WR42 Milstar Reflector Illuminator: 44 GHz receive side has TRG OMT; 22 GHz transmit side has ring coupler feed; conical horn has 12 in. length x 8 in. aperture; both WR22 and WR42 sides have pressurization; 27 inch overall length | 1 | 中古 | 1.5週間
5121 | HP/KEYSIGHT | 33001D | その他 | 31200 | PIN Absorptive Modulator, 8-18 GHz, 80 dB isol., 2W, SMA(f/f/f) | 3 | 中古 | 1.5週間
5122 | FXR/MICROLAB | S501B | 導波管製品 WR284 : 2.60-3.95 GHz | 41250 | WR284 Low Power Termination, 5 Watts, 1.025 VSWR | 1 | 中古 | 1.5週間
5123 | WAVELINE | 558 | 導波管製品 WR112 : 7.05-10.0 GHz | 28750 | WR112 Matched Hybrid Tee | 2 | 中古 | 1.5週間
5124 | WAVELINE | 578-E | 導波管製品 WR112 : 7.05-10.0 GHz | 41250 | WR112 2-Position 4-Port DPDT Switch, manually oprated, E-plane switch | 2 | 中古 | 1.5週間
5125 | JUNCTION DEVICES | RIH-11 | 導波管製品 WR112 : 7.05-10.0 GHz | 50000 | WR112 Isolator, 30 dB, 7.05-10.0 GHz | 1 | 中古 | 1.5週間
5126 | WEINSCHEL | 1870A | スプリッタ/コンバイナ/ディバイダ/プレスクリアラ | 61750 | Power Splitter, 2-Way, DC-18 GHz, N(f/f/f) | 6 | 中古 | 1.5週間
5127 | WAVELINE | 582 | 導波管製品 WR112 : 7.05-10.0 GHz | 71250 | WR112 High Power Load, 600 Watts average/ 460 kW peak | 1 | 中古 | 1.5週間
5128 | DEMORNAY BONARDI | DBF-520-20 | 導波管製品 WR62 : 12.4-18.0 GHz | 73750 | WR62 Standard Gain Horn, 20 dBi gain mid-band | 1 | 中古 | 1.5週間
5129 | MICROWAVE DEVELOPMENT CO. | 57284-1223 | ローパスフィルター | 73750 | CPR284 Low Pass Filter, 3.5 GHz rolloff, >30 dB rejection above 5 GHz, 14 in. length | 1 | 中古 | 1.5週間
5130 | RAYTHEON | ISH-60 | 導波管製品 WR284 : 2.60-3.95 GHz | 84000 | CPR284 High Power Liquid Cooled Isolator, 18 dB, 3.1-3.3 GHz, 0.5 gallons per minute min., 150m PSI max. input pressure, 500 W max., 11 inches length | 1 | 中古 | 1.5週間
5131 | MAURY MICROWAVE | P214D2 | 導波管製品 WR62 : 12.4-18.0 GHz | 46250 | WR62 x N(m) Adapter, 1.05 VSWR | 2 | 中古 | 1.5週間
5132 | HUGHES | 44823H | 導波管製品 WR15 : 50-75 GHz | 73750 | WR15 Detector, positive polarity, SMA(f) output | 1 | 中古 | 1.5週間
5133 | HP/KEYSIGHT | 1250-1748 | アダプタ | 24000 | 3.5mm Male to 3.5mm Male Adapter | 1 | 中古 | 1.5週間
5134 | NARDA | 30357A | 方向性結合器／カプラー | 33300 | Directional Coupler, 30 dB, 2.0-12.4 GHz, SMA(f/f/f) | 2 | 中古 | 1.5週間
5135 | MINI-CIRCUITS | ZMSW-1111 | リレースイッチ／マニュアルスイッチ | 4200 | SPST PIN Switch, 10-2500 MHz, isolation>22 dB, 2 microseconds rise time, TTL drive, SMA(f) | 9 | 中古 | 1.5週間
5136 | PRD | A414-10F1 | 導波管製品 WR28 : 26.5-40.0 GHz | 37500 | WR28 Directional Coupler, 10 dB coupling | 1 | 中古 | 1.5週間
5137 | GENERIC | CPRG284 Shim | 導波管製品 WR284 : 2.60-3.95 GHz | 11250 | CPR284 Shim, 0.10 inch thick, aluminum, gasketed grooved flange both sides | 2 | 中古 | 1.5週間
5138 | western microwave | 2jc-2040-5 | アイソレータ | 18750 | Isolator, 20 dB, 2-4 GHz, SMA(f/f) | 1 | 中古 | 1.5週間
5139 | HP/KEYSIGHT | 87222D-100 | リレースイッチ／マニュアルスイッチ | 95200 | DPDT Transfer Switch, DC-40 GHz, 24V, DIP or solder pin control, 2.92mm(f)' | 3 | 中古 | 1.5週間
5140 | MAGNUM MICROWAVE | DR-1105 | オシレーター／マルチプライヤー | 18750 | Dielectric Resonated Oscillator, mech. Tunable, 6.60-6.66 GHz, +10 dBm, 15.8V 40mA, SMA(f) | 1 | 中古 | 1.5週間
5141 | WEINSCHEL | 34-10-33 | 固定アッテネーター | 14250 | 10 dB Attenuator, 25 Watts, DC-4 GHz, N(f/f) | 3 | 中古 | 1.5週間
5142 | AQRGUS ET | 1IW28-38-1 | 導波管製品 WR28 : 26.5-40.0 GHz | 16250 | WR28 Isolator, 20 dB, 37-40 GHz, 1/2 inch insertion length | 3 | 中古 | 1.5週間
5143 | KWM | 24DRI-3 | 導波管製品 WR28 : 26.5-40.0 GHz | 16250 | WR28 Isolator, 20 dB, 37-40 GHz, 1/2 inch insertion length | 1 | 中古 | 1.5週間
5144 | MDT | 5618 | 導波管製品 WR28 : 26.5-40.0 GHz | 16250 | WR28 Isolator, 20 dB, 37-40 GHz, 1/2 inch insertion length | 1 | 中古 | 1.5週間
5145 | ALCATEL-FERROCOM | 60D165-07 | アイソレータ | 12500 | Isolator, 25 dB, 17.9-21.2 GHz, SMA(m/m) | 60 | 中古 | 1.5週間
5146 | ALCATEL-FERROCOM | 60D165-34 | サーキュレータ | 16250 | Circulator, 25 dB isolation, 17.9-21.2 GHz, SMA(f/m/f) | 19 | 中古 | 1.5週間
5147 | ALCATEL-FERROCOM | 60D165-03 | アイソレータ | 12500 | Isolator, 25 dB, 17.9-21.2 GHz, SMA(m/f) | 36 | 中古 | 1.5週間
5148 | ALCATEL-FERROCOM | 60D165-06 | アイソレータ | 12500 | Isolator, 25 dB, 17.9-21.2 GHz, SMA(f/m) input/output at right angle | 16 | 中古 | 1.5週間
5149 | ALCATEL-FERROCOM | 60D165-04 | アイソレータ | 12500 | Isolator, 25 dB, 17.9-21.2 GHz, SMA(m/f) input/output at right sngle | 6 | 中古 | 1.5週間
5150 | ALCATEL-FERROCOM | 60D165-05 | アイソレータ | 12500 | Isolator, 25 dB, 17.9-21.2 GHz, SMA(f/m) | 2 | 中古 | 1.5週間
5151 | MICROWAVE RESEARCH | H150 | 導波管製品 WR112 : 7.05-10.0 GHz | 18750 | CPR112 90 degree Twist Section, 6 inches length | 1 | 中古 | 1.5週間
5152 | LIEDER DEVELOPMENT | LD112CN | 導波管製品 WR112 : 7.05-10.0 GHz | 23750 | CPR112 (grooved) x N(f) Adapter | 1 | 中古 | 1.5週間
5153 | CMT | RFG42-8-1B1B-HP | 導波管製品 WR42 : 18.0-26.5 GHz | 12500 | WR42 Unjacketed Flexible Section, 8i inch length, brass | 1 | 中古 | 1.5週間
5154 | TECHNICRAFT | TFT-57-4-B-6-N | 導波管製品 WR62 : 12.4-18.0 GHz | 11250 | WR62 Jacketed Flexible Section, 5.85 inch length, cover/choke flanges | 2 | 中古 | 1.5週間
5155 | WAVELINE | 539 | 導波管製品 WR112 : 7.05-10.0 GHz | 12500 | WR112 45 degree H-Plane Bend, cover/choke flanges | 1 | 中古 | 1.5週間
5156 | WAVELINE | 1005-A | 導波管製品 WR28 : 26.5-40.0 GHz | 62500 | WR28 Direct Reading Variable Attenuator, 0-20 dB | 1 | 中古 | 1.5週間
5157 | MICROWAVE DEVELOPMENT CO. | 51028-285 | 導波管製品 WR28 : 26.5-40.0 GHz | 37500 | WR28 Short Body Directional Coupler, 6 dB coupling, directivity 20 dB, 5 inches length, cover/choke/choke flanges, aluminum | 1 | 中古 | 1.5週間
5158 | HP/KEYSIGHT | 83557A | 導波管製品 WR15 : 50-75 GHz | 720000 | WR15 Source Module, +3 dBm levelled, for HP sources | 1 | 中古 | 1.5週間
5159 | FXR/MICROLAB | AL-20N | 固定アッテネーター | 16250 | 20 dB Attenuator, 80 Watts, DC-1.5 GHz, N(m/f) | 1 | 中古 | 1.5週間
5160 | BIRD | 8164 | 高出力ロード | 31250 | 100 Watt Load, DC-2.4 GHz, N(f) | 2 | 中古 | 1.5週間
5161 | NARDA | 4018-10 | 方向性結合器／カプラー | 99000 | Directional Coupler, 10 dB, 18-40 GHz, 2.92mm(f/f/f) | 1 | 中古 | 1.5週間
5162 | WEINSCHEL | 10-10 | 固定アッテネーター | 14250 | 10 dB Attenuator, 50 Watts, DC-1.5 GHz, N(m/f) | 1 | 中古 | 1.5週間
5163 | NARDA DBS MICROWAVE | DBS-1826N210 | アンプ | 29700 | Amplifier, 12 dB gain, 18.0-26.5 GHz, +10 dBm Po, 12V 100mA, 3.5mm(f/f) | 2 | 中古 | 1.5週間
5164 | NARDA | SP133DHTS | リレースイッチ／マニュアルスイッチ | 40500 | SP3T PIN Switch, 2-18 GHz, isolation >50 dB, TTL drive, +5V 105mA & -5V 75mA, SMA(f) all ports | 5 | 中古 | 1.5週間
5165 | NARDA | 4017C-10 | 方向性結合器／カプラー | 36000 | Directional Coupler, 10 dB, 18-26.5 GHz, 3.5mm(f/f/f) | 2 | 中古 | 1.5週間
5166 | WAVELINE | 569-20-CMR | 導波管製品 WR112 : 7.05-10.0 GHz | 43750 | CMR112 4-Port Crossguide Coupler, 20 dB coupling | 1 | 中古 | 1.5週間
5167 | JUNCTION DEVICES | RIH-111-CPR | 導波管製品 WR112 : 7.05-10.0 GHz | 50000 | CPR112 Isolator, 30 dB, 7.05-10.0 GHz | 1 | 中古 | 1.5週間
5168 | TRON-TECH | P150P | アンプ | 41250 | Amplifier, 63 dB gain, 100 kHz-150 MHz, =27 dBm Po, 24V 550ma, SMA(f/f) | 1 | 中古 | 1.5週間
5169 | TTE | LE1182-10H-50-69A | ローパスフィルター | 15000 | 10.0 MHz Low Pass Filter, SMA(f/f) | 11 | 中古 | 1.5週間
5170 | TRAK MICROWAVE | 60A2051 | アイソレータ | 21250 | Isolator, 14 dB, 8-18 GHz, SMA(f/f) | 3 | 中古 | 1.5週間
5171 | HITACHI | F1901 | 導波管製品 WR19 : 40-60 GHz | 81250 | WR19 E-H Plane Tuner, micrometer drives | 1 | 中古 | 1.5週間
5172 | ANRITSU | 23UA159/24UA159 | 導波管製品 CMR159 & CPR159 : 4.90-7.05 GHz | 46250 | CPR159 1/8 wavelength & 3/8 wavelength Offset Short Pair | 1 | 中古 | 1.5週間
5173 | NARDA | 4246B-06 | 方向性結合器／カプラー | 27000 | Directional Coupler, 6 dB, 6-18 GHz, SMA(f/f/f) | 3 | 中古 | 1.5週間
5174 | ANDREW | C042-BSSG | 導波管製品 WR42 : 18.0-26.5 GHz | 36250 | WR42 x SMA(f) Adapter | 1 | 中古 | 1.5週間
5175 | HUGHES | 45613H-1000 | 導波管製品 WR19 : 40-60 GHz | 46250 | WR19 Termination, 200 mw maximum | 2 | 中古 | 1.5週間
5176 | WEINSCHEL | 2-016 | 固定アッテネーター | 12350 | 16 dB Attenuator, 5 Watts, DC-18 GHz, N(m/f) | 1 | 中古 | 1.5週間
5177 | MAURY MICROWAVE | U233A1 | 導波管製品 WR28 : 26.5-40.0 GHz | 81250 | WR28 x 2.92mm(f) End Launch Adapter, 1.10 VSWR | 1 | 中古 | 1.5週間
5178 | WEINSCHEL | 3M-50 | 固定アッテネーター | 7600 | 50 dB Attenuator, DC-12.4 GHz, 2 Watts, SMA(m/f) | 2 | 中古 | 1.5週間
5179 | WEINSCHEL | 3M-70 | 固定アッテネーター | 9500 | 70 dB Attenuator, DC-12.4 GHz, 2 Watts, SMA(m/f) | 1 | 中古 | 1.5週間
5180 | NARDA | 4779-40 | 固定アッテネーター | 9000 | 40 dB Attenuator, 2 Watts, DC-18 GHz, SMA(m/f) | 4 | 中古 | 1.5週間
5181 | DEMORNAY BONARDI | DBW-410 | 導波管製品 WR8 : 90-140 GHz | 110000 | WR8 Variable Attenuator, 0-40 dB, micrometer read, mod-UG387/U flanges *NEW OLD STOCK* | 1 | 新古 | 1.5週間
5182 | DEMORNAY BONARDI | DBW-979-1 | 導波管製品 WR8 : 90-140 GHz | 99000 | WR8 E-H Plane Tuner, micrometer read drives, mod-UG387/U flanges *NEW OLD STOCK* | 2 | 新古 | 1.5週間
5183 | TRG | F560-10 | 導波管製品 WR8 : 90-140 GHz | 110000 | WR8 Directional Coupler, 10 dB coupling, mod-UG387/U flanges | 1 | 中古 | 1.5週間
5184 | DEMORNAY BONARDI | DBB-430 | 導波管製品 WR15 : 50-75 GHz | 87500 | WR15 Variable Attenuator, 0-20 dB, dial scale marked 0-100 | 1 | 中古 | 1.5週間
5185 | HP/KEYSIGHT | 11590B-001 | その他 | 76000 | Bias Network, 1.0-18.0 GHz, 100V 0.5A max., APC7 | 5 | 中古 | 1.5週間
5186 | LARK ENGINEERING | 3B16250-3500-7AA | バンドパスフィルター | 28750 | 14.5-18.0 GHz Band Pass Filter, SMA(f/f) | 1 | 中古 | 1.5週間
5187 | HP/KEYSIGHT | 8493B-003 | 固定アッテネーター | 12000 | 3 dB Attenuator, DC-18 GHz, 2 Watts, SMA(m/f) | 2 | 中古 | 1.5週間
5188 | DEMORNAY BONARDI | DBW-313 | 導波管製品 WR8 : 90-140 GHz | 99000 | WR8 Tunable Detector, positive polarity, BNC(f) output, micrometer drive, mod-UG387/U flange | 1 | 中古 | 1.5週間
5189 | TRG | MA-4147 | 導波管製品 WR8 : 90-140 GHz | 99000 | WR8 Tunable Detector, positive polarity, micrometer read tuning, mod-UG387/U flange | 2 | 中古 | 1.5週間
5190 | REACTEL | 3HM-1800-S22 | ハイパスフィルター | 18750 | 1.4 GHz High Pass Filter, 3.5 GHz rolloff, SMA(m/m) | 1 | 中古 | 1.5週間
5191 | WEINSCHEL | 40-30-34 | 固定アッテネーター | 35150 | 30 dB Attenuator, 150 Watts, DC-1.5 GHz, N(f/m) | 1 | 中古 | 1.5週間
5192 | ARRA | DL4428C | フェーズシフター／位相変調器 | 80000 | Variable Phase Shifter, 0-180 degrees/GHz, DC-4 GHz, counter dial, lockable drive, SMA(f/f) | 4 | 中古 | 1.5週間
5193 | AEROWAVE | 22-2020S | 導波管製品 WR22 : 33.0-50.0 GHz | 58750 | WR22 Square Flange (UG719/U) Medium Power Load, 15 Watts average, 1.1 VSWR | 1 | 中古 | 1.5週間
5194 | NARDA WEST | DB98-0512R1 | アンプ | 24300 | Amplifier, 48 dB gain, 0.6-2.0 GHz, +26 dBm Po, 15V 1A, SMA(f/f) | 1 | 中古 | 1.5週間
5195 | ARRA | M6804-10 | 可変アッテネーター | 27500 | Variable Attenuator, 0-10 dB, 8.0-12.4 GHz, micrometer drive, SMA(f/f) | 1 | 中古 | 1.5週間
5196 | FERRITE CONTROL | 3571 | アイソレータ | 16250 | Double Pass Isolator, 40 dB, 1.25-1.40 GHz, SMA(f/m) | 1 | 中古 | 1.5週間
5197 | FERRITE CONTROL | 371 | アイソレータ | 16250 | Isolator, 18 dB, 117-135 MHz, insertion loss <1.5 dB, BNC(f/f) | 2 | 中古 | 1.5週間
5198 | FERRITE CONTROL | 132 | アイソレータ | 16250 | Isolator, 18 dB, 425-450 MHz, insertion loss <1 dB, 5 Watts maximum, N(f/f) | 1 | 中古 | 1.5週間
5199 | K&L MICROWAVE | 7B250-3119/1268-O/OP | バンドパスフィルター | 18750 | 2.485-3.753 GHz Band Pass Filter, SMA(m/f) | 3 | 中古 | 1.5週間
5200 | FLANN MICROWAVE | 24244-A9 | 導波管製品 WR19 : 40-60 GHz | 68750 | WR19 E-Plane Sectoral Horn, 2.35 inch length from flare to aperture, 0.25 X 1.25 inch aperture | 2 | 中古 | 1.5週間
5201 | NARDA | 24875 | 方向性結合器／カプラー | 49500 | Directional Coupler, 30 dB, 2.5-5.6 GHz, 100 Watts max., N(f/f/f) | 1 | 中古 | 1.5週間
5202 | LORCH MICROWAVE | CG-4-20-M | バンドパスフィルター | 62500 | Tunable Band Pass Filter, 3.7-4.2 GHz, 20 MHz 3 dB bw, vernier drive, N(f/f) | 1 | 中古 | 1.5週間
5203 | MAURY MICROWAVE | P213D2 | 導波管製品 WR62 : 12.4-18.0 GHz | 48750 | WR62 x N(f) Adapter, 1.05 VSWR | 3 | 中古 | 1.5週間
5204 | WILTRON | 12N75 | アダプタ | 33750 | Matching Adapter, 50 Ohm N(m) x 75 Ohm N(m), loss <3 dB, DC-2 GHz | 1 | 中古 | 1.5週間
5205 | WILTRON | 34NFNF75 | アダプタ | 21250 | 75 Ohm N female / female Adapter, DC-2 GHz | 1 | 中古 | 1.5週間
5206 | WEINSCHEL | 23-03-34 | 固定アッテネーター | 17100 | 3 dB Attenuator, 10 Watts, DC-18 GHz, N(f/m) | 2 | 中古 | 1.5週間
5207 | TRG | V640 | 導波管製品 WR15 : 50-75 GHz | 23750 | WR15 E=Plane (Series) Tee *NEW OLD STOCK* | 4 | 新古 | 1.5週間
5208 | TRG | V630 | 導波管製品 WR15 : 50-75 GHz | 37500 | WR15 Hybrid Tee, 2 inches length *NEW OLD STOCK* | 1 | 新古 | 1.5週間
5209 | TRG | V560-10 | 導波管製品 WR15 : 50-75 GHz | 75000 | WR15 Directional Coupler, 10 dB coupling *NEW OLD STOCK, WITH TEST DATA* | 1 | 新古 | 1.5週間
5210 | DEMORNAY BONARDI | DBB-979-1 | 導波管製品 WR15 : 50-75 GHz | 98750 | WR15 E-H Plane Tuner, micrometer drives *NEW OLD STOCK* | 2 | 新古 | 1.5週間
5211 | DEMORNAY BONARDI | DBB-969A-1 | 導波管製品 WR15 : 50-75 GHz | 48750 | WR15 Sliding Short, micrometer drive *NEW OLD STOCK* | 1 | 新古 | 1.5週間
5212 | DEMORNAY BONARDI | DBW-234 | 導波管製品 WR8 : 90-140 GHz | 27500 | WR8 90 degree H-Plane Bend, mod-UG387/U flanges *NEW OLD STOCK* | 2 | 新古 | 1.5週間
5213 | DEMORNAY BONARDI | DBW-450 | 導波管製品 WR8 : 90-140 GHz | 37500 | WR8 Low Power Termination, 100 mW maximum, 1.10 VSWR, mod-UG387/U flange *NEW OLD STOCK* | 3 | 新古 | 1.5週間
5214 | DEMORNAY BONARDI | DBW-969A-1 | 導波管製品 WR8 : 90-140 GHz | 68750 | WR8 Sliding Short, micrometer read drive, mod-UG387/U flange *NEW OLD STOCK* | 2 | 新古 | 1.5週間
5215 | RENAISSANCE ELEC. | 2D2NA | アイソレータ | 21250 | Double Pass Isolator, 40 dB, 800-950 MHz, SMA(f/f) | 4 | 中古 | 1.5週間
5216 | TRG | V101 | 導波管製品 WR15 : 50-75 GHz | 62500 | WR15 Tunable Isolator, 50-60 GHz, >20 dB isolation in 800 MHz bandwidth, loss < 1 dB, 0-110 counter dial for resetable tuning, 5 inches length | 1 | 中古 | 1.5週間
5217 | DEMORNAY BONARDI | DBB-310 | 導波管製品 WR15 : 50-75 GHz | 31250 | WR15 Detector Mount, BNC(f) output, 1N78 diode not included *NEW OLD STOCK* | 4 | 新古 | 1.5週間
5218 | SIVERS LAB | SL-5600/61 | 導波管製品 WR90 : 8.2-12.4 GHz | 33750 | WR90 Manual DPDT Transfer Switch | 2 | 中古 | 1.5週間
5219 | DEMORNAY BONARDI | DBFA-057 | 導波管製品 WR75 : 10.0-15.0 GHz | 23750 | WR75 x N(f) Adapter, brass | 1 | 中古 | 1.5週間
5220 | DEMORNAY BONARDI | DBFA-057-SA | 導波管製品 WR75 : 10.0-15.0 GHz | 23750 | WR75 (choke flange) x N(f) Adapter, aluminum | 1 | 中古 | 1.5週間
5221 | K&L MICROWAVE | 8FV-2600/1000-O/O | バンドパスフィルター | 28750 | 2.1-3.1 GHz Band Pass Filter, SMA(f/f) | 1 | 中古 | 1.5週間
5222 | FXR/MICROLAB | WE-B47 | 導波管製品 WR187 : 3.95-5.85 GHz | 62500 | WR187 Medium Power Load, 500 Watts average/ 1800 kW peak (similatr to WE-0035) | 1 | 中古 | 1.5週間
5223 | WATKINS JOHNSON | M50C | ミキサー | 68750 | Mixer, RF/LO=2-26 GHz, LO=+10 dBm, IF=1-15 GHz, SMA(f/f/f) | 3 | 中古 | 1.5週間
5224 | HP/KEYSIGHT | 8493C-040 | 固定アッテネーター | 23200 | 40 dB Attenuator, DC-26.5 GHz, 2 Watts, 3.5mm(m/f) | 2 | 中古 | 1.5週間
5225 | UTE MICROWAVE | CT-3047-O | サーキュレータ | 21250 | Circulator, 20 dB isolation, 1.7-2.7 GHz, SMA(f/f/f) | 1 | 中古 | 1.5週間
5226 | BAYTRON | WR10 U-shape bend | 導波管製品 WR10 : 75-110 GHz | 25000 | WR10 U-shape E-Plane Bend, 4.1 inch center-to-center, 1 inch bend radius 90 degree E-Plane bend on each end | 1 | 中古 | 1.5週間
5227 | WEINSCHEL | AC119A-99-12 | ステップアッテネーター | 113050 | Step Attenuator, 0-69 dB, DC-4 GHz, SMA(m/f) | 1 | 中古 | 1.5週間
5228 | GENERIC | WR51 x WR62 taper | 導波管製品 WR51 : 15.0-22.0 GHz | 18750 | WR51 x WR62 Taper Section, 2.375 inches length, brass | 1 | 中古 | 1.5週間
5229 | NARDA | 4346 | その他 | 107100 | 180 degree Hybrid Junction, 2-18 GHz, SMA(f/f/f/f) | 1 | 中古 | 1.5週間
5230 | RF LAMBDA | RFC27-200 | サーキュレータ | 25000 | Circulator, 20 dB isolation, 2.85-3.0 GHz, 200 Watts max., N(f/f/f) | 2 | 中古 | 1.5週間
5231 | DEMORNAY BONARDI | DBW-520-15 | 導波管製品 WR8 : 90-140 GHz | 80000 | WR8 Standard Gain Horn, 15 dBi gain mid-band, mod.UG387/U flange *NEW OLD STOCK* | 2 | 新古 | 1.5週間
5232 | DEMORNAY BONARDI | DBB-520-15 | 導波管製品 WR15 : 50-75 GHz | 98750 | WR15 Standard Gain Horn, 15 dBi gain mid-band | 1 | 中古 | 1.5週間
5233 | SYSTRON DONNER | DBG-440A-10 | 導波管製品 WR90 : 8.2-12.4 GHz | 15000 | WR90 Fixed Attenuator, 10 dB | 1 | 中古 | 1.5週間
5234 | POLARAD | 723543 | 導波管製品 WR90 : 8.2-12.4 GHz | 16250 | WR112 x WR90 Step Transition, 1.4 inch length, brass | 1 | 中古 | 1.5週間
5235 | FXR/MICROLAB | 601-B16 | 導波管製品 WR187 : 3.95-5.85 GHz | 23750 | WR187 (choke flange) x N(f) Adapter | 1 | 中古 | 1.5週間
5236 | FXR/MICROLAB | X155AS | 導波管製品 WR90 : 8.2-12.4 GHz | 36250 | WR90 Direct Reading Variable Attenuator, 0-20 dB | 1 | 中古 | 1.5週間
5237 | MILITARY | 58-29001K01 | 導波管製品 WR90 : 8.2-12.4 GHz | 25000 | WR90 (choke flange) fed Antenna with two Yagi director elements, approx. 10 dBi gain, 8.8-9.8 GHz, VSWR<1.35, 6 inches length, aluminum | 1 | 中古 | 1.5週間
5238 | KRYTAR | 101040010 | 方向性結合器／カプラー | 135000 | Directional Coupler, 10 dB, 1-40 GHz, 2.4mm(f/f/f) | 2 | 中古 | 1.5週間
5239 | DEMORNAY BONARDI | DBB-450 | 導波管製品 WR15 : 50-75 GHz | 33750 | WR15 Low Power Termination, 125 mW maximum, 1.01 VSWR | 2 | 中古 | 1.5週間
5240 | WAVELINE | 574-30 | 導波管製品 WR112 : 7.05-10.0 GHz | 87500 | WR112 Directional Coupler, 30 dB coupling | 1 | 中古 | 1.5週間
5241 | MDL | 90AC46-1E | 導波管製品 WR90 : 8.2-12.4 GHz | 23750 | WR90 x N(f) Adapter | 1 | 中古 | 1.5週間
5242 | ARRA | WG136P3J2 | 導波管製品 WR112 : 7.05-10.0 GHz | 23750 | CMR112 x SMA(f) Adapter | 2 | 中古 | 1.5週間
5243 | ARRA | WG127P1 | 導波管製品 WR112 : 7.05-10.0 GHz | 23750 | CMR112 x SMA(f) Adapter | 3 | 中古 | 1.5週間
5244 | MICROWAVE RESEARCH | H40-3AL | 導波管製品 WR112 : 7.05-10.0 GHz | 23750 | CMR112 x SMA(f) Adapter | 1 | 中古 | 1.5週間
5245 | M-WAVE DESIGN | 112SA-1212 | 導波管製品 WR112 : 7.05-10.0 GHz | 23750 | CPR112 x SMA(f) End Launch Adapter | 1 | 中古 | 1.5週間
5246 | TRW | SKXX-2319A-3 | 導波管製品 WR112 : 7.05-10.0 GHz | 21250 | CPR112 (grooved flange) x SMA(f) Adapter | 1 | 中古 | 1.5週間
5247 | AMERICAN ELEC. LAB. | AST-1492AR | FEDアンテナ | 73750 | Cavity Backed Spiral Antenna, 2-20 GHz, 1 Watt maximum, left hand circular polarization, with radome, TNC(f) or SMA(f) | 1 | 中古 | 1.5週間
5248 | HUGHES | 45734H-1200 | 導波管製品 WR15 : 50-75 GHz | 93750 | WR15 Variable Attenuator, 0-25 dB, micrometer read | 2 | 中古 | 1.5週間
5249 | WEINSCHEL | 1440-4 | 高出力ロード | 31350 | 100 Watt Load, DC-6 GHz, N(m) | 2 | 中古 | 1.5週間
5250 | ANRITSU | MA1612A | パワーディバイダー | 43750 | Four Port Junction Pad (3-way resistive power divider), 5-3000 MHz, 15 dB loss to output ports, 50 Ohms, 1 Watt maximum, N(f/f/f/f) | 1 | 中古 | 1.5週間
5251 | WILTRON | SM/PL | 高出力ロード | 41250 | N male Precision Load, DC-4 GHz, >42 dB return loss | 1 | 中古 | 1.5週間
5252 | NARDA | 24712 | 方向性結合器／カプラー | 35100 | Directional Coupler. 16 dB, 2.0-18.0 GHz, SMA(f/f/f) | 1 | 中古 | 1.5週間
5253 | ANAREN | 10040-3 | 90°&180°ハイブリッドカプラー | 33750 | Quadtrature Hybrid Coupler, 3 dB, 1.4-2.8 GHz, SMA(f/f/f/f) | 1 | 中古 | 1.5週間
5254 | AIRTRON | BN-220-600 | 導波管製品 WR112 : 7.05-10.0 GHz | 15000 | WR112 Jacketed Flexible Waveguide Section, 6 inches length | 1 | 中古 | 1.5週間
5255 | CHANNEL MICROWAVE | AC155-1 | アイソレータ | 10000 | Isolator, 20 dB, 6.3-7.3 GHz, SMA(f/m) | 3 | 中古 | 1.5週間
5256 | HARRIS | 94-17627-option 111 | アイソレータ | 8750 | Isolator, 20 dB, 1.7-2.0 GHz, SMA(f/m), input/output at right angle | 3 | 中古 | 1.5週間
5257 | AERTECH | AMF-6086 | アイソレータ | 15000 | Isolator, 20 dB, 9-12 GHz, SMA(f/f) | 1 | 中古 | 1.5週間
5258 | HUGHES | 47974H-1800A | 導波管製品 WR15 : 50-75 GHz | 55750 | WR15 SPST High Speed PIN Switch, 250 MHz speed, 20 dB isolation, 56.5-66.5 GHz, with driver, +5V 400mA & -15V 10mA, 3 dB insertion loss | 1 | 中古 | 1.5週間
5259 | HUGHES | 47974H-1800B | 導波管製品 WR15 : 50-75 GHz | 58750 | WR15 SPST High Speed PIN Switch, 250 MHz speed, 20 dB isolation, 65-75 GHz, with driver, +5V 400mA & -15V 10mA, 3 db insertion loss | 1 | 中古 | 1.5週間
5260 | WEINSCHEL | 23-30-33 | 固定アッテネーター | 17100 | 30 dB Attenuator, 10 Watts, DC-18 GHz, N(f/f) | 1 | 中古 | 1.5週間
5261 | PASTERNACK | PE9851/2F-10 | 導波管製品 WR34 : 22-33 GHz | 99000 | WR34 Standard Gain Horn, 10 dBi gain mid-band, with WR34 to 2.92mm(f) Adapter attached | 1 | 中古 | 1.5週間
5262 | HUGHES | 47976H-1800 | 導波管製品 WR10 : 75-110 GHz | 81250 | WR10 SPST High Speed PIN Switch, 250 MHz speed, 15 dB isolation, 90-100 GHz, with driver, +5V 240mA & -15V 10mA, 3.5 dB insertion loss | 1 | 中古 | 1.5週間
5263 | MIDWEST MICROWAVE | PWD-5530-02SMA | パワーディバイダー | 73750 | Wilkinson Power Divider, 2-Way, 0.5-18.0 GHz, SMA(f)-all ports | 1 | 中古 | 1.5週間
5264 | GENERIC | 2.1 GHz BPFL | バンドパスフィルター | 8750 | 2.04-2.28 GHz Band Pass Filter, SMA(m/f) | 1 | 中古 | 1.5週間
5265 | US ARMY | C5U-83175 | 導波管製品 WR28 : 26.5-40.0 GHz | 21250 | WR112 (proprietary flange) x WR28 (proprietary flange) Taper Section, 1.25x0.57 inch four hole flangepattern WR112 / 0.73x0.55 four hole flange pattern WR28, 1.95 inch length, aluminum | 1 | 中古 | 1.5週間
5266 | KAY | 847 | ステップアッテネーター | 37500 | Step attenuator, 0-102.5 dB, 0.5 dB minimum step, 75 Ohms, DC-1 GHz, 3 Watts max., BNC(f/f) | 1 | 中古 | 1.5週間
5267 | WILTRON | 26NF75 | 低出力終端器 | 33750 | 75 Ohm N female Termination, DC-2 GHz, 1/2 Watt, VSWR 1.01 | 1 | 中古 | 1.5週間
5268 | ALCATEL | 45A1-04 | アイソレータ | 10000 | Isolator, 25 dB, 4.4-5.0 GHz, SMA(m/f), input/output connectors at right angle | 1 | 中古 | 1.5週間
5269 | FXR/MICROLAB | HW-91N | その他 | 25000 | Bias Tee (or Monitor Tee), 7.0-12.4 GHz, DC monitoring or injection up to 1000V/ 100ma on BNC(f) port, RF thru on N(m/f) | 1 | 中古 | 1.5週間
5270 | MCCI WIRELESS | 16A3ST-40 | 導波管製品 WR90 : 8.2-12.4 GHz | 22500 | WR90 Straight Section, 40 inches length, aluminum, cover/choke langes | 3 | 中古 | 1.5週間
5271 | MCCI WIRELESS | 16A3ST-30 | 導波管製品 WR90 : 8.2-12.4 GHz | 22500 | WR90 straight Section, 30 inches length, aluminum, cover/choke flanges | 2 | 中古 | 1.5週間
5272 | MCCI WIRELESS | 16A3ST-20 | 導波管製品 WR90 : 8.2-12.4 GHz | 18750 | WR90 Straight Section, 20 inches length, aluminum, cover/choke flanges | 1 | 中古 | 1.5週間
5273 | MCCI WIRELESS | 16A3ST-30.56 | 導波管製品 WR90 : 8.2-12.4 GHz | 22500 | WR90 Straight Section, 30.56 inches length, aluminum, cover/choke flanges | 1 | 中古 | 1.5週間
5274 | MCCI WIRELESS | 16A3ST-32.13 | 導波管製品 WR90 : 8.2-12.4 GHz | 22500 | WR90 Straight Section, 32.13 inches length, aluminum, cover/choke flanges | 1 | 中古 | 1.5週間
5275 | PRD | K-3414 | 導波管製品 WR42 : 18.0-26.5 GHz | 15000 | WR42 90 degree Twist, 3 inches length | 1 | 中古 | 1.5週間
5276 | DEMORNAY BONARDI | DBF-460 | 導波管製品 WR62 : 12.4-18.0 GHz | 48750 | WR62 (choke flange) High Power Termination, 250 Watts average/ 190 kW peak | 1 | 中古 | 1.5週間
5277 | GENERIC | 44-46 GHz IN-LINE DET. | ディテクター | 23750 | In-Line Detector, 44-46 GHz, neghative polarity, 1.35 inch length, solder pin output, 2.92mm(m/f) | 1 | 中古 | 1.5週間
5278 | WEINSCHEL | 24-06-34 | 固定アッテネーター | 23750 | 6 dB Attenuator, 50 Watts, DC-8 GHz, N(f/m) | 1 | 中古 | 1.5週間
5279 | K&L MICROWAVE | 11SB10-8000/X5000-O/O | バンドパスフィルター | 33750 | 5.5-10.5 GHz Band Pass Filter, SMA(f/f) | 1 | 中古 | 1.5週間
5280 | SPECTRM MICROWAVE | 10688600 | 方向性結合器／カプラー | 37500 | Directional Coupler, 50 dB, 800-1700 MHz, N(f/f/f) | 1 | 中古 | 1.5週間
5281 | FSY MICROWAVE | PB15G-6-8NMN | バンドパスフィルター | 21250 | 12.0-18.5 GHz Band Pass Filter, N(m/f) | 1 | 中古 | 1.5週間
5282 | M/A-COM | M2G-9700 | アイソレータ | 10000 | Isolator, 16 dB, 7.5-10.5 GHz, SMA(f/f) | 1 | 中古 | 1.5週間
5283 | RYT INDUSTRIES | 201630 | アイソレータ | 11250 | Isolator, 20 dB, 10.5-14.5 GHz, SMA(f/f) | 1 | 中古 | 1.5週間
5284 | TELEDYNE MICROWAVE | T-8S63T-11 | アイソレータ | 18750 | Isolator, 20 dB, 10-15 GHz, SMA(f/m) | 1 | 中古 | 1.5週間
5285 | WESTERN MICROWAVE | 2J-2011 | アイソレータ | 10000 | Isolator, 20 dB, 1.2-1.4 GHz, SMA(f/f) | 1 | 中古 | 1.5週間
5286 | HP/KEYSIGHT | 8495B-003 | ステップアッテネーター | 95200 | Step Attenuator, 0-70 dB, DC-18 GHz, APC7 | 2 | 中古 | 1.5週間
5287 | WAVELINE | 0201-NF | 導波管製品 WR102 : 7.5-11.0 GHz | 23750 | WR102 x N(f) Adapter | 1 | 中古 | 1.5週間
5288 | ATM | 62-251-6 | 導波管製品 WR62 : 12.4-18.0 GHz | 23750 | WR62 x SMA(f) Adapter, brass body *NEW* | 2 | 新古 | 1.5週間
5289 | CMT | WT475-112-6 | ダブルリッジ導波管製品 WRD475 : 4.75-11.0 GHz | 37500 | WRD475 x CPR112 Taper Section, 6 inches length, aluminum | 1 | 中古 | 1.5週間
5290 | CMT | WT475-112-8 | ダブルリッジ導波管製品 WRD475 : 4.75-11.0 GHz | 37500 | WRD475 x CPR112 Taper Section, 8 inches length, aluminum | 1 | 中古 | 1.5週間
5291 | HP/KEYSIGHT | S382C | 導波管製品 WR284 : 2.60-3.95 GHz | 143200 | WR284 Precision Direct Reading Attenuator, 0-60 dB, with phase reference | 2 | 中古 | 1.5週間
5292 | VIRTECH | V3I-8018 | アイソレータ | 21250 | Isolator, 20 dB, 8-18 GHz, SMA(f/f) | 1 | 中古 | 1.5週間
5293 | NARDA | 25659 | パワーディバイダー | 27000 | Wilkinson Power Divider, 4-Way, 10-15 GHz, SMA(f)-all ports | 1 | 中古 | 1.5週間
5294 | HP/KEYSIGHT | 8496A-001 | ステップアッテネーター | 79200 | Step Attenuator, 0-110 dB, DC-4 GHz, N(f/f) | 5 | 中古 | 1.5週間
5295 | HUGHES | 45731H-2000 | 導波管製品 WR28 : 26.5-40.0 GHz | 81250 | WR28 Variable Attenuator, 0-25 dB, micrometer read | 1 | 中古 | 1.5週間
5296 | MILLITECH | MXP-28-RSXSL | 導波管製品 WR28 : 26.5-40.0 GHz | 98750 | WR28 Balanced Mixer, RF/LO=26.5-40 GHz, LO=+13 dBm, IF=DC-13 GHz | 1 | 中古 | 1.5週間
5297 | INTERNATIONAL TELECOM COMPONENTS | 01007732-08 | 導波管製品 WR75 : 10.0-15.0 GHz | 87500 | WR75 High Power Load, 500 Watts average power | 1 | 中古 | 1.5週間
5298 | HP/KEYSIGHT | 11853A | アダプタ | 44000 | 50 Ohm type n Accessory Kit (one each 11511A/11512A N female/male short; two each N female/female and N male/male adapters) | 1 | 中古 | 1.5週間
5299 | MAURY MICROWAVE | X200A2 | 導波管製品 WR90 : 8.2-12.4 GHz | 48750 | WR90 x 3.5mm female Adapter, 1.05 VSWR | 1 | 中古 | 1.5週間
5300 | CHANNEL MICROWAVE | RS320 | 高出力ロード | 58750 | 500 Watt Load, rated 3.0-3.6 GHz, usable 2.8-5.0 GHz, 6 kW peak maximum, N(m) | 3 | 中古 | 1.5週間
5301 | HUGHES | 45436H-1004 | 導波管製品 WR10 : 75-110 GHz | 37500 | WR10 Straight Section, 4 inches length | 1 | 中古 | 1.5週間
5302 | UNIQUE BROADBAND SYSTEMS | 121-75-N-F-C-T21 | 導波管製品 WR75 : 10.0-15.0 GHz | 23750 | WR75 x N(f) Adapter | 2 | 中古 | 1.5週間
5303 | HUGHES | 47324H-1111 | 導波管製品 WR15 : 50-75 GHz | 99000 | WR15 Flat Broadband Detector, positive polarity, 50-75 GHz | 5 | 中古 | 1.5週間
5304 | SPACEK LABS | 28 GHz mixer | 導波管製品 WR28 : 26.5-40.0 GHz | 73750 | WR28 Mixer, RF=27-30 GHz, internally doubled LO=13.5-15 GHz +17 dBm, amplified IF=1-500 MHz, 10 dB conversion gain, 12V 20mA | 1 | 中古 | 1.5週間
5305 | CIR-Q-TEL | FLT/0.2-1G5-9/50-28A28A | ローパスフィルター | 12500 | 1.5 GHz Low Pass Filter, SMA(f/f) | 19 | 中古 | 1.5週間
5306 | MERRIMAC | QHM-4R-16G | 90°&180°ハイブリッドカプラー | 73750 | Quadrature Hybrid Coupler, 3 dB, 6.0-26.5 GHz, SMA(f/f/f/f) | 2 | 中古 | 1.5週間
5307 | MAURY MICROWAVE | 2611G | その他 | 41250 | Precision Standard Mismatch, 2.00 VSWR, DC-18 GHz, APC7 | 1 | 中古 | 1.5週間
5308 | HP/KEYSIGHT | 360C | ローパスフィルター | 24000 | 2.2 GHz Low Pass Filter, N(m/f) | 1 | 中古 | 1.5週間
5309 | K&L MICROWAVE | X4BT-30/75-2B | バンドパスフィルター | 120000 | Direct Reading Tunable BPFL, 30-75 MHz, 2% 3 dB bw, BNC(f/f) | 6 | 中古 | 1.5週間
5310 | NARDA | 3202B-20 | 方向性結合器／カプラー | 49500 | Dirtectional Coupler, 20 dB, 1.0-12.4 GHz, N(f/f/f) | 2 | 中古 | 1.5週間
5311 | WEINSCHEL | 24-40-34 | 固定アッテネーター | 23750 | 40 dB Attenuator, 50 Watts. DC-8 GHz, N(f/m) *NEW* | 36 | 新古 | 1.5週間
5312 | NARDA | 4426-2 | パワーディバイダー | 99000 | Wilkinson Power Divider, 2-Way, 0.5-18.0 GHz, SMA(f)-all ports | 1 | 中古 | 1.5週間
5313 | NARDA | 3043B-30 | 方向性結合器／カプラー | 36000 | Directional Coupler, 30 dB, 1.7-4.2 GHz, 500 Watts, N(f/f/f) | 8 | 中古 | 1.5週間
5314 | E&M LABS | X983LI | 導波管製品 WR90 : 8.2-12.4 GHz | 36250 | WR90 Isolator, 25 dB, 8.2-12.4 GHz, 10n Watts maximum | 1 | 中古 | 1.5週間
5315 | K&L MICROWAVE | 5B250-5500/X1200-O/O | バンドパスフィルター | 18750 | 4.9-6.1 GHz Bandv Pass Filter, SMA(f/f) | 1 | 中古 | 1.5週間
5316 | K&L MICROWAVE | 5B250-4500/X1200-O/O | バンドパスフィルター | 18750 | 3.9-5.1 GHz Band Pass Filter, SMA(f/f) | 1 | 中古 | 1.5週間
5317 | K&L MICROWAVE | 5B250-4500/X380-O/O | バンドパスフィルター | 16250 | 4.31-4.69 GHz Band Pass Filter, SMA(f/f) | 1 | 中古 | 1.5週間
5318 | K&L MICROWAVE | 4L120-600-O/O | ローパスフィルター | 12500 | 600 MHz Low Pass Filter, SMA(f/f) | 1 | 中古 | 1.5週間
5319 | PASTERNACK | PE9656 | アダプタ | 23750 | 2.4mm Female x SMA Female Adapter | 1 | 中古 | 1.5週間
5320 | K&L MICROWAVE | 13FV-2700/X1400-OP/O | バンドパスフィルター | 28750 | 1.9-3.4 GHz Band Pass Filter, SMA(m/f) | 2 | 中古 | 1.5週間
5321 | K&L MICROWAVE | 15FV-4650/X2700-OP/O | バンドパスフィルター | 28750 | 3.3-6.0 GHz Band Pass Filter, SMA(m/f) | 2 | 中古 | 1.5週間
5322 | FXR/MICROLAB | F638A | 導波管製品 WR430 : 1.70-2.60 GHz | 130000 | WR430 Standard Gain Horn, 15.5 dBi gain mid-band | 1 | 中古 | 1.5週間
5323 | TELEDYNE MICROWAVE | T-3S53T-4 | アイソレータ | 18750 | Isolator, 20 dB, 3.2-6.2 GHz, SMA(f/f) | 2 | 中古 | 1.5週間
5324 | TELEDYNE MICROWAVE | T-2S73T-6 | アイソレータ | 18750 | Isolator, 18 dB, 2-4 GHz, SMA(f/f) | 2 | 中古 | 1.5週間
5325 | TELEDYNE MICROWAVE | T-1S63T-19 | アイソレータ | 18750 | Isolator, 20 dB, 1.9-3.8 GHz, SMA(f/f) | 2 | 中古 | 1.5週間
5326 | FXR/MICROLAB | H501B | 導波管製品 WR187 : 3.95-5.85 GHz | 33750 | WR187 Low Power Termination, 5 Watts. 1.025 VSWR | 1 | 中古 | 1.5週間
5327 | RACOM | 0621-10-9-01 | バンドパスフィルター | 21250 | 9.30-12.05 GHz Band Pass Filter, SMA(f/f) | 1 | 中古 | 1.5週間
5328 | WEINSCHEL | 2-006 | 固定アッテネーター | 12350 | 6 dB Attenuator, 5 Watts, DC-18 GHz, N(m/f) | 1 | 中古 | 1.5週間
5329 | WILTRON | 60N50 | ブリッジ | 110000 | SWR Bridge, 5-2000 MHz, 40 dB directivity, N(m) test port/ N(f/f) | 1 | 中古 | 1.5週間
5330 | WEINSCHEL | 48-20-33 | 固定アッテネーター | 71250 | 20 dB Attenuator, 100 Watts, DC-18 GHz, N(f/f) | 1 | 中古 | 1.5週間
5331 | K&L MICROWAVE | 6B250-10000/X4000-O/O | バンドパスフィルター | 21250 | 8.0-12.0 GHZ band PASS filter, SMA(f/f) | 1 | 中古 | 1.5週間
5332 | SPACE MACHINE & ENG. | WCA187-B14SCF | 導波管製品 WR187 : 3.95-5.85 GHz | 33750 | WR187 (choke flange) x SC(f) Adapter *NEW* | 1 | 新古 | 1.5週間
5333 | M-CITY MICROWAVE | I18730AA | アイソレータ | 31250 | Isolator, 18 dB, 700-1400 MHz, SMA(f/f) | 3 | 中古 | 1.5週間
5334 | LORCH MICROWAVE | DX-2700/4900-N | その他 | 31250 | Diplexer, DC-3.0 GHz (3 GHz Low Pass) & 3.7-6.2 GHz (3.7 GHz High Pass with 6.2 GHz rolloff), N(f/f/f) *NEW* | 6 | 新古 | 1.5週間
5335 | HP/KEYSIGHT | 87222C-100 | リレースイッチ／マニュアルスイッチ | 72000 | DPDT Transfer Switch, DC-26.5 GHz, DIP or solder pin control, SMA(f) | 6 | 中古 | 1.5週間
5336 | HP/KEYSIGHT | 87222-60029 | リレースイッチ／マニュアルスイッチ | 63200 | DPDT Trasfer Switch, DC-45 GHz, 24V, DIP or solder pin control, 2.4mm(f) | 1 | 中古 | 1.5週間
5337 | ATM | P1407 | フェーズシフター／位相変調器 | 62500 | Variable Phase Shifter, 0-30 degrees per GHz, DC-18.6 GHz, uncalibratec drive, SMA(f/f) | 10 | 中古 | 1.5週間
5338 | LORCH MICROWAVE | WT-00001 | その他 | 48750 | Triplexer, 355-525 MHz/ 675-975 MHz/ 1680-2180 MHz, N(f) all ports | 2 | 中古 | 1.5週間
5339 | ARRA | 42-462 | 導波管製品 WR42 : 18.0-26.5 GHz | 31250 | WR42 x SMA(f) Adapter | 1 | 中古 | 1.5週間
5340 | NARDA | 4013C-20 | 方向性結合器／カプラー | 18000 | Directional Coupler, 20 dB, 2-4 GHz, SMA(f/f/f) | 3 | 中古 | 1.5週間
5341 | NARDA | 4244-20 | 方向性結合器／カプラー | 27000 | Directional Coupler, 20 dB, 2-8 GHz, SMA(f/f/f) | 1 | 中古 | 1.5週間
5342 | BAYTRON | 3R-80/90-E | 導波管製品 WR10 : 75-110 GHz | 23750 | WR10 90 degree E-Plane Bend | 1 | 中古 | 1.5週間
5343 | BAYTRON | 10-7020 | 導波管製品 WR10 : 75-110 GHz | 87000 | WR10 Standard Gain Horn, 20 dBi gain mid-band | 1 | 中古 | 1.5週間
5344 | WERLATONE | D6001-10 | スプリッタ/コンバイナ/ディバイダ/プレスクリアラ | 28750 | High Powrer 2-Way Combiner/Divider, 30-88 MHz, 300 Watts, N(f/f/f) | 1 | 中古 | 1.5週間
5345 | MAURY MICROWAVE | P750B | 導波管製品 WR62 : 12.4-18.0 GHz | 62500 | WR62 isolator, 30 dB, 12.4-18.0 GHz | 1 | 中古 | 1.5週間
5346 | ELISRA | mw-1100-70 | バンドパスフィルター | 31250 | 7.5-12.0 GHz Band Pass Filter, SMA(f/f) | 1 | 中古 | 1.5週間
5347 | FSY MICROWAVE | PB15G-6G-*NMN | バンドパスフィルター | 22500 | 12.0-18.0 GHz Band Pass Filter, N(m/f)O | 1 | 中古 | 1.5週間
5348 | FILTRONIC | F-3409 | バンドパスフィルター | 33750 | 2.0-4.0 GHz Band Pass Filter, SMA(m/f) | 1 | 中古 | 1.5週間
5349 | FILTRONIC | F-3390 | バンドパスフィルター | 33750 | 1.0-2.0 GHz Band Pass Filter, SMA(m/f) | 1 | 中古 | 1.5週間
5350 | K&L MICROWAVE | 5B250-1500/X1000-O/O | バンドパスフィルター | 21250 | 1.0-2.0 GHz Band Pass Filter, SMA(f/f) | 1 | 中古 | 1.5週間
5351 | SYSTRON DONNER | DBFA-520-15 | 導波管製品 WR75 : 10.0-15.0 GHz | 48750 | WR75 Standard Gain Horn, 15 dBi gain mid-band | 1 | 中古 | 1.5週間
5352 | HP/KEYSIGHT | 87300C-020 | 方向性結合器／カプラー | 88000 | Directional Coupler, 20 dB coupling, 1.0-26.5 GHz, 3.5mm(f/f/f) | 1 | 中古 | 1.5週間
5353 | NARDA | 4014C-20 | 方向性結合器／カプラー | 18000 | Directional Coupler, 20 dB, 4-8 GHz, SMA(f/f/f) | 2 | 中古 | 1.5週間
5354 | HP/KEYSIGHT | 85130B | アダプタ | 120000 | Test Port Adapter Set, 3.5mm (test port) to 7mm | 1 | 中古 | 1.5週間
5355 | MACOM | 2089-6319-00 | パワーディバイダー | 18750 | Wilkinson Power Divider, 3-Way, 1.7-2.0 GHz, SMA(f)-all ports | 1 | 中古 | 1.5週間
5356 | WEINSCHEL | 40-10-43 | 固定アッテネーター | 35150 | 10 dB Attenuator, 150 Watts, DC-1.5 GHz, N(m/f) | 1 | 中古 | 1.5週間
5357 | HP/KEYSIGHT | 797D | 方向性結合器／カプラー | 28000 | Directional Coupler, 20 dB, 1.9-4.1 GHz, N(m/f/f) | 1 | 中古 | 1.5週間
5358 | WISEWAVE | FDB-10940108-01 | 導波管製品 WR10 : 75-110 GHz | 130000 | WR10 Balanced Mixer, RF/LO=90-100 GHz, LO=+10 dBm, IF=10-2000 MHz | 1 | 中古 | 1.5週間
5359 | WAINWRIGHT | WLK-345C13/80S | ローパスフィルター | 18750 | 345 MHz Low Pass Filter, SMA(f/f) | 1 | 中古 | 1.5週間
5360 | WAINWRIGHT | WLK-3000-12SS | ローパスフィルター | 18750 | 3.0 GHz Low Pass Filter, SMA(f/f) | 2 | 中古 | 1.5週間
5361 | WAINWRIGHT | WLK-1020C13/80SS | ローパスフィルター | 18750 | 1.020 GHz Low Pass Filter, SMA(f/f) | 1 | 中古 | 1.5週間
5362 | WAINWRIGHT | WHKX-3.0/18G-12SS | ハイパスフィルター | 31250 | 3.0 GHz High Pass Filter, 18 GHz rolloff, SMA(f/f) | 3 | 中古 | 1.5週間
5363 | HP/KEYSIGHT | 8473D | ディテクター | 60000 | Detector, 10 MHz-33 GHz, negative polarity, 3.5mm(m)/BNC(f) | 1 | 中古 | 1.5週間
5364 | NARDA | 4503A | ディテクター | 35100 | Detector, 0 MHz-18 GHz, negative polarity, SMA(m)/BNC(f) | 2 | 中古 | 1.5週間
5365 | WILTRON | 7K50B (neg) | ディテクター | 48750 | Detector, 10 MHz-26.5 GHz, negative polarity, 3.5mm(m)/BNC(f) | 1 | 中古 | 1.5週間
5366 | TRAK MICROWAVE | 10B2201 | サーキュレータ | 22500 | Circulator, 20 dB isolation, 12-18 GHz, SMA(f/f/f) | 2 | 中古 | 1.5週間
5367 | AVANTEK | LMT-18036 | アンプ | 58750 | Small Signal Limiting Amplifier, 12-18 GHz, up to 40 dB gasin, +14 dBm Po, 12V 400mA, SMA(f/f) | 1 | 中古 | 1.5週間
5368 | WATKINS JOHNSON | M52C | ミキサー | 68750 | Mixer, RF/LO=2-24 GHz, LO=+10 dBm, IF=0.1-5.0 GHz, SMA(f/f/f) | 1 | 中古 | 1.5週間
5369 | WESTERN MICROWAVE | ICS-4520 | アイソレータ | 18750 | Isolator, 20 dB, 2-4 GHz, SMA(f/f) | 2 | 中古 | 1.5週間
5370 | INMET | TS060M-25W | 低出力終端器 | 21250 | 25 Watt Termination, DC-6 GHz, SMA(m) | 1 | 中古 | 1.5週間
5371 | WERLATONE | D7885-102 | スプリッタ/コンバイナ/ディバイダ/プレスクリアラ | 66250 | High Power 2-Way Combiner/Divider, 200-2500 MHz, 200 Watts, SMA(f/f/f) | 1 | 中古 | 1.5週間
5372 | A.E.L. | FBW-103 | バンドパスフィルター | 21250 | 4.0-8.0 GHz Band Pass Filter, SMA(f/f) | 1 | 中古 | 1.5週間
5373 | A.E.L. | FBW-102 | バンドパスフィルター | 21250 | 2.0-4.0 GHz Band Pass Filter, SMA(f/f) | 1 | 中古 | 1.5週間
5374 | A.E.L. | FBW-101 | バンドパスフィルター | 18750 | 1.0-2.0 GHz Band Pass Filter, SMA(f/f) | 1 | 中古 | 1.5週間
5375 | GENERIC | 9.2 GHz LPFL | ローパスフィルター | 11250 | 9.2 GHz Low Pass Filter, SMA(f/f) | 1 | 中古 | 1.5週間
5376 | WILTRON | 35WR42K | 導波管製品 WR42 : 18.0-26.5 GHz | 68750 | WR42 x 2.92mm(m) Adapter, 1.25 VSWR | 3 | 中古 | 1.5週間
5377 | ANRITSU | 42N50A-30 | 固定アッテネーター | 81250 | 30 dB Attenuator, 50 Watts, DC-18 GHz, N(m/f) | 4 | 中古 | 1.5週間
5378 | HP/KEYSIGHT | 85032E | その他 | 72000 | Type N Economy Calibration Kit | 1 | 中古 | 1.5週間
5379 | A.E.L. | FBW-104 | バンドパスフィルター | 21250 | 8.0-11/0 GHz Band Pass Filter, SMA(f/f) | 1 | 中古 | 1.5週間
5380 | BAYTRON | 2Y-10 | 導波管製品 WR4 : 170-260 GHz | 98750 | WR4 Isolator, 12 dB, 220-240 GHz, 3.5 inches length, Mini (FXR) flanges | 1 | 中古 | 1.5週間
5381 | HUGHES | 47324H-1200 | 導波管製品 WR15 : 50-75 GHz | 99000 | WR15 Flat Broadband Detector, negative polarity, 50-75 GHz | 1 | 中古 | 1.5週間
5382 | RF LAMBDA | RFLC-101M50M70N | サーキュレータ | 22500 | Circulator, 20 dB isolation, 500-700 MHz, N9f/f/f) | 1 | 中古 | 1.5週間
5383 | SAGE LABS | 6705K-4 | フェーズシフター／位相変調器 | 87000 | Variable Phase Shifter, 0-40 degrees/GHz, DC-26.5 GHz, uncalibrated drive, 3.5mm(f/f) | 4 | 中古 | 1.5週間
5384 | MITEQ | FLT-105472B | ローパスフィルター | 12500 | 14 GHz Low Pass Filter, SMA(m/f) | 1 | 中古 | 1.5週間
5385 | TEKTRONIX | 119-8443-00 | その他 | 90000 | Bias Tee, 10 kHz-40 GHz, 6V max., 2.92mm(m/f)/solder pins | 1 | 中古 | 1.5週間
5386 | WAVELINE | 806-30 | 導波管製品 WR42 : 18.0-26.5 GHz | 25000 | WR42 30 dB Fixed Attenuator, 1 Watt maximum | 1 | 中古 | 1.5週間
5387 | WAVELINE | 854 | 導波管製品 WR42 : 18.0-26.5 GHz | 28750 | WR42 Low Power Termination, 1 Watt maximum, 1.02 VSWR | 2 | 中古 | 1.5週間
5388 | OMNI-SPECTRA | 2000-6256-00 | 導波管製品 WR42 : 18.0-26.5 GHz | 31250 | WR42 x SMA(f) Adapter | 2 | 中古 | 1.5週間
5389 | QUINSTAR | QWA-34S29F | 導波管製品 WR34 : 22-33 GHz | 75000 | WR34 x 2.92mm(f) Adapter *NEW* | 7 | 新古 | 1.5週間
5390 | QUINSTAR | QWZ-AM1500 | 導波管製品 WR28 : 26.5-40.0 GHz | 99000 | WR28 Solenoid or Manual Driven DPDT Transfer Switch, 15 VDC with indicator lines | 1 | 中古 | 1.5週間
5391 | HP/KEYSIGHT | 8491A-040 | 固定アッテネーター | 15200 | 40 dB Attenuator, DC-12.4 GHz, 2 Watts, N(m/f) | 1 | 中古 | 1.5週間
5392 | GENERIC | WR42 Horn | 導波管製品 WR42 : 18.0-26.5 GHz | 48750 | WR42 Horn Antenna, 22 dBi gain mid-band, 9.5 inches length, 3.75 x 4.25 inch aperture | 1 | 中古 | 1.5週間
5393 | WATKINS JOHNSON | M50AC | ミキサー | 58750 | Mixer, RF=2-18 GHz, LO=2-26 GHz +10 dBm, IF=1-12 GHz, SMA(f/f/f) | 1 | 中古 | 1.5週間
5394 | WAVELINE | 799 | 導波管製品 WR62 : 12.4-18.0 GHz | 58750 | WR62 Standard Gain Horn, 15 dBi gain mid-band | 1 | 中古 | 1.5週間
5395 | DIAMOND ANTENNA | 949 | 導波管製品 WR62 : 12.4-18.0 GHz | 58750 | WR62 Standard Gain Horn, 17 dBi gain mid-band | 2 | 中古 | 1.5週間
5396 | A.E.L. | H-6102 | 導波管製品 WR62 : 12.4-18.0 GHz | 46250 | WR62 Left Hand Circular Polarization Horn, 10-12 dBi gain, 50-55 degrees 3 dB beamwidth, 150W masximum power | 1 | 中古 | 1.5週間
5397 | DEMORNAY BONARDI | DBK-520-20 | 導波管製品 WR187 : 3.95-5.85 GHz | 73750 | WR187 Standard Gain Horn, 20 dBi gain mid-band' | 1 | 中古 | 1.5週間
5398 | NARDA | 76 | アダプタ | 7200 | N male to N male Adapter, DC-18 GHz | 3 | 中古 | 1.5週間
5399 | HP/KEYSIGHT | 33330D-003 | ディテクター | 48000 | Detector, 10 MHz-33 GHz, positive polarity, 3.5mm(m)/SMC(m) | 2 | 中古 | 1.5週間
5400 | AVANTEK | SW88-6751 | 導波管製品 WR28 : 26.5-40.0 GHz | 99000 | WR28 Active Doubler, 13.25-20 GHz +10 dBm in/ 26.5-40 GHz +16 dBm out, 12V 100mA | 1 | 中古 | 1.5週間
5401 | QUINSTAR | QJG-A03300 | 導波管製品 WR28 : 26.5-40.0 GHz | 66250 | WR28 Directional Coupler, 3 dB coupling, spli block construction | 2 | 中古 | 1.5週間
5402 | HP/KEYSIGHT | 773D-001 | 方向性結合器／カプラー | 120000 | Directional Coupler, 20 dB, 2-18 GHz, N(f./f/f) | 2 | 中古 | 1.5週間
5403 | NARDA | 3043B-20 | 方向性結合器／カプラー | 36000 | Directional Coupler, 20 dB, 1.7-4.2 GHz, 500 Watts, N(f/f/f) | 4 | 中古 | 1.5週間
5404 | GENERIC | WR112 x CMR112 | 導波管製品 WR112 : 7.05-10.0 GHz | 18750 | WR112 x CMR112 Flange Adapter, 2 inch length | 1 | 中古 | 1.5週間
5405 | K&L MICROWAVE | 6TBD-30/88-4-B/B | その他 | 159000 | Tuinable Bandpass Duplexer, 30-88 MHz, 2% 3 dB bw, BNC(f) for antenna, TX and RX ports | 1 | 中古 | 1.5週間
5406 | NARDA | 4572B | その他 | 20700 | Phase Terimmer, 0-2 degrees range at 3 GHz, usable 3-18 GHz, screwdriver adjustment, SMA(m/f) | 1 | 中古 | 1.5週間
5407 | FREQUENCY CONTOURS | FC5343A | バンドパスフィルター | 27500 | 2.7-5.1 GHz Band Pass Filter, SMA(f/f) | 2 | 中古 | 1.5週間
5408 | WAVELINE | 698-PT | 導波管製品 WR90 : 8.2-12.4 GHz | 39750 | WR90 Single Cavity Tunable Bandpass Filter, 9-12 GHz, 5 MHz 3 dB passband, 15 dB insertion loss, micrometer drive | 1 | 中古 | 1.5週間
5409 | HP/KEYSIGHT | 8761B-000 | リレースイッチ／マニュアルスイッチ | 18400 | SPDT Latching Switch, DC-18 GHz, 24-30V, N(f/f/f) | 3 | 中古 | 1.5週間
5410 | FREQUENCY ENGINEERING LABS | K-105319301 | 導波管製品 WR90 : 8.2-12.4 GHz | 48750 | WR90 Standard Gain Horn, 15 dBi gain mid-band | 1 | 中古 | 1.5週間
5411 | GENERIC | WR28 CONICAL HORN | 導波管製品 WR28 : 26.5-40.0 GHz | 16250 | WR28 Conical Horn Antenna, 1.5 inch cone length x 0.80 inch aperture | 1 | 中古 | 1.5週間
5412 | GENERIC | WR28 CONICAL HORN | 導波管製品 WR28 : 26.5-40.0 GHz | 16250 | WR28 Conical Horn Antenna, 1.2 inch cone length x 0.80 inch aperture | 1 | 中古 | 1.5週間
5413 | MICRO-TRONICS | DIP-13795 | ローパスフィルター | 15000 | 1.5 GHz Low Pass Filter, SMA(f/f) | 1 | 中古 | 1.5週間
5414 | MICRO-TRONICS | DIP-13521 | ローパスフィルター | 15000 | 600 MHz Low Pass Filter, SMA(f/f) | 1 | 中古 | 1.5週間
5415 | CMT | DRPW350-2C-2G | ダブルリッジ導波管製品 WRD350 : 3.5-8.2 GHz | 41250 | WRD350 Pressure Window, aluminum, flat/grooved flanges, 30 PSI max., 1.10 VSWR, 1000 Watts | 1 | 中古 | 1.5週間
5416 | NARDA | 769-03 | 固定アッテネーター | 63000 | 3 dB Attenuator, 150 Watts, DC-6 GHz, N(m/f) | 1 | 中古 | 1.5週間
5417 | GENERAL ELECTRIC | 7437763 | 導波管製品 WR42 : 18.0-26.5 GHz | 48750 | WR42 x WR90 Taper Section, 2.3 inch length, aluminum | 1 | 中古 | 1.5週間
5418 | HP/KEYSIGHT | 85058-60007 | アダプタ | 37600 | 1.85mm female to 1.85mm female Adapter, DC-65 GHz | 2 | 中古 | 1.5週間
5419 | WEINSCHEL | 3200-2 | ステップアッテネーター | 31350 | Programmable Step Attenuator, 0-63.75 dB, 0.25 dB minimum step, DC-2 GHz, 12V, SMA(f/f) | 2 | 中古 | 1.5週間
5420 | CUSTOM MICROWAVE | LT15R | 導波管製品 WR15 : 50-75 GHz | 41250 | WR15 Low Power Termination, 1 Watt maximum, 1.03 VSWR | 5 | 中古 | 1.5週間
5421 | K&L MICROWAVE | 3BT-30/76-5B | バンドパスフィルター | 120000 | Direct Reading Tunable BPFL, 30-76 MHz, 5% 3 dB bw, BNC(f/f) | 1 | 中古 | 1.5週間
5422 | WERLATONE | C2771 | 方向性結合器／カプラー | 58750 | High Power Dual Dir. Cplr., 50 dB, 400-450 MHz, 3 kW, EIA 1-5/8 through line, N(f) coupled ports | 3 | 中古 | 1.5週間
5423 | HUGHES | 45751H-2000 | 導波管製品 WR28 : 26.5-40.0 GHz | 199000 | WR28 Precision Direct Reading Phase Shifter, 0-360 degrees | 1 | 中古 | 1.5週間
5424 | BOGART | DA-146/U | 導波管製品 WR90 : 8.2-12.4 GHz | 58750 | WR90 High Power Load, 500 Watts average/ 290 kW peak | 1 | 中古 | 1.5週間
5425 | NARDA | 601A | 導波管製品 WR90 : 8.2-12.4 GHz | 17100 | WR90 x N(f) Adapter | 2 | 中古 | 1.5週間
5426 | GHZ MICROWAVE | WR34-WR22 | 導波管製品 WR22 : 33.0-50.0 GHz | 73750 | WR34 x WR22 Taper Section, 1.85 inch length, gold flashed | 1 | 中古 | 1.5週間
5427 | RYT INDUSTRIES | F-10166 | バンドパスフィルター | 27500 | 2.0-4.0 GHz Band Pass Filter, SMA(f/f) | 14 | 中古 | 1.5週間
5428 | UMT | V306E02A4 | 導波管製品 WR137 : 5.85-8.20 GHz | 12500 | CMR137 90 degree E-Plane Mitre Bend, 1.3 inch bend radius, aluminum *NEW* | 12 | 新古 | 1.5週間
5429 | UNIQUE BROADBAND SYSTEMS | 121-137-N-F-CMR-T2 | 導波管製品 WR137 : 5.85-8.20 GHz | 31250 | CMR137 x N(f) Adapter, brass *NEW* | 22 | 新古 | 1.5週間
5430 | SMT | SMI-1822 | アイソレータ | 21250 | Isolator, 20 dB, 18-22 GHz, SMA(f/f) | 7 | 中古 | 1.5週間
5431 | AMERICON | 2001-6255 | 導波管製品 WR62 : 12.4-18.0 GHz | 21250 | WR62 x SMA(m) Adapter | 1 | 中古 | 1.5週間
5432 | SMT | SMI-8012 | アイソレータ | 18750 | Isolator, 20 dB, 8.0-12.4 GHz, SMA(f/f) | 3 | 中古 | 1.5週間
5433 | MILLITECH | SWS-15-R020N | 導波管製品 WR15 : 50-75 GHz | 21250 | WR15 Straight Section, 2 inches length | 3 | 中古 | 1.5週間
5434 | MILLITECH | SWS-15-R040N | 導波管製品 WR15 : 50-75 GHz | 25000 | WR15 Straight Section, 4 inches length | 1 | 中古 | 1.5週間
5435 | MAURY MICROWAVE | X210D | 導波管製品 WR90 : 8.2-12.4 GHz | 28750 | WR90 x SMA(f) Adapter, VSWR <1.20 | 1 | 中古 | 1.5週間
5436 | HP/KEYSIGHT | W910C | 導波管製品 WR10 : 75-110 GHz | 63200 | WR10 Low Power Termination, 200 mW maximum, 1.03 VSWR | 1 | 中古 | 1.5週間
5437 | RANTEC | 62640 | 導波管製品 WR28 : 26.5-40.0 GHz | 36250 | WR28 Conical Horn, 1.65 inch length x 0.85 inch diameter, with 10.5 inchb diameter radome attached, feed optimized for 28 GHz | 1 | 中古 | 1.5週間
5438 | FILTRONIC | F-10020 | バンドパスフィルター | 27500 | 9.72-11.33 GHz Band Pass Filter, SMA(f/f) | 1 | 中古 | 1.5週間
5439 | TELEDYNE MICROWAVE | MIS-12859-2 | アイソレータ | 25000 | Triple Pass Isolator, 60 dB, 1.2-1.45 GHz, SMA(f/f) | 3 | 中古 | 1.5週間
5440 | TELONIC | TTF-2250-5-5EE | バンドパスフィルター | 130000 | Direct Reading Tunable BPFL, 1500-3000 MHz, 5% 3 dB bw, N(f/f) | 1 | 中古 | 1.5週間
5441 | FXR/MICROLAB | F650A | 導波管製品 WR8 : 90-140 GHz | 28750 | WR8 Flush Short, Mini (FXR) Flange | 1 | 中古 | 1.5週間
5442 | FXR/MICROLAB | U155AF | 導波管製品 WR28 : 26.5-40.0 GHz | 48750 | WR28 Direct Reading Variable Attenuator, 0.5-20 dB | 1 | 中古 | 1.5週間
5443 | LORCH MICROWAVE | XDX-1413-N | バンドパスフィルター | 21250 | Combination 1.35-1.45 GHz Band Pass Filter & 1.39-1.44 GHz Band Reject (-50 dB) Filter (0.3-1.3 & 1.5-3 GHz passband), N(f/f/f) | 1 | 中古 | 1.5週間
5444 | HP/KEYSIGHT | Q897B | 導波管製品 WR22 : 33.0-50.0 GHz | 13600 | WR22 90 degree E-Plane Bend | 2 | 中古 | 1.5週間
5445 | HP/KEYSIGHT | Q898B | 導波管製品 WR22 : 33.0-50.0 GHz | 13600 | WR22 90 degree Left Hand Twist Section, 2 inches length | 4 | 中古 | 1.5週間
5446 | HP/KEYSIGHT | U899B | 導波管製品 WR19 : 40-60 GHz | 15200 | WR19 Straight Section, 5cm length | 8 | 中古 | 1.5週間
5447 | HP/KEYSIGHT | U894D | 導波管製品 WR19 : 40-60 GHz | 47200 | WR19 Waveguide Mismatch, 0.25 relection coefficient | 5 | 中古 | 1.5週間
5448 | MILLITECH | GDM-15-0-22I | 導波管製品 WR15 : 50-75 GHz | 93750 | WR15 57 GHz Mechanically Tuned Gunn Oscillator, 135 mW Po, +/-50 MHz tuning, +8.5V 370mA, integral isolator | 1 | 中古 | 1.5週間
5449 | WAVELINE | 401-WLM | 導波管製品 WR137 : 5.85-8.20 GHz | 23750 | WR137 x SMA(f) Adapter | 1 | 中古 | 1.5週間
5450 | TELEDYNE MICROWAVE | C-4S73T-2 | サーキュレータ | 23750 | Circulator, 18 dB isolation, 4.5-9.0 GHz, SMA(f/f/f) | 1 | 中古 | 1.5週間
5451 | LORCH MICROWAVE | 14EZ6-12200/600-S | バンドパスフィルター | 23750 | 11.9-12.5 GHz Band Pass Filter, SMA(f/f) | 4 | 中古 | 1.5週間
5452 | LORCH MICROWAVE | 6EZ6-10900/1000-S | バンドパスフィルター | 23750 | 10.4-11.4 GHz Band Pass Filter, SMA(f/f) | 2 | 中古 | 1.5週間
5453 | LORCH MICROWAVE | 5EZ6-15550/1500-S | バンドパスフィルター | 23750 | 14.8-16.3 GHz Band Pass Filter, SMA(f/f) | 4 | 中古 | 1.5週間
5454 | LORCH MICROWAVE | 15EZ6-16300/800-S | バンドパスフィルター | 23750 | 15.9-16.7 GHz Band Pass Filter, SMA(f/f) | 3 | 中古 | 1.5週間
5455 | LORCH MICROWAVE | 5EZ6-15800/1000-S | バンドパスフィルター | 23750 | 15.3-16.3 GHz Band Pass Filter, SMA(f/f) | 2 | 中古 | 1.5週間
5456 | LORCH MICROWAVE | 8EZ6-7700/1000-S | バンドパスフィルター | 23750 | 7.2-8.2 GHz Band Pass Filter, SMA(f/f) | 4 | 中古 | 1.5週間
5457 | LORCH MICROWAVE | 7EZ6-8500/1000-S | バンドパスフィルター | 23750 | 8.0-9.0 GHz Band Pass Filter, SMA(f/f) | 4 | 中古 | 1.5週間
5458 | LORCH MICROWAVE | 7EZ6-8250/1500-S | バンドパスフィルター | 23750 | 7.5-9.0 GHz Band Pass Filter, SMA(f/f) | 4 | 中古 | 1.5週間
5459 | LORCH MICROWAVE | 9EZ5-9000/200-S | バンドパスフィルター | 23750 | 8.9-9.1 GHz Band Pass Filter, SMA(f/f) | 4 | 中古 | 1.5週間
5460 | LORCH MICROWAVE | 14EZ6-8200/100-S | バンドパスフィルター | 23750 | 8.15-8.25 GHz Band Pass Filter, SMA(f/f) | 4 | 中古 | 1.5週間
5461 | LORCH MICROWAVE | 5EZ6-14100/1000-S | バンドパスフィルター | 23750 | 13.6-14.6 GHz Band Pass Filter, SMA(f/f) | 4 | 中古 | 1.5週間
5462 | LORCH MICROWAVE | 6EZ6-13850/1500-S | バンドパスフィルター | 23750 | 13.1-14.6 GHz Band Pass Filter, SMA(f/f) | 4 | 中古 | 1.5週間
5463 | LORCH MICROWAVE | 6EZ6-14650/1500-S | バンドパスフィルター | 23750 | 14.1-15.6 GHz Band Pass Filter, SMA(f/f) | 4 | 中古 | 1.5週間
5464 | LORCH MICROWAVE | 5EZ6-14900/1000-S | バンドパスフィルター | 23750 | 14.4-15.4 GHz Band Pass Filter, SMA(f/f) | 4 | 中古 | 1.5週間
5465 | LORCH MICROWAVE | 13EZ6-14600/600-S | バンドパスフィルター | 23750 | 14.3-14.9 GHz Band Pass Filter, SMA(f/f) | 4 | 中古 | 1.5週間
5466 | LORCH MICROWAVE | 15EZ6-15400/800-S | バンドパスフィルター | 23750 | 15.0-15.8 GHz Band Pass Filter, SMA(f/f) | 4 | 中古 | 1.5週間
5467 | LORCH MICROWAVE | 7EZ6-9300/1000-S | バンドパスフィルター | 23750 | 8.8-9.8 GHz Band Pass Filter, SMA(f/f) | 3 | 中古 | 1.5週間
5468 | LORCH MICROWAVE | 7EZ6-9050/1500-S | バンドパスフィルター | 23750 | 8.3-9.8 GHz Band Pass Filter, SMA(f/f) | 4 | 中古 | 1.5週間
5469 | LORCH MICROWAVE | 6EZ6-9850/1500-S | バンドパスフィルター | 23750 | 9.1-10.6 GHz Band Pass Filter, SMA(f/f) | 2 | 中古 | 1.5週間
5470 | LORCH MICROWAVE | 6EZ6-10100-S | バンドパスフィルター | 23750 | 9.6-10.6 GHz Band Pass Filter, SMA(f/f) | 2 | 中古 | 1.5週間
5471 | LORCH MICROWAVE | 9EZ6-9800/200-S | バンドパスフィルター | 23750 | 9.7-9.9 GHz Band Pass Filter, SMA(f/f) | 4 | 中古 | 1.5週間
5472 | LORCH MICROWAVE | 13EZ6-10600/600-S | バンドパスフィルター | 23750 | 10.3-10.9 GHz Band Pass Filter, SMA(f/f) | 4 | 中古 | 1.5週間
5473 | LORCH MICROWAVE | 13EZ6-13800/600-S | バンドパスフィルター | 23750 | 13.5-14.1 GHZ Band Pass Filter, SMA(f/f) | 4 | 中古 | 1.5週間
5474 | LORCH MICROWAVE | 13EZ6-13000/600-S | バンドパスフィルター | 23750 | 12.7-13.3 GHz Band Pass Filter, SMA(f/f) | 4 | 中古 | 1.5週間
5475 | LORCH MICROWAVE | 5EZ6-12500/1000-S | バンドパスフィルター | 23750 | 12.0-13.0 GHz Band Pass Filter, SMA(f/f) | 3 | 中古 | 1.5週間
5476 | LORCH MICROWAVE | 6EZ6-12250/1500-S | バンドパスフィルター | 23750 | 11.5-13.0 GHz Band Pass Filter, SMA(f/f) | 4 | 中古 | 1.5週間
5477 | LORCH MICROWAVE | 5EZ6-13300/1000-S | バンドパスフィルター | 23750 | 12.8-13.8 GHz Band Pass Filter, SMA(f/f) | 4 | 中古 | 1.5週間
5478 | LORCH MICROWAVE | 6EZ6-13050/1500-S | バンドパスフィルター | 23750 | 12.3-13.8 GHz Band Pass Filter, SMA(f/f) | 4 | 中古 | 1.5週間
5479 | FXR/MICROLAB | U623BDF | 導波管製品 WR28 : 26.5-40.0 GHz | 12500 | WR28 90 degree E-Plane Bend | 1 | 中古 | 1.5週間
5480 | TELEDYNE MICROWAVE' | C-6S63T-1 | サーキュレータ | 23750 | Circulator, 18 dB isolation, 8.5-12.5 GHz, SMA(f/f/f) | 1 | 中古 | 1.5週間
5481 | AEROFLEX/WEINSCHEL | 6825-1 | 低出力終端器 | 25650 | 150 Watt Termination, DC-6 GHz, SMA(f) input | 1 | 中古 | 1.5週間
5482 | HP/KEYSIGHT | S752C | 導波管製品 WR284 : 2.60-3.95 GHz | 127200 | WR284 Directional Coupler, 10 dB coupling | 1 | 中古 | 1.5週間
5483 | MILITARY | AT-48/UP | 導波管製品 WR90 : 8.2-12.4 GHz | 36250 | WR90 Pyramidal Horn Antenna, 17 dBi gain, with integral transition to N(f) | 2 | 中古 | 1.5週間
5484 | M.C.S. | J-6329 | 導波管製品 WR187 : 3.95-5.85 GHz | 31250 | WR187 Pyramidal Horn, 13 dBi gain, with integral transition to N(f) | 1 | 中古 | 1.5週間
5485 | HP/KEYSIGHT | U370B | 導波管製品 WR19 : 40-60 GHz | 36000 | WR19 Fixed Attenuator, 6 dB, 10& atten.accuracy, 1.2 SWR, 0.5 Watt | 9 | 中古 | 1.5週間
5486 | HP/KEYSIGHT | U370C | 導波管製品 WR19 : 40-60 GHz | 36000 | WR19 Fixed Attenuator, 10 dB, 10% atten.accuracy, 1.2 SWR, 0.5 Watt | 3 | 中古 | 1.5週間
5487 | TRILITHIC | 3VNF-25/50-50-AA | バンドパスフィルター | 100000 | Direct Reading Tunable Notch Filter, 25-50 MHz, N(f/f) | 1 | 中古 | 1.5週間
5488 | TIME MICROWAVE | 003461-001 | ハイパスフィルター | 23750 | 6.2 GHz High Pass Filter, 19 GHz rolloff, SMA(f/f) | 19 | 中古 | 1.5週間
5489 | HP/KEYSIGHT | R920B | 導波管製品 WR28 : 26.5-40.0 GHz | 45600 | WR28 Adjustable Short, micrometer drive | 1 | 中古 | 1.5週間
5490 | NARDA | 27443 | 方向性結合器／カプラー | 179100 | High Power Dir. Coupler, 40 dB, 2-18 GHz, 400 Watts, N(f/f/f) | 1 | 中古 | 1.5週間
5491 | K&L MICROWAVE | 8FV-6525/X612-O/O | バンドパスフィルター | 23750 | 6.219-6.831 GHz Band Pass Filter, SMA(f/f) | 1 | 中古 | 1.5週間
5492 | GENERIC | WR34 antenna | 導波管製品 WR34 : 22-33 GHz | 8750 | WR34 Straight Waveguide Radiator, 6 dBi gain, 0.88 inch length, nickel/stainless finish | 2 | 中古 | 1.5週間
5493 | WATKINS JOHNSON | MY52C | ミキサー | 68750 | Mixer, RF/LO=2-24 GHz, LO=+10 dBm, IF=0.1-5.0 GHz, SMA(f/f/f) | 1 | 中古 | 1.5週間
5494 | MACOM | 3459-001 | ダブルリッジ導波管製品 WRD650 : 6.5-18.0 GHz | 93750 | WRD650 Dual Directional Coupler, 40 dB forward coupling/ 30 dB reverse coupling, SMA(f) coupled ports, grooved/flat flasnges, 11.5 inches length | 5 | 中古 | 1.5週間
5495 | MICROWAVE DEVELOPMENT CO. | 3459-001 | ダブルリッジ導波管製品 WRD650 : 6.5-18.0 GHz | 93750 | WRD650 Dual Directional Coupler, 40 dB forward coupling/ 30 dB reverse coupling,, SMA(f) coupled ports, grooved/flat flanges, 11.5 inchesv length | 3 | 中古 | 1.5週間
5496 | MICROWAVE POWER | L3438-33-T207 | アンプ | 299000 | Power Amplifier, 38 dB gain, 34.8-38.6 GHz, +29 dBm Psat, 12V 3.1A & 9V control, 2.92mm(f/f) | 2 | 中古 | 1.5週間
5497 | MICROWAVE POWER | L2337-27-T244 | アンプ | 299000 | Power Amplifier, 26 dB gain, 23.5-37.5 GHz, +27 dBm Psat, 12V 2.6A & 5V control, 2.92mm(f/f) | 1 | 中古 | 1.5週間
5498 | MICROWAVE POWER | L2734-30-T311 | アンプ | 299000 | Power Amplifier, 28 dB gain, 27-34 GHz, +30 dBm Psat, 12V 4.0A & 5V control, 2.92mm(f/f) | 1 | 中古 | 1.5週間
5499 | HP/KEYSIGHT | Q894D | 導波管製品 WR22 : 33.0-50.0 GHz | 44000 | WR22 Waveguide Mismatch, 0.25 reflection coefficient | 2 | 中古 | 1.5週間
5500 | HP/KEYSIGHT | R899A | 導波管製品 WR28 : 26.5-40.0 GHz | 8000 | WR28 Straight Section, 2.5cm length | 4 | 中古 | 1.5週間
5501 | HP/KEYSIGHT | R899D | 導波管製品 WR28 : 26.5-40.0 GHz | 15200 | WR28 Straight Section, 20cm length | 1 | 中古 | 1.5週間
5502 | HP/KEYSIGHT | U899A | 導波管製品 WR19 : 40-60 GHz | 13600 | WR19 Straight Section, 2.5cm length | 3 | 中古 | 1.5週間
5503 | WAVELINE | 7511 | 導波管製品 WR75 : 10.0-15.0 GHz | 36250 | WR75 Variable Attenuator, 0.5-30 dB, vernier drive | 1 | 中古 | 1.5週間
5504 | HUGHES | 45434H-1002 | 導波管製品 WR15 : 50-75 GHz | 23750 | WR15 Straight Section, 2 inches length | 2 | 中古 | 1.5週間
5505 | CUSTOM MICROWAVE | ST15R-02 | 導波管製品 WR15 : 50-75 GHz | 23750 | WR15 Straight Section, 2 inches length | 4 | 中古 | 1.5週間
5506 | WILTRON | 28A50-1 | 低出力終端器 | 71250 | APC7 Termination, DC-18 GHz, VSWR<1.02, 0.5 Watt maximum | 5 | 中古 | 1.5週間
5507 | WATKINS JOHNSON | M74C | ミキサー | 23750 | Mixer, RF=7-18 GHz, LO=5-18 GHz +10 dBm, IF=DC-3 GHz, SMA(f/f/f) | 1 | 中古 | 1.5週間
5508 | CUSTOM MICROWAVE | HB15R | 導波管製品 WR15 : 50-75 GHz | 21250 | WR15 90 degree H-Plane Bend | 10 | 中古 | 1.5週間
5509 | HP/KEYSIGHT | 1250-1750 | アダプタ | 24000 | 3.5mm Male to N Female Adapter | 1 | 中古 | 1.5週間
5510 | LIEDER DEVELOPMENT | LD34 | 導波管製品 WR34 : 22-33 GHz | 62500 | WR34 (choke flange) x 2.92mm(f) Adapter | 1 | 中古 | 1.5週間
5511 | SECTOR MICROWAVE | SM3M-AF-6A | リレースイッチ／マニュアルスイッチ | 56250 | CMR137 DPDT Transfer Switch, manual or motor operation, 28V | 1 | 中古 | 1.5週間
5512 | MICROWAVE POWER | L2732-32B | アンプ | 299000 | Power Amplifier, 36 dB gain, 27-32 GHz, +31 dBm Psat, 12V 4.7A, 2.92mm(f/f) | 1 | 中古 | 1.5週間
5513 | GENERIC | WR51 BSS x WR62 | 導波管製品 WR51 : 15.0-22.0 GHz | 6250 | Step Transition from WR51 Boeing Satellite Systems 6-hole Flange to WR62 (UG419) Flange, 0.2 inch thick, aluminum | 9 | 中古 | 1.5週間
5514 | HUGHES | 45324H-1210 | 導波管製品 WR15 : 50-75 GHz | 90000 | WR15 Directional Coupler, 10 dB coupling, split block design | 1 | 中古 | 1.5週間
5515 | MILLITECH | CL3-15-R0600 | 導波管製品 WR15 : 50-75 GHz | 110000 | WR15 Directional Coupler, 10 dB coupling, split block design | 1 | 中古 | 1.5週間
5516 | MAURY MICROWAVE | K210C | 導波管製品 WR42 : 18.0-26.5 GHz | 48750 | WR42 x SMA(f) Adapter, VSWR<1.25 | 1 | 中古 | 1.5週間
5517 | ANRITSU | 35WR22VF | 導波管製品 WR22 : 33.0-50.0 GHz | 135000 | WR22 x 1.85mm(f) Adapter, 33-50 GHz | 4 | 中古 | 1.5週間
5518 | WILTRON | 35WR22K | 導波管製品 WR22 : 33.0-50.0 GHz | 99000 | WR22 x 2.92mm(m) Adapter, 33-50 GHz | 1 | 中古 | 1.5週間
5519 | MAURY MICROWAVE | H200B1 | 導波管製品 WR112 : 7.05-10.0 GHz | 48750 | WR112 x 3.5mm male Adapter, VSWR<1.10 | 1 | 中古 | 1.5週間
5520 | MILLITECH | SWS-15-R060N | 導波管製品 WR15 : 50-75 GHz | 28750 | WR15 Straight Section, 6 inches length | 3 | 中古 | 1.5週間
5521 | K&L MICROWAVE | TBD-30/88-N | その他 | 130000 | Direct Reading Tunable Diplexer, 30-88 MHz, 4% 3 dB bw, N(f/f/f) | 1 | 中古 | 1.5週間
5522 | COLEMAN MICROWAVE | CB-642 | バンドパスフィルター | 62500 | Tunable Bandpass Filter, 5.9-6.4 GHz, vernier drive with calibration chart, 15 MHz 3 dB bw, 8 dB insertion loss, N(f/f) | 1 | 中古 | 1.5週間
5523 | AVANTEK | SA85-1631 | アンプ | 66250 | Amplifier, 40 dB gain, 7.5-17.5 GHz, +22 dBm Po, 6 dB NF, 12V 650mA, SMA(f/f) *New Old Stock with mfr.data* | 1 | 新古 | 1.5週間
5524 | MITEQ | AFD3-0812-23P-ST | アンプ | 31250 | Amplifier, 16 dB gain, 8-12 GHz, +17 dBm Po, 15V 400mA, SMA(f/f) | 1 | 中古 | 1.5週間
5525 | HP/KEYSIGHT | V281B | 導波管製品 WR15 : 50-75 GHz | 152000 | WR15 x 1.85mm Male Adapter | 1 | 中古 | 1.5週間
5526 | FXR/MICROLAB | X623B | 導波管製品 WR90 : 8.2-12.4 GHz | 10000 | WR90 90 degree E-Plane Bend | 1 | 中古 | 1.5週間
5527 | TELONIC | TTR-72-3EE | バンドパスフィルター | 110000 | Direct Reading Tunable Band Reject Filter, 48-95 MHz, N(f/f) | 1 | 中古 | 1.5週間
5528 | HP/KEYSIGHT | 0960-0059 | ローパスフィルター | 8000 | 1.5 GHz Low Pass Filter, SMA(f/f) | 1 | 中古 | 1.5週間
5529 | UTE MICROWAVE | CT-5342-NT | アイソレータ | 18750 | Isolator, 20 dB, 8.0-12.4 GHz, N(f/f) | 1 | 中古 | 1.5週間
5530 | K&L MICROWAVE | 10FV10-7000/T2100-OP/O | バンドパスフィルター | 28750 | 5.95-8.05 GHz Band Pass Filter, SMA(m/f) | 6 | 中古 | 1.5週間
5531 | K&L MICROWAVE | 11FV20-15250/H6500-O/OP | バンドパスフィルター | 28750 | 12.0-18.5 GHz Band Pass Filter, SMA(m/f) | 1 | 中古 | 1.5週間
5532 | K&L MICROWAVE | 13FV20-4650?H2700-O/OP | バンドパスフィルター | 28750 | 3.3-6.0 GHz Band Pass Filter, SMA(m/f) | 1 | 中古 | 1.5週間
5533 | WEINSCHEL | 46-20-34 | 固定アッテネーター | 26600 | 20 dB Attenuator, 25 Watts, DC-18 GHz, N(f/m) | 1 | 中古 | 1.5週間
5534 | SEALECTRO | IBPTC-18/4-7.5-mel | バンドパスフィルター | 25000 | 3.95-7.50 GHz Band Pass Filter, SMA(f/f) | 24 | 中古 | 1.5週間
5535 | MICROPHASE | R4753 | ハイパスフィルター | 27500 | 8.8 GHz High Pass Filter, 18 GHz rolloff, SMA(m/f) | 1 | 中古 | 1.5週間
5536 | NARDA | 4013C-30 | 方向性結合器／カプラー | 18000 | Directional Coupler, 30 dB, 2-4 GHz, SMA(f/f/f) | 1 | 中古 | 1.5週間
5537 | NARDA | 4244-10 | 方向性結合器／カプラー | 27000 | Directional Coupler, 10 dB, 2-8 GHz, SMA(f/f/f) | 3 | 中古 | 1.5週間
5538 | OMEGA LABS | 968 | 導波管製品 WR90 : 8.2-12.4 GHz | 23750 | WR90 x SMA(f) Adapter | 1 | 中古 | 1.5週間
5539 | WILTRON | 60NF50-opt.1 | ブリッジ | 120000 | SWR Bridge, 5-2000 MHz, 46 dB directivity, N(f) test port/ N(f/f) | 1 | 中古 | 1.5週間
5540 | ALLEN AVIONICS | F4433 | ローパスフィルター | 12500 | 500 Hz Low Pass Filter, 50 Ohms, BNC(f/f) | 1 | 中古 | 1.5週間
5541 | ANRITSU | 34VFK50 | アダプタ | 46250 | 1.85mm Female to 2.92mm Male Adapter, DC-40 GHz | 3 | 中古 | 1.5週間
5542 | WEINSCHEL | 46-40-34 | 固定アッテネーター | 26600 | 40 dB Attenuator, 25 Watts, DC-18 GHz, N(f/m) | 1 | 中古 | 1.5週間
5543 | FILTRONIC | SS-022 | バンドパスフィルター | 18750 | Band Reject Filter, >40 dB rejection, 13.36-14.04 GHz, -3 dB points 13.25 GHz & 14.15 GHz, passband 9.5-13.2 GHz & 14.2-18.0 GHz, SMA(f/f) | 5 | 中古 | 1.5週間
5544 | K&L MICROWAVE | 11FV-6150/X1700-O/O | バンドパスフィルター | 27500 | 5.3-7.0 GHz Band Pass Filter, SMA(f/f) | 1 | 中古 | 1.5週間
5545 | WESTERN ELECTRIC | 776-3210 | 導波管製品 CMR229 & CPR229 : 3.30-4.90 GHz | 25000 | CMR229 Low Power Termination, 2 Watts | 1 | 中古 | 1.5週間
5546 | HP/KEYSIGHT | 85058-60105 | ショート オープン | 56000 | 1.85mm female Short, DC-65 GHz | 1 | 中古 | 1.5週間
5547 | HP/KEYSIGHT | 85058-60110 | ショート オープン | 56000 | 1.85mm female Open, DC-65 GHz | 1 | 中古 | 1.5週間
5548 | MICROPHASE | HTP-9000AA | ハイパスフィルター | 23750 | 9.0 GHz High Pass Filter, 15 GHz rolloff, N(m/m) | 2 | 中古 | 1.5週間
5549 | RLC | BPF-500-75 | バンドパスフィルター | 10000 | 69.5-79.5 MHz Band Pass Filter, BNC(f/f) | 1 | 中古 | 1.5週間
5550 | RLC | F-80-120-4-BF | ローパスフィルター | 12500 | 125 MHz Low Pass Filter, BNC(f/f) | 1 | 中古 | 1.5週間
5551 | RLC | F-10-300-BF | ローパスフィルター | 12500 | 300 MHz Low Pass Filter, BNC(f/f) | 1 | 中古 | 1.5週間
5552 | COMMSCOPE/ ANDREW | 19007-137 | 導波管製品 WR137 : 5.85-8.20 GHz | 5000 | WR137 waveguide Rigid Hanger Assembly *new* | 43 | 新古 | 1.5週間
5553 | ANDREW | C137-ENSG | 導波管製品 WR137 : 5.85-8.20 GHz | 33750 | CMR137 x N(f) Adapter , brass *NEW* | 29 | 新古 | 1.5週間
5554 | VARIAN | L137NW2 | 導波管製品 WR137 : 5.85-8.20 GHz | 62500 | WR137 High Power Load, 300 Watts average power | 1 | 中古 | 1.5週間
5555 | ANDREW | 59220-33 | 導波管製品 WR137 : 5.85-8.20 GHz | 27500 | CPRG137 x CPRG112 Taper Section, 7.5 inches length, brass *NEW* | 1 | 新古 | 1.5週間
5556 | ANDREW | 55414-12-3 | 導波管製品 WR137 : 5.85-8.20 GHz | 22500 | CPRG137 Straight Section, 12 inch length, brass *NEW* | 1 | 新古 | 1.5週間
5557 | MAURY MICROWAVE | M200A2 | 導波管製品 WR75 : 10.0-15.0 GHz | 43750 | WR75 x 3.5mm(f) Asdapter, 1.05 VSWR | 1 | 中古 | 1.5週間
5558 | KRYTAR | 3005070 | 90°&180°ハイブリッドカプラー | 93750 | 90 degree Hybrid Coupler, 0.5-7.0 GHz, SMA(f) all ports | 2 | 中古 | 1.5週間
5559 | SPECTRM | WA-R028-HF01 | 導波管製品 WR28 : 26.5-40.0 GHz | 68750 | WR28 x 2.4mm(f) Adapter | 1 | 中古 | 1.5週間
5560 | WEINSCHEL | 7006 | DCブロック | 21850 | Inside DC Block, 9 kHz-20 GHz, 50 VDC maximum, SMA(m/f) | 1 | 中古 | 1.5週間
5561 | CMT | RA28-2.4-F-1A-A | 導波管製品 WR28 : 26.5-40.0 GHz | 68750 | WR28 x 2.4mm(f) Adapter | 1 | 中古 | 1.5週間
5562 | K&L MICROWAVE | 11SH10-2000/U18000-O/O | ハイパスフィルター | 31250 | 2 GHz High Pass Filter, 18 GHz rolloff, SMA(f/f) | 2 | 中古 | 1.5週間
5563 | MICROTECH | MTPS28-PGC-N-24B | 導波管製品 WR28 : 26.5-40.0 GHz | 33750 | WR28 Flexible/Twistable Jacketed Waveguide, 24 inches length, cover/choke flanges | 1 | 中古 | 1.5週間
5564 | HP/KEYSIGHT | 8767K-015 | リレースイッチ／マニュアルスイッチ | 40000 | SP4T Switch, DC-26.5 GHz, 15V, 3.5mm(f) | 1 | 中古 | 1.5週間
5565 | HP/KEYSIGHT | 33150A | その他 | 28000 | Biass Tee, 0.1-18 GHz, 4 Ohms maximum bias resistance, SMA(f/f)/SMC(m) | 1 | 中古 | 1.5週間
5566 | WEINSCHEL | 1424-7 | 低出力終端器 | 8550 | TNC male Termination, DC-12.4 GHz, 5 Watts, VSWR<1.30 | 4 | 中古 | 1.5週間
5567 | MIDWEST MICROWAVE | 2532 | パワーディバイダー | 21250 | 2-Way Resistive Power Divider, DC-12.4 GHz, SMA(m/f/f) | 1 | 中古 | 1.5週間
5568 | KDI | D293S | パワーディバイダー | 18750 | 2-Way Resistive Power Divider, DC-12.4 GHz, SMA(f/f/f) | 1 | 中古 | 1.5週間
5569 | PRD | 4 GHz LPFL | ローパスフィルター | 11250 | 4.0 GHz Low Pass Filter, N(m/f) | 2 | 中古 | 1.5週間
5570 | STORM INDUSTRIES | 90-010-060 | ケーブル | 16250 | 5 ft. Coaxial Cable, DC-18 GHz, loss <3 dB, SMA(m/m) | 4 | 中古 | 1.5週間
5571 | MICRO-COAX/UTIFLEX | UFA210A-0-0960 | ケーブル | 16250 | 8 ft. Coaxial Cable, DC-18 GHz, <3 dB loss, SMA(m/m) | 6 | 中古 | 1.5週間
5572 | DELTA MICROWAVE | S-1304 | バンドパスフィルター | 18750 | 3.60-3.65 GHz Band Pass Filter, SMA(f/f) | 2 | 中古 | 1.5週間
5573 | HP/KEYSIGHT | 87106B-100 | リレースイッチ／マニュアルスイッチ | 88000 | SP6T Switch, DC-20 GHz, 24V, solder pin option, SMA(f) | 17 | 中古 | 1.5週間
5574 | TELONIC | TLP-100-3SS1 | ローパスフィルター | 16250 | 100 MHz Low Pass Filter, SMA(f/f) | 1 | 中古 | 1.5週間
5575 | CONNECTICUT MICROWAVE | 112222 | サーキュレータ | 23750 | Circulator, 25 dB isolation, 580-650 MHz, 500 Watts maximum, N(m/f/f) | 3 | 中古 | 1.5週間
5576 | DITOM | D3I-1826 | アイソレータ | 33750 | Isolator, 18 dB, 18.0-26.5 GHz, 3.5mm(f/f) | 1 | 中古 | 1.5週間
5577 | DITOM | D3I-2004 | アイソレータ | 75000 | Isolator, 10 dB, 20-40 GHz, 2.92mm(f/f) | 1 | 中古 | 1.5週間
5578 | DITOM | D3I-1840 | アイソレータ | 75000 | Isolator, 9 dB, 18-40 GHz, 2.92mm(f/f) | 1 | 中古 | 1.5週間
5579 | TEXSCAN | 5VF500/1000-5-50-AA | バンドパスフィルター | 130000 | Direct Reading Tunable BPFL, 500-1000 MHz, 5% 3 dB bw, 50 Ohms, N(f/f) | 1 | 中古 | 1.5週間
5580 | K&L MICROWAVE | 10ED10-7550/T1750-RO/RO | バンドパスフィルター | 25000 | 6.7-8.4 GHz Band Pass Filter, SMA(f/f) | 15 | 中古 | 1.5週間
5581 | SIAE MICRO | CT3-238-BFCF | アイソレータ | 21250 | Isolator, 18 dB, 480-570 MHz, 25 Watts maximum, SMA(f/f) | 5 | 中古 | 1.5週間
5582 | NATO | FER-1422 | ハイパスフィルター | 16250 | 200 MHz High Pass Filter, 850 MHz rolloff, N(m/f) | 4 | 中古 | 1.5週間
5583 | FILTRONIC | CB-414 | バンドパスフィルター | 23750 | 6.0-7.1 GHz Band Pass Filter, SMA(f/f) | 2 | 中古 | 1.5週間
5584 | FILTRONIC | CB-414-M | バンドパスフィルター | 23750 | 6.0-7.1 GHz Band Pass Filter, SMA(m/f) | 2 | 中古 | 1.5週間
5585 | NATO | FER-1412 | ローパスフィルター | 11250 | 250 MHz Low Pass Filter, N(m/f) | 1 | 中古 | 1.5週間
5586 | BIRD | 5268G | ローパスフィルター | 12500 | 400 MHz Low Pass Filter, SMA(f/f) | 2 | 中古 | 1.5週間
5587 | MICROPHASE | R2778-1 | その他 | 31250 | Triplexer, 4.05-7.95 GHz/ 8.05-11.95 GHz/ 12.05-20.0 GHz, SMA female all ports | 7 | 中古 | 1.5週間
5588 | K&L MICROWAVE | 8LB14-515/H970-RO/RO | バンドパスフィルター | 18750 | 30-1030 MHz Band Pass Filter, SMA(f/f) | 3 | 中古 | 1.5週間
5589 | FXR/MICROLAB | WF-0085 | 導波管製品 WR28 : 26.5-40.0 GHz | 73750 | WR28 High Power Load, 75 Watts average/ 100 kW peak | 2 | 中古 | 1.5週間
5590 | TOSHIBA | FCX-67 | 導波管製品 WR90 : 8.2-12.4 GHz | 23750 | WR90 Circulator, 20 dB isolation, 8.3-9.6 GHz | 1 | 中古 | 1.5週間
5591 | WESTERN MICROWAVE | PMI-5074 | アイソレータ | 28750 | Isolator, 40 db, 1.8-8.0 GHz, insertion loss <7 dB, SMA(f/f) | 1 | 中古 | 1.5週間
5592 | ANZAC | DS-801 | パワーディバイダー | 23750 | Power Divider, 4-Way, 2-2000 MHz, SMA(f) all ports | 1 | 中古 | 1.5週間
5593 | TELONIC | 9604055 | バンドパスフィルター | 21250 | 100-500 MHz Band Pass Filter, SMA(f/f) | 1 | 中古 | 1.5週間
5594 | MILLITECH | MWP-15-IR6G | 導波管製品 WR15 : 50-75 GHz | 279000 | WR15 Programmable Phase Shifter, 0-360 degrees, with controller for thumbwheel (1 degree resolution) or GPIB control, 115VAC | 2 | 中古 | 1.5週間
5595 | TRG | K861 | 導波管製品 WR42 : 18.0-26.5 GHz | 98750 | WR42 Standard Gain Horn, 24 dBi gain mid-band | 2 | 中古 | 1.5週間
5596 | MICROWAVE POWER | L1727-31-T291 | アンプ | 259000 | Power Amplifier, 26 dB gain, 17-27 GHz, +29 dBm Psat, 12V 2.4A, SMA(f/f) | 1 | 中古 | 1.5週間
5597 | MICROWAVE POWER | L2632-31-T291 | アンプ | 279000 | Power Amplifier, 33 dB gain, 26-32 GHz, +28 dBm Psat, 12V 1.9A, 2.92mm(f/f) | 1 | 中古 | 1.5週間
5598 | MICROWAVE RESEARCH | R31-W | 導波管製品 WR102 : 7.5-11.0 GHz | 37500 | WRD475 x WR102 Waveguide Taper, 6 inches length | 1 | 中古 | 1.5週間
5599 | MICROWAVE RESEARCH | R81-J | ダブルリッジ導波管製品 WRD475 : 4.75-11.0 GHz | 37500 | WRD475 x CPR137 Waveguide Taper, 5.5 inches length | 1 | 中古 | 1.5週間
5600 | SAGE LABS | 6705K-2 | フェーズシフター／位相変調器 | 99000 | Variable Phase Shifter, 0-40 degrees/GHz, DC-26.5 GHz, counter dial, 3.5mm(f/f) | 1 | 中古 | 1.5週間
5601 | MCC/ NORSAL | 4601A-20 | 方向性結合器／カプラー | 12500 | Directional Coupler, 20 dB, 2-4 GHz, SMA(f/f/f) | 1 | 中古 | 1.5週間
5602 | MITEQ | FLT-117444 | バンドパスフィルター | 22500 | 11.5-12.4 GHz Band Pass Filter, SMA(m/m) | 1 | 中古 | 1.5週間
5603 | DITOM | D3I-1826-1 | アイソレータ | 33750 | Isolator, 18 dB, 18.0-26.5 GHz, 3.5mm(m/f) | 1 | 中古 | 1.5週間
5604 | WAVELINE | 90106 | 導波管製品 WR90 : 8.2-12.4 GHz | 33750 | WR90 4-Port Crossguide Coupler, 30 dB coupling, N(f) coupled ports, cover/choke flanges, 2.6 inch insertion length, aluminum | 1 | 中古 | 1.5週間
5605 | FXR/MICROLAB | BC-C50 | バンドパスフィルター | 68750 | Direct Reading Tunable Bandpass Filter, 4.4-5.0 GHz, 30 MHz 3 dB bw, N(f/f) | 1 | 中古 | 1.5週間
5606 | WAVETRONICS | SM-C-651387J | バンドパスフィルター | 68750 | Direct Reading Tunable Bandpass Filter, 4.4-5.0 GHz, 30 MHz 3 dB bw, N(f/f) | 2 | 中古 | 1.5週間
5607 | UTE MICROWAVE | CT-1367-NT | アイソレータ | 21250 | Isolator, 20 dB, 415-520 MHz, N(f/f) | 1 | 中古 | 1.5週間
5608 | NARDA | 3024 | 方向性結合器／カプラー | 107100 | Bi-Directional Coupler, 20 dB, 4-8 GHz, 500 Watts, N(m/f/f/f) | 1 | 中古 | 1.5週間
5609 | NARDA | IOS-1530 | アイソレータ | 15300 | Isolator, 20 dB, 1.5-3.0 GHz, SMA(f/f) | 1 | 中古 | 1.5週間
5610 | AEROTEK | C31-1AFFF | サーキュレータ | 16250 | Circulator, 20 dB isolation, 800-1000 MHz, SMA(f/f/f) | 1 | 中古 | 1.5週間
5611 | GENERIC | WR34 term | 導波管製品 WR34 : 22-33 GHz | 36250 | WR34 Low Power Termination, 0.5 Watt maximum, 1.05 VSWR | 1 | 中古 | 1.5週間
5612 | HP/KEYSIGHT | 0955-0251-1-CJ2 | バンドパスフィルター | 31200 | Tunable YIG Filter, 1-5 GHz, 40 MHz 3 dB bw, tuning current 60mA=1 GHz to 290mA=5 GHz, 20V 220mA heater, SMA(f/f) | 3 | 中古 | 1.5週間
5613 | HP/KEYSIGHT | 11903B | アダプタ | 45600 | 2.4mm Female x N Female Adapter, DC-18 GHz, 28 dB return loss | 1 | 中古 | 1.5週間
5614 | HP/KEYSIGHT | H281A | 導波管製品 WR112 : 7.05-10.0 GHz | 15200 | WR112 x N(f) Adapter | 1 | 中古 | 1.5週間
5615 | HP/KEYSIGHT | N9355C | その他 | 56000 | Limiter, 10 MHz-26.5 GHz, +10 dBm threshold, 100 pS turn-on, DC blocked, 3.5mm(m/f) *part no. marked as N9355-66002* | 1 | 中古 | 1.5週間
5616 | JFW INDUSTRIES | 50FH-030-300-2 | 固定アッテネーター | 56250 | 30 dB Attenuator, 300 Watts, DC-2 GHz, N(m/f) | 1 | 中古 | 1.5週間
5617 | WEINSCHEL | AC116A-60-33 | ステップアッテネーター | 33250 | Step Attenuator, 0-60 dB, DC-4 GHz, N(f/f) | 1 | 中古 | 1.5週間
5618 | WAVELINE | 7501-NF | 導波管製品 WR75 : 10.0-15.0 GHz | 23750 | WR75 x N(f) Adapter | 1 | 中古 | 1.5週間
5619 | SYSTRON DONNER | DBFE-018 | 導波管製品 WR42 : 18.0-26.5 GHz | 37500 | WR62 x WR42 Taper Section, 3.75 inches length | 1 | 中古 | 1.5週間
5620 | WEINSCHEL | 58-20-34 | 固定アッテネーター | 66500 | 20 dB Attenuator, 250 Watts, DC-5 GHz, N(f/m) | 1 | 中古 | 1.5週間
5621 | GENERAL MICROWAVE | F9220 | リレースイッチ／マニュアルスイッチ | 50000 | SPDT PIN Switch, 0.2-4.0 GHz, 60 dB isol., TTL, SMA(f) | 9 | 中古 | 1.5週間
5622 | MAURY MICROWAVE | 4098A | 方向性結合器／カプラー | 48750 | Directional Coupler, 40 dB, 10-400 MHz, 300 Watts maximum, GR900 (14mm) all ports | 1 | 中古 | 1.5週間
5623 | REACTEL | 9C11-11725/2.7G-S11 | バンドパスフィルター | 25000 | 10.375-13.075 GHz Band Pass Filter, SMA(f/f) | 1 | 中古 | 1.5週間
5624 | NARDA | 27567 | パワーディバイダー | 33300 | Wilkinson Power Divider, 4-Way, 6-18 GHz, SMA(f) all ports | 1 | 中古 | 1.5週間
5625 | WEINSCHEL | M1419 | 高出力ロード | 9500 | 10 Watt Load, DC-18 GHz, SMA male | 1 | 中古 | 1.5週間
5626 | SIERRA MICROWAVE TECH. | 1704 | アイソレータ | 28750 | Isolator, 15 dB, 28-32 GHz, 2.92mm(m/f) | 1 | 中古 | 1.5週間
5627 | GENERIC | 31 GHz isol | 導波管製品 WR28 : 26.5-40.0 GHz | 11250 | WR28 Junction Isolator, 20 dB, 31.0-31.5 GHz, 0.75 inch insertion length | 2 | 中古 | 1.5週間
5628 | WAVELINE | 1174-03 | 導波管製品 WR22 : 33.0-50.0 GHz | 87500 | WR22 Directional Coupler, 3 dB coupling | 1 | 中古 | 1.5週間
5629 | SAGE LABS | 6507 | フェーズシフター／位相変調器 | 48750 | Variable Phase Shifter, 0-72 degrees per GHz, DC-10.5 GHz, uncalibrated drive, N(f/f) | 1 | 中古 | 1.5週間
5630 | DUCOMMUN | OGM-08140013-01 | 導波管製品 WR8 : 90-140 GHz | 119000 | WR8 Mechanically Tuned Gunn Oscillator, 140 GHz, +/-50 MHz tuning, +13 dBm Po, +9V, mod-UG387/U flange | 1 | 中古 | 1.5週間
5631 | MILLITECH | FBI-08-RSES0 | 導波管製品 WR8 : 90-140 GHz | 199000 | WR8 Full Band Isolator, 20 dB isolation, 90-140 GHz, 3 dB insertion loss, 750mW max., mod-UG387/U flanges | 1 | 中古 | 1.5週間
5632 | ARRA | 90-462 | 導波管製品 WR90 : 8.2-12.4 GHz | 23750 | WR90 x SMA(f) Adapter | 3 | 中古 | 1.5週間
5633 | EMCO | F-140CS | ローパスフィルター | 12500 | 4.0 GHz Low Pass Filter, SMA(m/f) | 1 | 中古 | 1.5週間
5634 | MAC TECHNOLOGY | CA424816D | 方向性結合器／カプラー | 23750 | Directional Coupler, 16 dB coupling, 3-12 GHz, SMA(f/f/f) | 1 | 中古 | 1.5週間
5635 | PACIFIC MILLIMETER | DM/ MD4A | ミキサー | 299000 | WR6 Harmonic Mixer, 110-170 GHz, with diplexer | 1 | 中古 | 1.5週間
5636 | HUGHES | 45457H-1810 | 導波管製品 WR8 : 90-140 GHz | 87500 | WR8 (mod-UG387/U flange) x WR6 (mod-UG387/U flange) Taper Section, 1.1 inch length | 1 | 中古 | 1.5週間
5637 | QUINSTAR | QJG-F10300 | 導波管製品 WR8 : 90-140 GHz | 135000 | WR8 Directional Coupler, 10 dB coupling, UG387/U flanges | 1 | 中古 | 1.5週間
5638 | QUINSTAR | QWS-F12000 | 導波管製品 WR8 : 90-140 GHz | 62500 | WR8 Straight Section, 12 inches length, UG387/U flanges | 1 | 中古 | 1.5週間
5639 | QUINSTAR | QWS-F13000 | 導波管製品 WR8 : 90-140 GHz | 62500 | WR8 Straight Section, 13 inches length, UG387/U flanges | 2 | 中古 | 1.5週間
5640 | QUINSTAR | QWS-F15000Z | 導波管製品 WR8 : 90-140 GHz | 66250 | WR8 Straight Section, 15 inches length, UG387/U flanges | 2 | 中古 | 1.5週間
5641 | AEROWAVE | WR10 H 90 ASSYM | 導波管製品 WR10 : 75-110 GHz | 22500 | WR10 90 degree H-Plane Bend, assymetrical (1.0 inch x 0.6 inch) leg lengths | 1 | 中古 | 1.5週間
5642 | NORSAL | 16135 | リレースイッチ／マニュアルスイッチ | 43750 | SPST PIN Switch, 1-18 GHz, >70 dB isolation, <2 dB insertion loss, TTL drive, +5V 25mA, -15V 5mA, SMA(f/f) | 1 | 中古 | 1.5週間
5643 | HUGHES | 45356H-1020 | 導波管製品 WR10 : 75-110 GHz | 93750 | WR10 4-Port Crossguide Coupler, 20 dB coupling | 1 | 中古 | 1.5週間
5644 | WEINSCHEL | 47-30-33 | 固定アッテネーター | 38000 | 30 dB Attenuator, 50 Watts, DC-18 GHz, N(f/f) | 1 | 中古 | 1.5週間
5645 | NARDA | 4923 | サーキュレータ | 17100 | Circulator, 20 dB isolation, 2-4 GHz, SMA(f/f/f) | 2 | 中古 | 1.5週間
5646 | MDL | 62XT96 | 導波管製品 WR62 : 12.4-18.0 GHz | 27500 | WR62 4-Port (unterminated) Crossguide Coupler, 30 dB coupling, choke flanges' | 1 | 中古 | 1.5週間
5647 | CONNECTICUT MICROWAVE | 334031 | 導波管製品 WR90 : 8.2-12.4 GHz | 33750 | WR90 Sampling Coupler, 60 dB, 9.2-9.5 GHz, SMA(f) coupled port, 2.62 inch length, aluminum | 2 | 中古 | 1.5週間
5648 | INMET | 3070M | 低出力終端器 | 5000 | N male Termination, DC-18 GHz, 2 Watts, VSWR <1.20 | 14 | 中古 | 1.5週間
5649 | ARRA | 3428A | フェーズシフター／位相変調器 | 159000 | Variable Phase Shifter, 0-360 degrees/GHz, DC-2 GHz, counter dial drive, 100 Watts max., SMA(f/f) | 1 | 中古 | 1.5週間
5650 | TENSOLITE/QMI | WHU18-1818-048 | ケーブル | 12500 | 48 inch Coasxial Cable, DC-18 GHz, loss <4 dB, N(m/m) | 2 | 中古 | 1.5週間
5651 | MICROWAVE CIRCUITS | B40010G3 | バンドパスフィルター | 27500 | 7.83-12.25 GHz Band Pass Filter, SMA(f/f) | 1 | 中古 | 1.5週間
5652 | CORBIN | WR10 twist | 導波管製品 WR10 : 75-110 GHz | 22500 | WR10 90 degree Twist Plate, 0.124 inch thick | 1 | 中古 | 1.5週間
5653 | K&L MICROWAVE | 5BT-1200/2600-5N | バンドパスフィルター | 135000 | Direct Reading Tunable BPFL, 1.2-2.6 GHz, 5% 3 dB bw, N(f/f) | 1 | 中古 | 1.5週間
5654 | WEINSCHEL | AC119A-99-33 | ステップアッテネーター | 132050 | Step Attenuator, 0-99 dB, DC-4 GHz, N(f/f) | 1 | 中古 | 1.5週間
5655 | FXR/MICROLAB | X634A-12 | 導波管製品 WR90 : 8.2-12.4 GHz | 18750 | WR90 Straight Section, 12 inches length | 1 | 中古 | 1.5週間
5656 | MAURY MICROWAVE | A028D2 | その他 | 22500 | 7mm Master Gage, for 7mm VNA calibration kit | 1 | 中古 | 1.5週間
5657 | MAURY MICROWAVE | K313 | 導波管製品 WR42 : 18.0-26.5 GHz | 62500 | WR42 Sliding Termination, uncalibrated drive | 1 | 中古 | 1.5週間
5658 | MAURY MICROWAVE | K344A | 導波管製品 WR42 : 18.0-26.5 GHz | 21250 | WR42 Flush Short | 1 | 中古 | 1.5週間
5659 | MAURY MICROWAVE | K103A4 | 導波管製品 WR42 : 18.0-26.5 GHz | 23750 | WR42 Standard Section, 4 inches length | 1 | 中古 | 1.5週間
5660 | GENERIC | WR42 x 3.5mm f | 導波管製品 WR42 : 18.0-26.5 GHz | 23750 | WR42 x 3.5mm female Adapter | 2 | 中古 | 1.5週間
5661 | NARDA | 4609 | 導波管製品 WR62 : 12.4-18.0 GHz | 17100 | WR62 x SMA(f) Adapter | 1 | 中古 | 1.5週間
5662 | HP/KEYSIGHT | N1811TL-020 | リレースイッチ／マニュアルスイッチ | 37600 | DPDT Switch, DC-20 GHz; options 020, 115, 202, 302, 403 | 3 | 中古 | 1.5週間
5663 | HP/KEYSIGHT | N1811TL-026 | リレースイッチ／マニュアルスイッチ | 47200 | DPDT Switch, DC-26.5 GHz; options 026, 115, 202, 302, 403 | 1 | 中古 | 1.5週間
5664 | HP/KEYSIGHT | N1810TL-020 | リレースイッチ／マニュアルスイッチ | 36000 | SPDT Switch, DC-20 GHz; options 020, 105, 202 | 2 | 中古 | 1.5週間
5665 | HP/KEYSIGHT | N1810TL-020 | リレースイッチ／マニュアルスイッチ | 36000 | SPDT Switch, DC-20 GHz; options 020, 124, 201, 403 | 1 | 中古 | 1.5週間
5666 | MICRO-COAX/UTIFLEX | UFB142A-0-0600-200200 | ケーブル | 46250 | 60 inch Coaxial Cable, DC-40 GHz, <2 dB loss, 2.92mm(m/m) | 1 | 中古 | 1.5週間
5667 | SEMFLEX | 59075-10 | ケーブル | 23750 | 10 inch Coaxial Cable, DC-40 GHz, loss <1.5 dB, 2.92mm(m/m) | 5 | 中古 | 1.5週間
5668 | ARRA | 4428D | フェーズシフター／位相変調器 | 81250 | Variable Phase Shifter, 0-220 degrees/GHz, DC-4 GHz, uncalibrated drive, SMA(f/f) | 1 | 中古 | 1.5週間
5669 | ARRA | AR4894-B | フェーズシフター／位相変調器 | 68750 | Variable Phase Shifter, 0-180 degrees/GHz, DC-4 GHz, uncalibrated drive, SMA(f/f) | 1 | 中古 | 1.5週間
5670 | ARRA | 6426E | フェーズシフター／位相変調器 | 93750 | Variable Phase Shifter, 0-90 degrees/GHz, DC-12 GHz, uncalibrated drive, SMA(f/F) | 1 | 中古 | 1.5週間
5671 | HP/KEYSIGHT | 11612B | その他 | 127200 | Bias Network, 45 MHz-50 GHz, 40V 500mA, 2.4mm(f/f) | 1 | 中古 | 1.5週間
5672 | HP/KEYSIGHT | 8493B-030 | 固定アッテネーター | 12000 | 30 dB Attenuator, DC-18 GHz, 2 Watts, SMA(m/f) | 1 | 中古 | 1.5週間
5673 | K&L MICROWAVE | 2FV10-9360/X130-NP/N | バンドパスフィルター | 18750 | 9.295-9.425 GHz Band Pass Filter, N(m/f) | 1 | 中古 | 1.5週間
5674 | WAINWRIGHT | WLK-590C13/80SS | ローパスフィルター | 18750 | 590 MHz Low Pass Filter, SMA(f/f) | 4 | 中古 | 1.5週間
5675 | WAINWRIGHT | WLK-1740-12SS | ローパスフィルター | 18750 | 1740 MHz Low Pass Filter, SMA(f/f) | 1 | 中古 | 1.5週間
5676 | M/A-COM | 505186 | 導波管製品 WR34 : 22-33 GHz | 87500 | WR90 (9.0-9.6 GHz) and WR34 (32.1-33.1 GHz) Dual Waveguide Straight Roary Joint, 9.18 inch length, cover/choke langes, tested to 20 PSI, VSWR<1.25 *new old stock, with test data* | 1 | 新古 | 1.5週間
5677 | M/A-COM | 505186 | 導波管製品 WR34 : 22-33 GHz | 87500 | WR34 (32.1-33.1 GHz) and WR90 (9.0-9.6 GHz) Dual Waveguide Straight Rotary Joint, 9.18 inch length, cover/choke flanges, tested to 20 PSI, VSWR<1.25 *new old stock, with test data* | 1 | 新古 | 1.5週間
5678 | MARKI MICROWAVE | D97291 | その他 | 28750 | Frequency Doubler, 1-6 GHz +20 dBm in, 2-12 GHz +7 dBm out, SMA(f/f) | 1 | 中古 | 1.5週間
5679 | STRUTHERS ELECTRONICS | 105730 | 導波管製品 WR102 : 7.5-11.0 GHz | 58750 | WR102 DPDT Transfer Switch, 28 VDC, choke flanges, failsafe, with indicators | 1 | 中古 | 1.5週間
5680 | GENERIC | WR90 Bulkhead | 導波管製品 WR90 : 8.2-12.4 GHz | 5000 | WR90 Bulkhead Mount, 0.5 inch thickness X 2.6 inch diameter, 4 hole mount, brass | 2 | 中古 | 1.5週間
5681 | SYSTRON DONNER | DBG-058 | 導波管製品 WR90 : 8.2-12.4 GHz | 23750 | WR90 x SMA(f) Adapter | 1 | 中古 | 1.5週間
5682 | HP/KEYSIGHT | 8767M-101,024 | リレースイッチ／マニュアルスイッチ | 200000 | SP4T Switch, DC-50 GHz, 24V, 2.4mm(f) | 2 | 中古 | 1.5週間
5683 | HP/KEYSIGHT | N9398G | DCブロック | 68000 | DC Block, 700 kHz-67 GHz, 16V maximum, 1.85mm)m/f) | 1 | 中古 | 1.5週間
5684 | WAINWRIGHT | WHKX-2.5/18G-10SS | ハイパスフィルター | 31250 | 2.5 GHz High Pass Filter, 18 GHz rolloff, SMA(f/f) | 1 | 中古 | 1.5週間
5685 | MACOM | 2090-6414-00 | パワーディバイダー | 99000 | Wilkinson Power Divider, 4-Way, 0.5-18.0 GHz, SMA(f) all ports | 1 | 中古 | 1.5週間
5686 | OMNI-SPECTRA | 2000-4013-00 | 導波管製品 WR112 : 7.05-10.0 GHz | 23750 | WR112 x SMA(f) Adapter | 1 | 中古 | 1.5週間
5687 | PASTERNACK | PE9804 | 導波管製品 WR90 : 8.2-12.4 GHz | 23750 | WR90 x SMA(f) Adapter | 3 | 中古 | 1.5週間
5688 | FXR/MICROLAB | S638A | 導波管製品 WR284 : 2.60-3.95 GHz | 99000 | WR284 Standard Gain Horn, 18 dBi gain mid-band | 1 | 中古 | 1.5週間
5689 | WILTRON | 41KC-10 | 固定アッテネーター | 46250 | 10 dB Attenuator, DC-40 GHz, 2 Watts, 2.92mm(m/f) | 4 | 中古 | 1.5週間
5690 | NARDA | 4779-06 | 固定アッテネーター | 8100 | 6 dB Attenuator, 2 Watts, DC-18 GHz, SMA(m/f) | 1 | 中古 | 1.5週間
5691 | MACOM | 2031-6339-00 | 90°&180°ハイブリッドカプラー | 62500 | 180 degree Hybrid Coupler, 3 dB, 7-18 GHz, SMA(f/f/f/f) | 1 | 中古 | 1.5週間
5692 | DADEN ASSOCIATES | HP800-4SS | ハイパスフィルター | 28750 | 800 MHz High Pass Filter, 18 GHz rolloff, SMA(f/f) | 1 | 中古 | 1.5週間
5693 | HP/KEYSIGHT | 8493C-030 | 固定アッテネーター | 23200 | 30 dB Attenuator, DC-26.5 GHz, 2 Watts, 3.5mm(m/f) | 1 | 中古 | 1.5週間
5694 | APOLLO MICROWAVES | 15543-9 | 導波管製品 WR137 : 5.85-8.20 GHz | 98750 | CPR137 High Power Isolator, 20 dB, 5.7-7.2 GHz, 200 Watts average power, 4.25 inches insertion length | 1 | 中古 | 1.5週間
5695 | ARRA | WG136P6J2 | 導波管製品 WR112 : 7.05-10.0 GHz | 23750 | CMR112 x N(f) Adapter | 1 | 中古 | 1.5週間
5696 | WEINSCHEL | 46-06-33 | 固定アッテネーター | 26600 | 6 dB Attenuator, 25 Watts, DC-18 GHz, N(f/f) | 1 | 中古 | 1.5週間
5697 | HP/KEYSIGHT | Q422A | 導波管製品 WR22 : 33.0-50.0 GHz | 79200 | WR22 Detector, negative polarity, SMA(f) output | 2 | 中古 | 1.5週間
5698 | HP/KEYSIGHT | J880 | 導波管製品 WR137 : 5.85-8.20 GHz | 42400 | WR137 E-H Plane Tuner | 1 | 中古 | 1.5週間
5699 | MICROWAVE ASSOC. | MA-89A | 導波管製品 WR137 : 5.85-8.20 GHz | 22500 | WR137 x N(f) Adapter | 1 | 中古 | 1.5週間
5700 | CABLEWAVE | 901170-42 | 導波管製品 WR137 : 5.85-8.20 GHz | 18750 | CPR137 x CMR137 Adapter, 4.6 inches length, aluminum | 1 | 中古 | 1.5週間
5701 | ANDREW | 55001-137 | 導波管製品 WR137 : 5.85-8.20 GHz | 21250 | WR137 Pressure Window, brass.0 PSI maximum | 1 | 中古 | 1.5週間
5702 | WESTERN MICROWAVE | 3JA-2086 | サーキュレータ | 22500 | Circulator, 20 dB isolation, 500-700 MHz, N(f/f/f) | 1 | 中古 | 1.5週間
5703 | HP/KEYSIGHT | 33340C-010 | 固定アッテネーター | 20000 | 10 dB Attenuator, DC-26.5 GHz, 2 Watts, 3.5mm(m/f) | 1 | 中古 | 1.5週間
5704 | WEINSCHEL | 940-60-43 | 可変アッテネーター | 71250 | Direct Reading Variable Attenuator, 6-66 dB, DC-4 GHz, N(m/f) | 1 | 中古 | 1.5週間
5705 | INMET | 26B-02M | 固定アッテネーター | 15000 | 2 dB Attenuator, DC-26.5 GHz, 2 Watts, 2.92mm(m/m) | 1 | 中古 | 1.5週間
5706 | INMET | 26B-08M | 固定アッテネーター | 15000 | 8 dB Attenuator, DC-26.5 GHz, 2 Watts, 2.92mm(m/m) | 1 | 中古 | 1.5週間
5707 | INMET | 26B-09M | 固定アッテネーター | 15000 | 9 dB Attenuator, DC-26.5 GHz, 2 Watts, 2.92mm(m/m0 | 2 | 中古 | 1.5週間
5708 | INMET | 26B-10M | 固定アッテネーター | 15000 | 10 dB Attenuator, DC-26.5 GHz, 2 Watts, 2.92mm(m/m) | 7 | 中古 | 1.5週間
5709 | INMET | 26B-12M | 固定アッテネーター | 15000 | 12 dB Attenuator, DC-26.5 GHz, 2 Watts, 2.92mm(m/m) | 1 | 中古 | 1.5週間
5710 | INMET | 26B-13M | 固定アッテネーター | 15000 | 13 dB Attenuator, DC-26.5 GHz, 2 Watts, 2.92mm(m/m) | 2 | 中古 | 1.5週間
5711 | WILTRON | 35WR28KF | 導波管製品 WR28 : 26.5-40.0 GHz | 71250 | WR28 x 2.92mm(f) Adapter | 3 | 中古 | 1.5週間
5712 | HP/KEYSIGHT | 8762C-T24 | リレースイッチ／マニュアルスイッチ | 47200 | SPDT Switch, terminated, DC-26.5 GHz, 24V & TTL drive, 3.5mm(f) | 5 | 中古 | 1.5週間
5713 | MILLITECH | CGC-12 | 導波管製品 WR12 : 60-90 GHz | 93750 | WR12 3-Port Crossguide Coupler, 20 dB coupling, 60-81 GHz | 1 | 中古 | 1.5週間
5714 | QUINSTAR | QWB-V90ER | 導波管製品 WR15 : 50-75 GHz | 21250 | WR15 90 degree E-Plane Bend | 1 | 中古 | 1.5週間
5715 | MICROWAVE DEVELOPMENT CORP. | 63340-N | 導波管製品 WR340 : 2.20-3.30 GHz | 66250 | WRT340 (groovred flange) x N(f) Adapter | 1 | 中古 | 1.5週間
5716 | ATLANTIC MICROWAVE | WR187 50 dB crossguide | 導波管製品 WR187 : 3.95-5.85 GHz | 56250 | WR187 (choke flanges) 3-Port Crossguide Coupler, 50 dB coupling, N(f) coupled port | 1 | 中古 | 1.5週間
5717 | FERRITE COMPOSITES | CL3-12-03 | 導波管製品 WR187 : 3.95-5.85 GHz | 71250 | CPR187 High Power Load, 1000 Watts average power/ 1.3 MW peak | 1 | 中古 | 1.5週間
5718 | ARRA | AW4859 | 導波管製品 WR112 : 7.05-10.0 GHz | 48750 | WR112 3-Port Crossguide Coupler, 50 dB coupling, N(f) coupled port, choke flanges on waveguide in & out | 1 | 中古 | 1.5週間
5719 | CMT | RHB75 | 導波管製品 WR75 : 10.0-15.0 GHz | 12500 | WR75 90 degree H-Plane Bend | 1 | 中古 | 1.5週間
5720 | ANRITSU | 22KF50 | ショート オープン | 73750 | 2.92mm female Open/Short, DC-40 GHz | 1 | 中古 | 1.5週間
5721 | WILTRON | K222 | アダプタ | 22500 | 2.92mm female to 2.92mm female Adapter, DC-40 GHz | 4 | 中古 | 1.5週間
5722 | INMET | 26AH-02 | 固定アッテネーター | 15000 | 2 dB Attenuator, DC-26.5 GHz, 2 Watts, hex body, 2.92mm(m/f) | 1 | 中古 | 1.5週間
5723 | INMET | 26AH-04 | 固定アッテネーター | 15000 | 4 dB Attenuator, DC-26.5 GHz, 2 Watts, hex body, 2.92mm(m/f) | 9 | 中古 | 1.5週間
5724 | INMET | 26AH-05 | 固定アッテネーター | 15000 | 5 dB Attenuator, DC-26.5 GHz, 2 Watts, hex body, 2.92mm(m/f) | 3 | 中古 | 1.5週間
5725 | FXR/MICROLAB | Y623B | 導波管製品 WR62 : 12.4-18.0 GHz | 10000 | WR62 90 degree E-Plane Bend | 2 | 中古 | 1.5週間
5726 | NARDA | 4014C-10 | 方向性結合器／カプラー | 18000 | Directional Coupler, 10 dB, 4-8 GHz, SMA(f/f/f) | 4 | 中古 | 1.5週間
5727 | WEINSCHEL | 48-40-34 | 固定アッテネーター | 71250 | 40 dB Attenuator, 100 Watts, DC-18 GHz, N(f/m) | 1 | 中古 | 1.5週間
5728 | WAVELINE | 354 | 導波管製品 WR187 : 3.95-5.85 GHz | 33750 | WR187 Low Power Termination, 6 Watts, 1.02 VSWR | 2 | 中古 | 1.5週間
5729 | NARDA | 779-20 | 固定アッテネーター | 15300 | 20 dB Attenuator, DC-18 GHz, 2 Watts, N(m/f) | 1 | 中古 | 1.5週間
5730 | ARRA | 4428C | フェーズシフター／位相変調器 | 71250 | Variable Phase Shifter, 0-180 degrees/GHz, DC-4 GHz, uncalibrated drive, SMA(f/f) | 6 | 中古 | 1.5週間
5731 | FLANN MICROWAVE | 20094-KF20 | 導波管製品 WR42 : 18.0-26.5 GHz | 73750 | WR42 x 2.92mm(f) Adapter | 4 | 中古 | 1.5週間
5732 | HP/KEYSIGHT | 8496B-002 | ステップアッテネーター | 108000 | Step Attenuator, 0-110 dB, DC-18 GHz, SMA(f/f) | 4 | 中古 | 1.5週間
5733 | HP/KEYSIGHT | 8496B-003 | ステップアッテネーター | 108000 | Step Attenuator, 0-110 dB, DC-18 GHz, aPC7 | 1 | 中古 | 1.5週間
5734 | ANDREW | 51747-36 | 導波管製品 WR75 : 10.0-15.0 GHz | 43750 | WR75 Flexible/Twistable Waveguide Section, 36 in. length, cover/choke flanges *NEW* | 1 | 新古 | 1.5週間
5735 | GENERIC | WR10 2" | 導波管製品 WR10 : 75-110 GHz | 36250 | WR10 Straight Section, 2 inches length, gold flashed brass | 2 | 中古 | 1.5週間
5736 | GENERIC | WR15 2.12" | 導波管製品 WR15 : 50-75 GHz | 25000 | WR15 Straight Section, 2.12 inches length, aluminum | 1 | 中古 | 1.5週間
5737 | FILTRONIC | SB-110 | バンドパスフィルター | 25000 | 7.4-18.5 GHz Band Pass Filter, SMA(m/m) | 3 | 中古 | 1.5週間
5738 | FILTRONIC | SM-122 | その他 | 28750 | Triplexer, 2.0-6.0 GHz/ 6.0-12.0 GHz, 12.0-18.5 GHz, SMA(f/f/f/f) | 7 | 中古 | 1.5週間
5739 | FILTRONIC | SM-001 | その他 | 33750 | Triplexer, 4.05-7.95 GHz/ 8.05-11.95 GHz/ 12.1-22.0 GHz, SMA(f/f/f/f) | 1 | 中古 | 1.5週間
5740 | FILTRONIC | SM-121 | その他 | 23750 | Diplexer, 2.0-6.0 GHz/ 6.0-12.5 GHz, SMA(f/f/f) | 7 | 中古 | 1.5週間
5741 | AVANTEK | SA82-2968 | アンプ | 50000 | Amplifier, 20 dB gain, 5.2-10.2 GHz, +20 dBm Po, +12V 600mA, SMA(f/f) | 1 | 中古 | 1.5週間
5742 | WAVELINE | 573-40 | 導波管製品 WR112 : 7.05-10.0 GHz | 98750 | WR112 Ultra Flat Directional Coupler, 40 dB coupling, 32.5 inches length | 1 | 中古 | 1.5週間
5743 | WAVELINE | 574-40 | 導波管製品 WR112 : 7.05-10.0 GHz | 87500 | WR112 Directional Coupler, 40 dB coupling | 1 | 中古 | 1.5週間
5744 | E&M LABS | S35T10 | アイソレータ | 43750 | High Power Isolator, 2.7-3.6 GHz, 100 Watts maximum, 17 dB isolation, N(f/m) | 1 | 中古 | 1.5週間
5745 | FXR/MICROLAB | WF-0065 | 導波管製品 WR62 : 12.4-18.0 GHz | 48750 | WR62 High Power Load, 250 Watts average/ 160 kW peak | 1 | 中古 | 1.5週間
5746 | WAVELINE | 20951 | 導波管製品 WR284 : 2.60-3.95 GHz | 48750 | WR284 Half-Height Waveguide Load, 250 Watts average power | 1 | 中古 | 1.5週間
5747 | HP/KEYSIGHT | X912A | 導波管製品 WR90 : 8.2-12.4 GHz | 26400 | WR90 Medium Power Load, 50 Watts sverage/ 50 kW peak | 1 | 中古 | 1.5週間
5748 | DEMORNAY BONARDI | DBD-460 | 導波管製品 WR90 : 8.2-12.4 GHz | 66250 | WR90 High Power Load, 500 Watts average/ 300 kW peak | 1 | 中古 | 1.5週間
5749 | ROYAL MICROWAVE | 707 | 導波管製品 WR102 : 7.5-11.0 GHz | 58750 | WR102 High Power Load, 500 Watts sverage | 1 | 中古 | 1.5週間
5750 | RAYTHEON | LXH-102 | 導波管製品 WR112 : 7.05-10.0 GHz | 58750 | WR112 High Power Load, 300 Watts average | 1 | 中古 | 1.5週間
5751 | QUINSTAR | QWS-V02000 | 導波管製品 WR15 : 50-75 GHz | 18750 | WR15 Straight Section, 2 inches length | 1 | 中古 | 1.5週間
5752 | PENN ENGINEERING | 649 | 導波管製品 WR62 : 12.4-18.0 GHz | 18750 | WR62 Low Power Termination | 3 | 中古 | 1.5週間
5753 | WEINSCHEL | 47-40-43 | 固定アッテネーター | 38000 | 40 dB Attenuator, 50 Watts, DC-18 GHz, N(m/f) | 1 | 中古 | 1.5週間
5754 | WEINSCHEL | 56-09 | 固定アッテネーター | 12350 | 9 dB Attenuator, DC-26.5 GHz, 2 Watts, 3.5mm(m/f) | 3 | 中古 | 1.5週間
5755 | WEINSCHEL | 56-15 | 固定アッテネーター | 12350 | 15 dB Attenuator, DC-26.5 GHz, 2 Watts, 3.5mm(m/f) | 1 | 中古 | 1.5週間
5756 | TRG | 559W-20/387 | 導波管製品 WR10 : 75-110 GHz | 100000 | WR10 Directional Coupler, 20 dB coupling | 3 | 中古 | 1.5週間
5757 | TRG | 559W-06/387 | 導波管製品 WR10 : 75-110 GHz | 100000 | WR10 Directional Coupler, 6 dB coupling | 3 | 中古 | 1.5週間
5758 | TRG | 559W-03/387 | 導波管製品 WR10 : 75-110 GHz | 100000 | WR10 Directional Coupler, 3 dB coupling | 3 | 中古 | 1.5週間
5759 | TRG | 559V-10/385 | 導波管製品 WR15 : 50-75 GHz | 98750 | WR15 Directional Coupler, 10 dB coupling | 3 | 中古 | 1.5週間
5760 | TRG | 559V-06/385 | 導波管製品 WR15 : 50-75 GHz | 98750 | WR15 Directional Coupler, 6 dB coupling | 3 | 中古 | 1.5週間
5761 | TRG | 559V-03/385 | 導波管製品 WR15 : 50-75 GHz | 98750 | WR15 Directional Coupler, 3 dB coupling | 3 | 中古 | 1.5週間
5762 | HP/KEYSIGHT | 84904M-101,011 | ステップアッテネーター | 352000 | Programmable Step Attenuator, 0-11 dB, DC-50 GHz, 5V coil, 2.4mm(f/f) | 1 | 中古 | 1.5週間
5763 | HP/KEYSIGHT | H486A | 導波管製品 WR112 : 7.05-10.0 GHz | 44000 | WR112 Thermistor Mount, -20/+10 dBm, for HP 432 series meters | 2 | 中古 | 1.5週間
5764 | HP/KEYSIGHT | P370D | 導波管製品 WR62 : 12.4-18.0 GHz | 13600 | WR62 Fixed Attenuator, 20 dB, 1 Watt maximum | 1 | 中古 | 1.5週間
5765 | MERRIMAC | PDM-38-10G | パワーディバイダー | 66250 | Wilkinson Power Divider, 3-Way, 2-18 GHz, SMA(f)-all ports | 1 | 中古 | 1.5週間
5766 | SECTOR MICROWAVE | 15AP | 導波管製品 WR15 : 50-75 GHz | 110000 | WR15 4-port 2-position Manual or 28V solenoid operated DPDT Transfer Switch | 4 | 中古 | 1.5週間
5767 | QUINSTAR | C110997-1 | アンプ | 66250 | Amplifier, 20 dB gain, 2-22 GHz, +13 dBm Po, 12V 295mA, SMA(f/f) | 1 | 中古 | 1.5週間
5768 | AVANTEK | AFT-12663 | アンプ | 58750 | Amplifier, 20 dB gain, 6-12 GHz, +20 dBm Po, 15V 340mA, SMA(f/f) | 1 | 中古 | 1.5週間
5769 | P&H LABS | B1-U13352 | サーキュレータ | 21250 | Circulator, 20 dB isolation, 420-530 MHz, N(f/f/f) | 1 | 中古 | 1.5週間
5770 | MAURY MICROWAVE | P230A | 導波管製品 WR62 : 12.4-18.0 GHz | 41250 | WR62 x 3.5mm(f) End Launch Adapter, 1.25 VSWR | 1 | 中古 | 1.5週間
5771 | HP/KEYSIGHT | 536A | その他 | 47200 | Frequency Meter, 0.96-4.2 GHz, N(f/f), direct reading 0.2% accuracy | 3 | 中古 | 1.5週間
5772 | GENERAL MICROWAVE | 3499 | 可変アッテネーター | 98750 | Programmable (positive true binary) PIN Attenuator, 18-40 GHz, 50 dB range (11 bit), 0.03 dB resolution, TTL drive, =12V 120mA & -12V 50mA, 2.92mm(f/f) | 1 | 中古 | 1.5週間
5773 | ANAREN | 74129 | ミキサー | 28750 | Double Balanced Mixer, RF/LO=5-18 GHz, LO=+12 dBm, IF=DC-2.5 GHz, SMA(f/f/f) | 1 | 中古 | 1.5週間
5774 | WEINSCHEL | 917-11 | その他 | 21850 | Phase Trimmer, 0-11 degrees/GHz, DC-18 GHz, screwdriver adjustment, 20 Watts maximum, SMA(f/f) | 1 | 中古 | 1.5週間
5775 | HUGHES | 45746H-1110 | 導波管製品 WR10 : 75-110 GHz | 119000 | WR10 Precision Fixed Attenuator, 10 dB, accuracy 0.5 dB, 1.08 VSWR, 0.5 Watt maximum, split block construction | 1 | 中古 | 1.5週間
5776 | WAVELINE | 5194A | 導波管製品 WR51 : 15.0-22.0 GHz | 41250 | WR51 x WR62 Taper Section, 4 inches length | 1 | 中古 | 1.5週間
5777 | GENERAL RADIO | 874-LK10L | エアライン | 62500 | 10cm Constant Impedance Air Line, DC-5 GHz, 35-45cm length | 1 | 中古 | 1.5週間
5778 | GENERAL RADIO | 874-F500 | ローパスフィルター | 12500 | 500 MHz Low Pass Filter, GR874/GR874 | 1 | 中古 | 1.5週間
5779 | WILTRON | 35WR42KF | 導波管製品 WR42 : 18.0-26.5 GHz | 68750 | WR42 x 2.92mm(f) Adapter, 1.25 VSWR | 1 | 中古 | 1.5週間
5780 | WEINSCHEL | 49-03-33 | 固定アッテネーター | 50350 | 3 dB attenuator, 150 Watts, DC-8 GHz, N(f/f) | 2 | 中古 | 1.5週間
5781 | TRW MICROWAVE | A4C-7011 | サーキュレータ | 27500 | Double Pass Circulator, 35 dB isolation, 7-11 GHz, four ports, SMA(f/f/f/f) | 2 | 中古 | 1.5週間
5782 | TELEDYNE | WR90 isolator | 導波管製品 WR90 : 8.2-12.4 GHz | 18750 | WR90 Isolator, 25 dB isolation, 8.2-9.8 GHz, 1.5 inch length | 1 | 中古 | 1.5週間
5783 | MITEQ | AFS5-00501800-70-5 | アンプ | 75000 | Amplifier, 23 dB gain, 0.5-18 GHz, +15 dBm Po, 15V 200mA, SMA(f/f) | 1 | 中古 | 1.5週間
5784 | NARDA DBS MICROWAVE | DBL-1826N310 | アンプ | 45000 | Amplifier, 23 dB gain, 18.0-26.5 GHz, +15 dBm Po, 12V 200mA, 3.5mm(f/f) | 1 | 中古 | 1.5週間
5785 | QUINSTAR | QWP-17232432NGC | アンプ | 68750 | Amplifier, 30 dB gain, 17-23 GHz, +20 dBm Po, 12V 700mA, SMA(f/f) | 1 | 中古 | 1.5週間
5786 | TRG | W561-08 | 導波管製品 WR10 : 75-110 GHz | 100000 | WR10 Directional Coupler, 8 dB coupling | 1 | 中古 | 1.5週間
5787 | WEINSCHEL | 46-03-34 | 固定アッテネーター | 26600 | 3 dB Attenuator, 50 Watts, DC-18 GHz, N(f/m) | 1 | 中古 | 1.5週間
5788 | K&L MICROWAVE | 3C62-22000/T50-K/K | バンドパスフィルター | 36250 | 21.975-22.025 GHz Band Pass Filter, 2.92mm(f/f) | 1 | 中古 | 1.5週間
5789 | K&L MICROWAVE | 9FV10-11012/R2392-OP/O | バンドパスフィルター | 27500 | 9.816-12.208 GHz Band Pass Filter, SMA(m/f) | 1 | 中古 | 1.5週間
5790 | K&L MICROWAVE | 10FV10-9026/R2546-OP/O | バンドパスフィルター | 27500 | 7.753-10.299 GHz Band Pass Filter, SMA(m/f) | 1 | 中古 | 1.5週間
5791 | K&L MICROWAVE | 12ED30-3504/R1818-O/O | バンドパスフィルター | 27500 | 2.595-4.413 GHz Band Pass Filter, SMA(f/f) | 1 | 中古 | 1.5週間
5792 | K&L MICROWAVE | 5ED50-1552.5/U240-O/O | バンドパスフィルター | 18750 | 1432.5-1672.5 MHz Band Pass Filter, SMA(f/f) | 1 | 中古 | 1.5週間
5793 | K&L MICROWAVE | 4C60-7000/T50-O/O | バンドパスフィルター | 18750 | 6.975-7.025 GHz Band Pass Filter, SMA(f/f) | 1 | 中古 | 1.5週間
5794 | K&L MICROWAVE | 3C60-7300/T50-O/O | バンドパスフィルター | 18750 | 7.275-7.325 GHz Band Pass Filter, SMA(f/f) | 1 | 中古 | 1.5週間
5795 | K&L MICROWAVE | 3C60-13000/T50-O/O | バンドパスフィルター | 21250 | 12.975-13.025 GHz Band Pass Filter, SMA(f/f) | 2 | 中古 | 1.5週間
5796 | K&L MICROWAVE | 2B50-50/5-NP/N | バンドパスフィルター | 11250 | 47.5-52.5 MHz Band Pass Filter, N(m/f) | 1 | 中古 | 1.5週間
5797 | K&L MICROWAVE | 6LL30-128/T500-O/O | ローパスフィルター | 12500 | 128 MHz Low Pass Filter, SMA(f/f) | 1 | 中古 | 1.5週間
5798 | K&L MICROWAVE | 7LB30-60/U17.5-O.O | バンドパスフィルター | 11250 | 51.25-68.75 MHz Band Pass Filter, SMA(f/f) | 1 | 中古 | 1.5週間
5799 | MILLITECH | 45665H-1200 | 導波管製品 WR12 : 60-90 GHz | 87500 | WR12 Tunable Load, micrometer drive | 1 | 中古 | 1.5週間
5800 | MICROWAVE ASSOCIATES | 651 | 導波管製品 WR62 : 12.4-18.0 GHz | 37500 | WR62 Rotary Joint, S-shape, 15.75-16.25 GHz | 1 | 中古 | 1.5週間
5801 | VARIAN | EW3-TCN | 導波管製品 WR340 : 2.20-3.30 GHz | 58750 | WR340 x N(f) Adapter | 1 | 中古 | 1.5週間
5802 | HP/KEYSIGHT | 11904D | アダプタ | 45600 | 2.4mm Female x 2.92mm Male Adapter, DC-40 GHz, 24 dB ret.loss | 1 | 中古 | 1.5週間
5803 | MICRO-COAX/UTIFLEX | UFB142A-0-0240-0000 | ケーブル | 33750 | 24 inch Coaxial Cable, DC-40 GHz, loss <2 dB, 2.92mm(m/m) | 1 | 中古 | 1.5週間
5804 | INNOVATECH | 137-CMRCC-PRT400 | バンドパスフィルター | 12500 | CPRG137 to CMR137 Flange Adaper, brass, 4.25 inch length | 26 | 中古 | 1.5週間
5805 | ANDREW | 65791-137-4 | 導波管製品 WR137 : 5.85-8.20 GHz | 16250 | CMR137 Stepped 90 degree Twist Section, brass, 2.12 inch length | 2 | 中古 | 1.5週間
5806 | INNOVATECH | 137-CPRCC-PRT200 (f) | 導波管製品 WR137 : 5.85-8.20 GHz | 10000 | CPR137 (flat, untapped flange) to CPR137 (flat, tapped flange) Straight Section, brass, 2 inch length | 3 | 中古 | 1.5週間
5807 | INNOVATECH | 137-CPRCC-PRT200 (G) | 導波管製品 WR137 : 5.85-8.20 GHz | 10000 | CPR137 (grooved, untapped flange) to CPR137 (grooved, tapped flange) Straight Secion, brass, 2 inch length | 4 | 中古 | 1.5週間
5808 | REACTEL | 2DP-5550/6400-N | その他 | 21250 | Diplexer, 5.23-5.87 GHz &b 5.90-6.90 GHz, N(m/m//f) | 3 | 中古 | 1.5週間
5809 | TELONIC | TTF-133-3EE1 | バンドパスフィルター | 110000 | Direct Reading Tunable BPFL, 116-150 MHz, 1% 3 dB bw, N(f/f) | 1 | 中古 | 1.5週間
5810 | ARRA | D4428C | フェーズシフター／位相変調器 | 80000 | Variable Phase Shifter, 0-180 degrrees/GHz, DC-4 GHz, countyrer dial, SMA(f/f) | 1 | 中古 | 1.5週間
5811 | HP/KEYSIGHT | 8430A | バンドパスフィルター | 40000 | 1.0-2.0 GHz Band Pass Filter, N(m/f) | 2 | 中古 | 1.5週間
5812 | HP/KEYSIGHT | 8434A | バンドパスフィルター | 40000 | 8.0-10.0 GHz Band Pass Filter, N(m/f) | 1 | 中古 | 1.5週間
5813 | WAVETEK | 5205 | バンドパスフィルター | 120000 | Direct Reading Tunable BPFL, 500-1000 MHz, 5% 3 dB bw, N(f/f) | 1 | 中古 | 1.5週間
5814 | K&L MICROWAVE | 5BT-48/95-1N | バンドパスフィルター | 135000 | Direct Reading Tunable BPFL, 48-95 MHz, 1% 3 dB bw, N(f/f) | 1 | 中古 | 1.5週間
5815 | NARDA | 322 | 導波管製品 WR137 : 5.85-8.20 GHz | 53100 | WR137 High Power Load, 750 Watts average power | 1 | 中古 | 1.5週間
5816 | MAURY MICROWAVE | 8045N | チューナー | 299000 | Coaxial Slide Screw Tuner, 0.8-8.0 GHz, digital probe positioning, 25:1 matching 0.8-2.5 GHz, 18:1 matching 2.5-8.0 GHz, 3.5mm(m/f) | 1 | 中古 | 1.5週間
5817 | HP/KEYSIGHT | 85053-60001 | 固定アッテネーター | 21600 | 20 dB Attenuator, DC-26.5 GHz, 2 Watts, 3.5mm(m/f) | 1 | 中古 | 1.5週間
5818 | DEMORNAY BONARDI | DBD-969 | 導波管製品 WR28 : 26.5-40.0 GHz | 23750 | WR28 Sliding Short, uncalibrated drive | 2 | 中古 | 1.5週間
5819 | WERLATONE | C6392 | 方向性結合器／カプラー | 85000 | High Power Dual Dir. Cplr., 40 dB, 100-500 MHz, 1500 Watts, N(m/f) through line/ SMA(f) coupled ports | 1 | 中古 | 1.5週間
5820 | FXR/MICROLAB | WF-0065 | 導波管製品 WR62 : 12.4-18.0 GHz | 48750 | WR62 High Power Load, 250 Watts average/ 160 kW peak | 1 | 中古 | 1.5週間
5821 | WAVELINE | 20591 | 導波管製品 WR284 : 2.60-3.95 GHz | 48750 | Half-Height WR284 Medium Power Load, 500 Watts average | 1 | 中古 | 1.5週間
5822 | DEMORNAY BONARDI | DBG-460 | 導波管製品 WR90 : 8.2-12.4 GHz | 62500 | WR90 High Power Load, 600 Watts average | 1 | 中古 | 1.5週間
5823 | K&L MICROWAVE | 13SS12-4600/U4800-O/O | ローパスフィルター | 16250 | 4.6 GHz Low Pass Filter, SMA(f/f) | 1 | 中古 | 1.5週間
5824 | MICROWAVE CIRCUITS | H1G403G1 | ハイパスフィルター | 28750 | 1.35 GHz High Pass Filter, rolloff >12 GHz, SMA(f/f) | 1 | 中古 | 1.5週間
5825 | K&L MICROWAVE | 3TNF-250/500-N | バンドパスフィルター | 110000 | Direct Reading Tunable Band Reject Filter, 250-500 MHz, N(f/f)' | 1 | 中古 | 1.5週間
5826 | FXR/MICROLAB | H601B | 導波管製品 WR187 : 3.95-5.85 GHz | 23750 | WR187 x N(f) Adapter | 1 | 中古 | 1.5週間
5827 | MILLITECH | SWS-28-S03000 | 導波管製品 WR28 : 26.5-40.0 GHz | 11250 | WR28 Straight Section, 3 inches length, gold flashed | 12 | 中古 | 1.5週間
5828 | K&L MICROWAVE | 11FV20-9500/H5000-O/OP | バンドパスフィルター | 28750 | 7.0-12.0 GHz Band Pass Filter, SMA(m/f) | 2 | 中古 | 1.5週間
5829 | RACAL | BA-3036-02 | サーキュレータ | 23750 | Circulator, 20 dB isolation, 100-125 MHz, N(f/f/f) | 1 | 中古 | 1.5週間
5830 | WEINSCHEL ASSOCIATES | WA45-20-34 | 固定アッテネーター | 47500 | 20 dB Attenuator, 250 Watts, DC-2.0 GHz, N(f/m) | 1 | 中古 | 1.5週間
5831 | HP/KEYSIGHT | 1250-1475 | アダプタ | 8000 | N male to N male Adapter, DC-18 GHz, VSWR <1.03 to 1.3 GHz | 5 | 中古 | 1.5週間
5832 | WAVELINE | 699 | 導波管製品 WR90 : 8.2-12.4 GHz | 71250 | WR90 Standard Gain Horn, 15 dBi gain mid-band | 2 | 中古 | 1.5週間
5833 | ANDREW | 59210-90 | 導波管製品 WR90 : 8.2-12.4 GHz | 23750 | WR90 x N(f) Adapter | 1 | 中古 | 1.5週間
5834 | QUANTATRON | W6XA | 導波管製品 WR90 : 8.2-12.4 GHz | 33750 | WR90 SPDT Solenoid Driven Switch, failsafe, 22-30 VDC 220mA, choke flanges | 1 | 中古 | 1.5週間
5835 | TRG | 858-003V-141/C & 884V-141/385 | 導波管製品 WR15 : 50-75 GHz | 115000 | WR15 3 inch diameter Scalar Horn with 0.141 inch circular waveguide feed & circular to rectangular waveguide transition, UG385/U input, 3 deg. E&H plane beamwidths, 58.5-62.5 GHz bandwidth | 1 | 中古 | 1.5週間
5836 | KAY | 1/439A | ステップアッテネーター | 48750 | Step Attenuator, 0-22.1 dB, 9.1 dB minimum step, DC-1 GHz, SMA(f/f) | 1 | 中古 | 1.5週間
5837 | NURAD | 1530-D-101-1 | ダブルリッジ導波管製品 WRD750 : 7.5-18.0 GHz | 56250 | WRD750 Horn Antenna, 13 dBi gain | 1 | 中古 | 1.5週間
5838 | OMNI-SPECTRA | 2032-6371-00 | 90°&180°ハイブリッドカプラー | 87500 | Quadrature Hybrid Coupler, 3 dB, 2-18 GHz, SMA(f/f/f/f) | 1 | 中古 | 1.5週間
5839 | NARDA | 1001 | 導波管製品 WR90 : 8.2-12.4 GHz | 16200 | WR90 4-Port Crossguide Coupler, 20 dB coupling | 1 | 中古 | 1.5週間
5840 | KEARFOTT | C-9941 | 導波管製品 WR90 : 8.2-12.4 GHz | 16250 | WR90 Isolator, 25 dB isolation, 8.20-8.95 GHz, 2.75 inch length | 1 | 中古 | 1.5週間
5841 | WERLATONE | D1301 | スプリッタ/コンバイナ/ディバイダ/プレスクリアラ | 25000 | High Power 4-Way Divider/Combiner, 1-70 MHz, 50 Watts, N(f/f/f/f) | 1 | 中古 | 1.5週間
5842 | BENDIX | WXA-006 | 導波管製品 WR90 : 8.2-12.4 GHz | 11250 | WR90 Loop Coupler, 16-18 dB coupling, N(f) coupled port, 1 inch insertion length | 1 | 中古 | 1.5週間
5843 | MERRIMAB | AU-46AN | 可変アッテネーター | 37500 | Variable Attenuator, 0-35 dB/1-2 GHz, 0-50 dB/2-8 GHz, 10 Watts max., 0-360 scale drive, N(m/f) | 1 | 中古 | 1.5週間
5844 | ARRA | 6684-50B | 可変アッテネーター | 36250 | Direct Reading Variable Attenuator, 0-50 dB, 10.0-12.4 GHz, SMA(f/f) | 1 | 中古 | 1.5週間
5845 | ARRA | DN9426A | フェーズシフター／位相変調器 | 95000 | Variable Phase Shifter, 0-60 degrees/GHz, DC-18 GHz, counter dial, N(f/f) | 2 | 中古 | 1.5週間
5846 | ARRA | T6804-10 | 可変アッテネーター | 27500 | Variable Atten., 0-10 dB, 8.0-12.4 GHz, turns counting dial, SMAf | 1 | 中古 | 1.5週間
5847 | MICROPHASE | R3856 | バンドパスフィルター | 25000 | 11.95-19.0 GHz Band Pass Filter, SMA(m/m) | 1 | 中古 | 1.5週間
5848 | MICROPHASE | R4130 | バンドパスフィルター | 25000 | 7.8-12.3 GHz Band Pass Filter, SMA(f/f) | 1 | 中古 | 1.5週間
5849 | MICROPHASE | R3855 | バンドパスフィルター | 25000 | 5.0-8.2 GHz Band Pass Filter, SMA(f/f) | 1 | 中古 | 1.5週間
5850 | ARRA | 28-720-90 | 導波管製品 WR28 : 26.5-40.0 GHz | 43750 | WR28 Variable Phase Shifter, 0-90 degrees, uncalibrated drive, 2.38 inch length | 2 | 中古 | 1.5週間
5851 | BIRD | 4280 | 方向性結合器／カプラー | 33750 | High Power Directional Coupler, with 35 dB 2 kW 200-400 MHz element, reversible for forward or reverse power measurement, HN(m/f) thru-line, BNC(f) coupled port, >30 dB directivity | 5 | 中古 | 1.5週間
5852 | ARRA | 6804-12C | ステップアッテネーター | 15000 | Level Set Attenuator, 0-12 dB, 8.0-12.4 GHz, screwdriver adjustment, SMA(f/f) | 2 | 中古 | 1.5週間
5853 | TRG | 690A-3.00/599 | 導波管製品 WR28 : 26.5-40.0 GHz | 10000 | WR28 Straight Section, 3 inches length | 4 | 中古 | 1.5週間
5854 | SAGE LABS | C118-16 | 方向性結合器／カプラー | 46250 | Directional Coupler, 16 dB, 1-18 GHz, SMA(f/f/f) | 1 | 中古 | 1.5週間
5855 | AMERICON | 2000-6255 | 導波管製品 WR62 : 12.4-18.0 GHz | 23750 | WR62 x SMA(f) Adapter | 2 | 中古 | 1.5週間
5856 | K&L MICROWAVE | 6L250-8600-O/O | ローパスフィルター | 15000 | 8.6 GHz Low Pass Filter, SMA(f/f) | 1 | 中古 | 1.5週間
5857 | K&L MICROWAVE | 3B120-1800/T80-OP/O | バンドパスフィルター | 11250 | 1710-1890 MHz Band Pass Filter, SMA(m/f) | 1 | 中古 | 1.5週間
5858 | K&L MICROWAVE | 8L120-X1600-O/O | ローパスフィルター | 12500 | 1.6 GHz Low Pass Filter, SMA(f/f) | 1 | 中古 | 1.5週間
5859 | K&L MICROWAVE | 4B340-200/10-N/NP | バンドパスフィルター | 11250 | 195-205 MHz Band Pass Filter, N(m/f) | 2 | 中古 | 1.5週間
5860 | GENERAL MICROWAVE | F9130 | リレースイッチ／マニュアルスイッチ | 56250 | SP3T PIN Switch, 1-18 GHz, >50 dB isol., TTL drive, +5V 130mA & -12V 60mA, SMA(f)-all ports | 2 | 中古 | 1.5週間
5861 | GENERAL MICROWAVE | F9150 | リレースイッチ／マニュアルスイッチ | 62500 | SP5T PIN Switch, 1-18 GHz, TTL drive, >50 dB isol., +5v 250mA & -12V 60mA, SMA(f)-all ports | 1 | 中古 | 1.5週間
5862 | WATKINS JOHNSON | MY50C | ミキサー | 68750 | Mixer, RF/LO=2-26 GHz, LO=+10 dBm, IF=1-15 GHz, SMA(f/f/f) | 1 | 中古 | 1.5週間
5863 | CTT | APN/236-1912-18 | アンプ | 23750 | Amplifier, 10 dB gain, 8-14 GHz, +18 dBm Po, 12V 130mA, 3.5mm(f/f) | 1 | 中古 | 1.5週間
5864 | NARDA DBS | DBS-0612N108 | アンプ | 17100 | Amplifier, 13 dB gain, 6-12 GHz, +10 dBm Po, 12V 90mA, SMA(f/f) | 1 | 中古 | 1.5週間
5865 | ARRA | 6803-30A | ステップアッテネーター | 18750 | Level Set Attenuator, 0-30 dB, 10-12 GHz, screwdriver adjustment, SMA(f/f) | 1 | 中古 | 1.5週間
5866 | HP/KEYSIGHT | 33144A | リレースイッチ／マニュアルスイッチ | 31200 | SPST PIN Switch, 0.1-18 GHz, 35-80 dB isolation, SMA(f/f)/SMC(m) | 1 | 中古 | 1.5週間
5867 | HP/KEYSIGHT | 33190B | リレースイッチ／マニュアルスイッチ | 31200 | TTL Driver for HP 3313x/3314x series PIN switches, +5V & -12V biases | 1 | 中古 | 1.5週間
5868 | FLANN MICROWAVE | 20441-700mm | 導波管製品 WR42 : 18.0-26.5 GHz | 48750 | WR42 Straight Section, 28 inches length *NEW* | 1 | 新古 | 1.5週間
5869 | CMT | RS28-1A-!A-3.0-A | 導波管製品 WR28 : 26.5-40.0 GHz | 10000 | WR28 Straight Section, 3 inches length, aluminum | 5 | 中古 | 1.5週間
5870 | MICROWAVE RESEARCH | R30-P | 導波管製品 WR62 : 12.4-18.0 GHz | 48750 | WRD750 x WR62 Waveguide Transition, 4 inches length | 1 | 中古 | 1.5週間
5871 | MICROWAVE RESEARCH | R30-X | 導波管製品 WR90 : 8.2-12.4 GHz | 48750 | WRD750 x WR90 Waveguide Transition, 5 inches length | 1 | 中古 | 1.5週間
5872 | HP/KEYSIGHT | 8495B-002 | ステップアッテネーター | 95200 | Step Attenuator, 0-70 dB, DC-18 GHz, SMA(f/f) | 1 | 中古 | 1.5週間
5873 | MARKI MICROWAVE | FH-2600 | ハイパスフィルター | 73750 | 26 GHz High Pass Filter, 50 GHz rolloff, >25 dB rejection at 21.5 GHz, 15 Watts max., 2.4mm(m/f) | 1 | 中古 | 1.5週間
5874 | WAVELINE | 532-2 | 導波管製品 WR112 : 7.05-10.0 GHz | 12500 | WR112 90 degree E-Plane Bend | 2 | 中古 | 1.5週間
5875 | WAVELINE | 92108B | 導波管製品 CMR229 & CPR229 : 3.30-4.90 GHz | 28750 | CMR229 Short Body Termination, 10 Watts, 1.15 VSWR, 3 inches length | 1 | 中古 | 1.5週間
5876 | CIR-Q-TEL | LM13-8000AA | ローパスフィルター | 15000 | 8.0 GHz Low Pass Filter, SMA(f/f) | 3 | 中古 | 1.5週間
5877 | INMET | 6B10W-6DB | 固定アッテネーター | 7500 | 6 dB Attenuator, 10 Watts, DC-6 GHz, SMA(m/f) | 10 | 中古 | 1.5週間
5878 | MICROWAVE ASSOCIATES | 1051 | 導波管製品 WR28 : 26.5-40.0 GHz | 37500 | WR28 Rotary Joint, S-shape, 34.0-35.5 GHz, choke flanges | 2 | 中古 | 1.5週間
5879 | DIAMOND ANTENNA | 1145 | 導波管製品 WR28 : 26.5-40.0 GHz | 48750 | WR28 Rotary Joint, L-shape, 26.5-38.0 GHz, cover/choke flanges | 1 | 中古 | 1.5週間
5880 | MAURY MICROWAVE | J340A1 | 導波管製品 WR22 : 33.0-50.0 GHz | 48750 | WR22 1/8-wavelength Offset Short | 1 | 中古 | 1.5週間
5881 | ANRITSU | 23UM40 | 導波管製品 CMR229 & CPR229 : 3.30-4.90 GHz | 25000 | CPR229 1/8-wavelength Offset Short | 1 | 中古 | 1.5週間
5882 | ANRITSU | 24UM40 | 導波管製品 CMR229 & CPR229 : 3.30-4.90 GHz | 33750 | CPR229 3/8-wavelength Offset Short | 1 | 中古 | 1.5週間
5883 | HP/KEYSIGHT | 05356 | 導波管製品 WR28 : 26.5-40.0 GHz | 44000 | WR28 x 2.92mm male End Launch Adapter | 1 | 中古 | 1.5週間
5884 | JFW INDUSTRIES | 50FH-040-100-3N | 固定アッテネーター | 41250 | 40 dB Attenuator, 100 Watts, DC-3 GHz, N(m/f) | 4 | 中古 | 1.5週間
5885 | HP/KEYSIGHT | 5345A/55A/56D | その他 | 264000 | 18 GHz Frequency Counter, extendes to 110 GHz with use of HP 11970 series mixers | 1 | 中古 | 1.5週間
5886 | HP/KEYSIGHT | 5352B-005,010 | その他 | 440000 | 46 GHz Frequency Counter, ovenized reference option | 1 | 中古 | 1.5週間
5887 | SYSTRON DONNER | DBH-480A | 導波管製品 WR112 : 7.05-10.0 GHz | 56250 | WR112 Full Band Isolator, 30 dB minimum isolation, 10 Watts average power handling | 2 | 中古 | 1.5週間
5888 | SYSTRON DONNER | DBH-210-12 | 導波管製品 WR112 : 7.05-10.0 GHz | 22500 | WR112 Straight Section, 12 inches length | 1 | 中古 | 1.5週間
5889 | AIRTRON | BR220-0800 | 導波管製品 WR112 : 7.05-10.0 GHz | 21250 | WR112 Straight Section, 8 inches length, silver plated brass | 1 | 中古 | 1.5週間
5890 | GENERIC | WR112 2.5" | 導波管製品 WR112 : 7.05-10.0 GHz | 7500 | WR112 Straight Section, 2.5 inches length, brass, choke flanges | 1 | 中古 | 1.5週間
5891 | GENERIC | WR112 H 90 | 導波管製品 WR112 : 7.05-10.0 GHz | 11250 | WR112 90 degree H-Plane Bend, brass, choke flanges | 1 | 中古 | 1.5週間
5892 | NARDA | 50055 | リレースイッチ／マニュアルスイッチ | 42300 | SP7T PIN Switch, 0.1-8.0 GHz, >60 dB isolation, TTL drive, +5V 350mA & -12V 10mA, SMA(f) | 1 | 中古 | 1.5週間
5893 | CMT | REB28-1A1A-1.5-1.5-A | 導波管製品 WR28 : 26.5-40.0 GHz | 12500 | WR28 90 degree E-Plane Bend, 1.5 inch bend radius, aluminum | 23 | 中古 | 1.5週間
5894 | DEMORNAY BONARDI | DBH-210-06 | 導波管製品 WR112 : 7.05-10.0 GHz | 18750 | WR112 Straight Section, 6 inches length | 1 | 中古 | 1.5週間
5895 | NARDA | 351E | 導波管製品 WR112 : 7.05-10.0 GHz | 10800 | WR112 90 degree E-Plane Bend | 1 | 中古 | 1.5週間
5896 | HUGHES | 47323H-1200 | 導波管製品 WR19 : 40-60 GHz | 98750 | WR19 Flat Broadband Detector, negative polarity, 40-60 GHz | 1 | 中古 | 1.5週間
5897 | MAURY MICROWAVE | 8682B | アダプタ | 23750 | TNC male to 3.5mm female Adapter, DC-18 GHz *NEW* | 1 | 新古 | 1.5週間
5898 | ATM | P1917/TY | その他 | 23750 | Phase Trimmer, 0-15 degrees/GHz, DC-18 GHz, wrench adjustment, SMA(f/f) | 11 | 中古 | 1.5週間
5899 | ATLANTIC MICROWAVE | CPRG284 dual crossguide | 導波管製品 WR284 : 2.60-3.95 GHz | 81250 | CPRG284 Dual Directional Crossguide Coupler, 50 dB coupling both directions, N(f) coupled ports, 7.62 inch insertion lengthj | 1 | 中古 | 1.5週間
5900 | GERLING LABS | gl402 | 方向性結合器／カプラー | 73750 | Dual Directional Loop Coupler, 55 dB forward coupling/ 49 dB reflected coupling, N(f) coupled ports, 4 inch insertion length | 1 | 中古 | 1.5週間
5901 | SYSTRON DONNER | DBFA-275 | 導波管製品 WR75 : 10.0-15.0 GHz | 11250 | WR75 Feedthru Bulkhead, 3.75 inch length, 3.5 inch diameter 6-hole flange, cover/choke flanges, brass | 1 | 中古 | 1.5週間
5902 | CMT | 3100146-001 | 導波管製品 WR187 : 3.95-5.85 GHz | 46250 | CPRG187 Short Loop Coupler, 50 dB coupling, SMA(f) coupled port, 0.75 inch insertion length, aluminum | 1 | 中古 | 1.5週間
5903 | WAVELINE | 2941-S | 導波管製品 CMR229 & CPR229 : 3.30-4.90 GHz | 23750 | CPRG229 x CMR229 Flange Adapter, 3 inches length, brass | 1 | 中古 | 1.5週間
5904 | AVANTEK | SA83-0763 | アンプ | 48750 | Amplifier, 43 dB gain, 12.5-216.5 GHz, +18 dBm Po, 12V 530mA, SMA(f/m) | 1 | 中古 | 1.5週間
5905 | AVANTEK | SA82-2162 | アンプ | 48750 | Amplifier, 52 dB gain, 7.5-12.0 GHz, +6 dBm Po, 15V 580mA, SMA(f/f) | 2 | 中古 | 1.5週間
5906 | TEXSCAN | 5VF110/220-3-50-KK | バンドパスフィルター | 130000 | Direct Reading Tunable BPFL, 110-220 MHz, 3% 3 dB bw, 50 Ohms, SMA(f/f) | 1 | 中古 | 1.5週間
5907 | TEXSCAN | 5VF220/440-1.5-50-CC | バンドパスフィルター | 130000 | Direct Reading Tunable BPFL, 220-440 MHz, 1.5% 3 dB bw, 50 Ohms, BNC(f/f) | 1 | 中古 | 1.5週間
5908 | WAVELINE | 579-E/ CPR (52086) | リレースイッチ／マニュアルスイッチ | 58750 | CPR112 DPDT Transfer Switc, E-Plane switching, 24 VDC with m,annual overide | 2 | 中古 | 1.5週間
5909 | MDL | 284AC106-2E | 導波管製品 WR284 : 2.60-3.95 GHz | 46250 | WR284 (choke flange) x N(f) Adapter, aluminumb body | 1 | 中古 | 1.5週間
5910 | HP/KEYSIGHT | 8495A-H55,002 | ステップアッテネーター | 72000 | Step Attenuator, 0-55 dB, 5 dB per step, DC-4 GHz, SMA(f/f); no attenuation readout on knob | 1 | 中古 | 1.5週間
5911 | INMET | 2N150W-10F | 固定アッテネーター | 28750 | 10 dB Attenuator, DC-2 GHz, 150 Watts maximum, N(f/f) | 4 | 中古 | 1.5週間
5912 | K&L MICROWAVE | 5BT-1200/2600-5-N/N | バンドパスフィルター | 140000 | Direct Reading Tunable BPFL, 1200-2600 MHz, 5% 3 dB bw, N(f/f) | 1 | 中古 | 1.5週間
5913 | K&L MICROWAVE | 4FV-9000/T270-O/O | バンドパスフィルター | 25000 | 8.865=9.135 GHz Band Pass Filter, SMA(f/f) | 1 | 中古 | 1.5週間
5914 | NARDA | 3202B-10 | 方向性結合器／カプラー | 49500 | Directional Coupler, 10 dB, 1.0-12.4 GHz, N(f/f/f) | 1 | 中古 | 1.5週間
5915 | NEC | WR90-SMA | 導波管製品 WR90 : 8.2-12.4 GHz | 22500 | WR90 x SMA(f) Adapter | 2 | 中古 | 1.5週間
5916 | LRL | 531 | 導波管製品 WR90 : 8.2-12.4 GHz | 23750 | WR90 Pickup Horn, 10 dBi gain | 1 | 中古 | 1.5週間
5917 | MAURY MICROWAVE | F209C1 | 導波管製品 CMR159 & CPR159 : 4.90-7.05 GHz | 37500 | CPR/CMR 159 x APC7 Adapter, VSWR <1.10, drilled for both flanges | 1 | 中古 | 1.5週間
5918 | FXR/MICROLAB | C638A (cmr) | 導波管製品 WR137 : 5.85-8.20 GHz | 98750 | CMR137 Standard Gain Horn, 22 dBi gain mid-band | 1 | 中古 | 1.5週間
5919 | WAVELINE | 7501-WLM | 導波管製品 WR75 : 10.0-15.0 GHz | 23750 | WR75 x SMA(f) Adapter | 1 | 中古 | 1.5週間
5920 | NEC | 91374A | 導波管製品 WR90 : 8.2-12.4 GHz | 12500 | WR90 Low Pass Filter, 12 GHz rolloff, ->25 dB rejection above 17.5 GHz, SMA(f) output | 1 | 中古 | 1.5週間
5921 | ANRITSU | 35WR15VF | 導波管製品 WR15 : 50-75 GHz | 139000 | WR15 x 1.85mm(f) Adapter | 4 | 中古 | 1.5週間
5922 | WAVELINE | 7585 | 導波管製品 WR75 : 10.0-15.0 GHz | 21250 | WR75 H-Plane (Shunt) Tee | 1 | 中古 | 1.5週間
5923 | TRG | 861A/599 | 導波管製品 WR28 : 26.5-40.0 GHz | 85000 | WR28 Standard Gain Horn, 24 dBi gain mid-band | 1 | 中古 | 1.5週間
5924 | MILLITECH | SGH-15-RR000 | 導波管製品 WR15 : 50-75 GHz | 110000 | WR15 Standard Gain Horn, 20 dBi gain mid-band | 1 | 中古 | 1.5週間
5925 | ANRITSU | 24UM100 | 導波管製品 WR90 : 8.2-12.4 GHz | 23750 | WR90/CPR90 3/8 wavelength Offset Short | 1 | 中古 | 1.5週間
5926 | ANRITSU | 23UM120 & 24UM120 | 導波管製品 WR75 : 10.0-15.0 GHz | 46250 | WR75 1/8 wavelength & 3/8 wavelengrth Offset short pair | 1 | 中古 | 1.5週間
5927 | ANRITSU | 23UA100 24UA100 | 導波管製品 WR90 : 8.2-12.4 GHz | 46250 | WR90/CPR90 1/8 wavelength & 3/8 wavelength Offset Short pair | 1 | 中古 | 1.5週間
5928 | WERLATONE | C7199-10 | 方向性結合器／カプラー | 66250 | Directional Coupler, 20 dB, 2-2000 MHz, 20 Watts maximum, N(f/f/f) | 7 | 中古 | 1.5週間
5929 | MACOM | DS-4-4 (s) | パワーディバイダー | 25000 | Power Divider, 4-Way, 2-2000 MHz, SMA(f)-all ports | 1 | 中古 | 1.5週間
5930 | WEINSCHEL | 1424-4 | 低出力終端器 | 8550 | N male Termination, DC-12.4 GHz, 5 Watts, VSWR<1.30 | 1 | 中古 | 1.5週間
5931 | LOGUS MICROWAVE | LWR580-BSL93 | ダブルリッジ導波管製品 WRD580 : 5.8-16.0 GHz | 58750 | WRD580 DPDT Transfer Switch, 15 VDC coil, with manual overide | 1 | 中古 | 1.5週間
5932 | KRYTAR | 703SK | ディテクター | 73750 | Detector, negative polarity, 0.1-40 GHz, 2.92mm(m)/SMC(m) | 1 | 中古 | 1.5週間
5933 | HP/KEYSIGHT | 8494A-H05,002 | ステップアッテネーター | 79200 | Step Attenuator, 0-5.5 dB, 0.5 dB per step, DC-4 GHz, SMA(f/f); no attenuation readout on knob | 1 | 中古 | 1.5週間
5934 | DADEN ASSOCIATES | LA250-4SS1/C | ローパスフィルター | 12500 | 250 MHz Low Pass Filter, SMA(f/f) | 1 | 中古 | 1.5週間
5935 | K&L MICROWAVE | 4LL12-100/X2220 | ローパスフィルター | 12500 | 800 MHz Low Pass Filter, SMA(f/f) | 1 | 中古 | 1.5週間
5936 | K&L MICROWAVE | 5BT-12/24-5-N/N | バンドパスフィルター | 139000 | Direct Reading Tunable BPFL, `12-24 MHz, 5% 3 dB bw, N(f/f) | 1 | 中古 | 1.5週間
5937 | SONOMASCIENTIFIC | C1XK3 | サーキュレータ | 25000 | Circulator, 20 dB isolation, 1.05-1.95 GHz, SMA(f/f/f) | 2 | 中古 | 1.5週間
5938 | WAVELINE | 0241-3 | 導波管製品 WR102 : 7.5-11.0 GHz | 11250 | WR102 Straight Section, 3 inches length | 1 | 中古 | 1.5週間
5939 | CMT | RHB750-2.50 | ダブルリッジ導波管製品 WRD750 : 7.5-18.0 GHz | 18750 | WRD750 90 degree H-Plane Bend, 2.5 inch bend radius, aluminum | 3 | 中古 | 1.5週間
5940 | MICROWAVRE RESEARCH | J40L-NA | 導波管製品 CMR159 & CPR159 : 4.90-7.05 GHz | 23750 | CMR159 x N(f) Adapter | 1 | 中古 | 1.5週間
5941 | MICROWAVE RESEARCH | R90-3N | ダブルリッジ導波管製品 WRD750 : 7.5-18.0 GHz | 48750 | WRD750 3-port (terminated) Crossguide Coupler, 30 dB, N(f) coupled port | 1 | 中古 | 1.5週間
5942 | APOLLO MICROWAVES | 10707-9-1 | 導波管製品 WR75 : 10.0-15.0 GHz | 48750 | WR75 3-port (terminated) Crossguide Coupler, 40 dB coupling, SMA(f) coupled port | 1 | 中古 | 1.5週間
5943 | DORADO INTL. | BH-28 | 導波管製品 WR28 : 26.5-40.0 GHz | 12500 | WR28 90 degree H-Plane Bend | 20 | 中古 | 1.5週間
5944 | GENERAL MICROWAVE | F9140 | リレースイッチ／マニュアルスイッチ | 62500 | SP4T PIN Switch, 1-18 GHz, TTL drive, >50 dB isol., +5V 190mA & -12V 60mA, SMA(f) all ports | 1 | 中古 | 1.5週間
5945 | GENERAL MICROWAVE | F9160 | リレースイッチ／マニュアルスイッチ | 62500 | SP6T PIN Switch, 1-18 GHz, TTL drive, >50 dB isol., +5V 315mA & -12V 60mA, SMA(f) all ports | 6 | 中古 | 1.5週間
5946 | HP/KEYSIGHT | Q8486A | 導波管製品 WR22 : 33.0-50.0 GHz | 319200 | WR22 Power Sensor, -30 to +20 dBm, 33-50 GHz | 1 | 中古 | 1.5週間
5947 | ANDREW | 55414 | 導波管製品 WR137 : 5.85-8.20 GHz | 21500 | CPR137 Straight Section, 12 inches length, brass, grooved flanges on both ends | 13 | 中古 | 1.5週間
5948 | ANDREW | 55407-137-3 | 導波管製品 WR137 : 5.85-8.20 GHz | 21250 | CPR137 90 degree Twist Section, 12 inches length, brass, grooved flanges on both ends | 2 | 中古 | 1.5週間
5949 | PASTERNACK | PE6038 | 低出力終端器 | 25000 | 25 Watt Termination, DC-18 GHz, SMA(f) | 2 | 中古 | 1.5週間
5950 | FLANN MICROWAVE | 12094-NF10 | 導波管製品 WR187 : 3.95-5.85 GHz | 31250 | WR187 x N(f) Adapter | 6 | 中古 | 1.5週間
5951 | FLANN MICROWAVE | 12063 | 導波管製品 WR187 : 3.95-5.85 GHz | 199000 | WR187 Direct Reading Phase Shifter, 0-360 degrees | 1 | 中古 | 1.5週間
5952 | FLANN MICROWAVE | 12011 | 導波管製品 WR187 : 3.95-5.85 GHz | 179000 | WR187 Direct Reading Precision Attenuator, 0-60 dB | 1 | 中古 | 1.5週間
5953 | PASTERNACK | PE7017-03 | 固定アッテネーター | 27500 | 3 dB Attenuator, 25 Watts, DC-18 GHz, SMA(m/f) | 4 | 中古 | 1.5週間
5954 | PASTERNACK | PE7017-06 | 固定アッテネーター | 27500 | 6 dB Attenuator, 25 Watts, DC-18 GHz, N(m/f) | 2 | 中古 | 1.5週間
5955 | NARDA | 777C-20 | 固定アッテネーター | 11700 | 20 dB Attenuator, DC-12.4 GHz, 2 Watts, N(m/f) | 3 | 中古 | 1.5週間
5956 | MAURY MICROWAVE | 2611A | その他 | 41250 | Precision Standard Mismatch, 1.05 VSWR, DC-18 GHz, APC7 | 1 | 中古 | 1.5週間
5957 | VARIAN | H62DA8 | 導波管製品 WR62 : 12.4-18.0 GHz | 73750 | WR62 High Power Circulator, 20 dB isolation, 12.6-15.4 GHz, 100 Watts maximum, 8.88 inches length, brass, with heatsink | 1 | 中古 | 1.5週間
5958 | HP/KEYSIGHT | MP292A | 導波管製品 WR62 : 12.4-18.0 GHz | 20000 | WR75 x WR62 Waveguide Taper | 2 | 中古 | 1.5週間
5959 | MAURY MICROWAVE | 8817B | アダプタ | 12500 | TNC female to N female Adapter | 1 | 中古 | 1.5週間
5960 | ATLANTIC MICROWAVE | WR42-SMAF | 導波管製品 WR42 : 18.0-26.5 GHz | 27500 | WR42 x SMA(f) Adapter, brass | 1 | 中古 | 1.5週間
5961 | HP/KEYSIGHT | 11612 (5087-7181) | その他 | 79200 | Bias Network, 45 MHz-50 GHz, 40V 500mA, 2/4mm(f/f)/solder terminal bias input, internal-use HP part, similar to 11612B | 8 | 中古 | 1.5週間
5962 | APOLLO MICROWAVES | 14342 | 導波管製品 WR75 : 10.0-15.0 GHz | 25000 | WR75 Band Pass Filter, 10-13 GHz, 2.47 inches length | 1 | 中古 | 1.5週間
5963 | RAYTHEON | WRD650D | ダブルリッジ導波管製品 WRD650 : 6.5-18.0 GHz | 73750 | WRD650 High Power Water Cooled Load, 500 Watts average power | 3 | 中古 | 1.5週間
5964 | MAURY MICROWAVE | 8612D | その他 | 41250 | Precision Standard Mismatch, 1.30 VSWR, DC-18 GHz, TNC male | 1 | 中古 | 1.5週間
5965 | K&L MICROWAVE | 3BT-48/95-5N | バンドパスフィルター | 120000 | Direct Reading Tunable BPFL, 48-95 MHz, 5% 3 dB bw, N(f/f) | 1 | 中古 | 1.5週間
5966 | HUGHES | 45736H-1200 | 導波管製品 WR10 : 75-110 GHz | 80000 | WR10 Variable Attenuator, 0-25 dB, micrometer read | 1 | 中古 | 1.5週間
5967 | TELEDYNE MICROWAVE | T-8S44T-4 | アイソレータ | 21250 | Double Pass Isolator, 40 dB, 8.0-12.4 GHz, SMA(f/f) | 6 | 中古 | 1.5週間
5968 | MICA MICROWAVE | C-701S01 | サーキュレータ | 21250 | Circulator, 17 dB isolation, 1.5-3.5 GHz, SMA(f/f/f) | 2 | 中古 | 1.5週間
5969 | CTT | APN/024-3340-339 | アンプ | 90000 | Amplifier, 47 dB gain, 800-2400 MHz, +33 dBm Po, 15V 1.3A, SMA(f/f) | 1 | 中古 | 1.5週間
5970 | CTT | APM/080-3336 | アンプ | 99000 | Amplifier, 36 dB gain, 2-8 GHz, +32 dBm Po, 15V 1.6A, SMA(f/f) | 1 | 中古 | 1.5週間
5971 | MICROWAVE ENGINEERING | R607-35N-C2 | ダブルリッジ導波管製品 WRD650 : 6.5-18.0 GHz | 46250 | WRD650 Short Loop Coupler, 35 dB coupling, directivity >15 dB, N(f) coupled port, 2.06 inch length | 2 | 中古 | 1.5週間
5972 | MICROWAVE RESEARCH | J40-NAL | 導波管製品 WR137 : 5.85-8.20 GHz | 23750 | CMR137 x N(f) Adapter | 1 | 中古 | 1.5週間
5973 | MICROWAVE DEVELOPMENT | 63340-N | 導波管製品 WR340 : 2.20-3.30 GHz | 58750 | WR340 x N(f) Adapter | 1 | 中古 | 1.5週間
5974 | K&L MICROWAVE | 6B250-3000/2000-O/O | バンドパスフィルター | 21250 | 2.0-4.0 GHz Band Pass Filter, SMA(f/f) | 2 | 中古 | 1.5週間
5975 | K7L MICROWAVE | 8b250-9608/1150-O/o | バンドパスフィルター | 21250 | 9.033-10.183 GHz Band Pass Filter, SMA(f/f) | 1 | 中古 | 1.5週間
5976 | K&L MICROWAVE | 11FV-13350/2900-O/O | バンドパスフィルター | 28750 | 11.9-14.8 GHz Band Pass Filter, SMA(f/f) | 1 | 中古 | 1.5週間
5977 | HP/KEYSIGHT | 5086-7746 | その他 | 18400 | Limiter, 0-3 GHz, +20 dBm foldback, SMA(f/f) | 2 | 中古 | 1.5週間
5978 | K&L MICROWAVE | 8ED20-3000/H2000-O/O | バンドパスフィルター | 27500 | 2.0-4.0 GHz Band Pass Filter, SMA(f/f) | 1 | 中古 | 1.5週間
5979 | MDC | 66028-001 | 導波管製品 WR28 : 26.5-40.0 GHz | 21250 | WR28 Straight Section, 12 inches length, aluminum | 3 | 中古 | 1.5週間
5980 | COLEMAN MICROWAVE | 400200 | 導波管製品 WR90 : 8.2-12.4 GHz | 37500 | WR90 Band Pass Filter, 14 section, 9.30-9.93 GHz, 13 inches length, silver/brass | 1 | 中古 | 1.5週間
5981 | APOLLO MICROWAVES | 17144 | 導波管製品 WR28 : 26.5-40.0 GHz | 66250 | WR28 UG600 choke flange x 2.4mm(f) Adapter | 2 | 中古 | 1.5週間
5982 | MERRIMAC | PDM-25R-16G | パワーディバイダー | 48750 | Wilkinson Power Divider, 2-Way, 2.0-26.5 GHz, SMA(f)-all ports | 1 | 中古 | 1.5週間
5983 | FLANN MICROWAVE | 21081-10 | 導波管製品 WR34 : 22-33 GHz | 33750 | WR34 10 dB Fixed Attenuator, UBR260 flange | 1 | 中古 | 1.5週間
5984 | NARDA | 1285 | アイソレータ | 18000 | 16-22 GHz Isolator, 20 dB, SMA(m/m) | 1 | 中古 | 1.5週間
5985 | K&L MICROWAVE | 8SFB-240/U385-O/HP | リレースイッチ／マニュアルスイッチ | 62500 | Switched Filter Bank, 215-265/ 235-285/ 255-305/275-325/ 295-345/ 315-365/ 335-385/ 355-405 MHz, 12V 400mA, SMAf | 1 | 中古 | 1.5週間
5986 | TRILITHIC | 5VF440/880-5-50-LL | バンドパスフィルター | 130000 | Direct Reading Tunable BPFL, 440-880 MHz, 5% 3 dB bw, 50 Ohms, SMA(m/m) | 1 | 中古 | 1.5週間
5987 | K&L MICROWAVE | 3TNF-800/1000-0.2-N/N | バンドパスフィルター | 110000 | Direct Reading Tunable Band Reject Filter, 800-1000 MHz, N(f/f) | 2 | 中古 | 1.5週間
5988 | INMET | 5153 | アダプタ | 27500 | 2.4mm male x 2.92mm female Adapter, DC-40 GHz | 1 | 中古 | 1.5週間
5989 | GENERAL MICROWAVE | G9120 | リレースイッチ／マニュアルスイッチ | 56250 | SPDT PIN Switch, 1-18 GHz, >50 dB isol., TTL drive, +5V 65mA & -12V 65mA, SMA(f) | 1 | 中古 | 1.5週間
5990 | HP/KEYSIGHT' | Q910A | 導波管製品 WR22 : 33.0-50.0 GHz | 39200 | WR22 Low Power Termination, 1 Watt maximum, 1.03 VSWR | 1 | 中古 | 1.5週間
5991 | FLANN MICROWAVE | 26110 | 導波管製品 WR12 : 60-90 GHz | 380000 | WR12 Precision Direct Reading Attenuator, 0-60 dB | 1 | 中古 | 1.5週間
5992 | TRILITHIC | 5VF-125/250-5-50-LL | バンドパスフィルター | 130000 | Direct Reading Tunable BPFL, 125-250 MHz, 5% 3 dB bw, 50 Ohms, SMA(m/m) | 1 | 中古 | 1.5週間
5993 | CMT | RAE28-K-M-1A-A | 導波管製品 WR28 : 26.5-40.0 GHz | 68750 | WR28 x 2.92mm(m) End Launch Adapter | 1 | 中古 | 1.5週間
5994 | WAVELINE | 1039-2 | 導波管製品 WR28 : 26.5-40.0 GHz | 12500 | WR28 45 degree H-Plane Bend, cover flanges | 2 | 中古 | 1.5週間
5995 | WEINSCHEL | 1442-4 | 低出力終端器 | 47500 | 100 Watt Termination, DC-8.5 GHz, N(m) | 8 | 中古 | 1.5週間
5996 | MICROWAVE SEMICONDUCTOR | MC7350W | 導波管製品 WR28 : 26.5-40.0 GHz | 48750 | WR28 Noise Source, 18 dB ENR, 34.7-35.3 GHz, 28VDC, BNC(f) drive | 1 | 中古 | 1.5週間
5997 | OMEGA LABS | 106X11 | 導波管製品 WR137 : 5.85-8.20 GHz | 23750 | CMR137 x N(f) Adapter | 1 | 中古 | 1.5週間
5998 | MACOM | 2026-6015-20 | 方向性結合器／カプラー | 85000 | Directional Coupler, 20 dB, 0.5-26.5 GHz, SMA(f/f/f) | 1 | 中古 | 1.5週間
5999 | SPECTRUM ELEKTRONIK | LS-P150-HFHM | その他 | 130000 | Variable Phase Trimmer, 0-8 deg./GHz, DC-50 GHz, 0-400 degrees phase shift at 50 GHz, 2.4mm(m/f) | 1 | 中古 | 1.5週間
6000 | OVERWAVE LABS | WR28-Kf | 導波管製品 WR28 : 26.5-40.0 GHz | 50000 | WR28 x 2.92mm(f) Adapter | 6 | 中古 | 1.5週間
6001 | REACTEL | 7HMX-800-S22 | ハイパスフィルター | 18750 | 850 MHz High Pass Filter, 1.45 GHz rolloff, SMA(m/m) | 3 | 中古 | 1.5週間
6002 | UTE MICROWAVE | CT-1326-N | サーキュレータ | 21250 | Circulator, 20 dB isolation, 525-690 MHz, N(f/f/f) | 2 | 中古 | 1.5週間
6003 | NARDA | 4016D-10 | 方向性結合器／カプラー | 18000 | Directional Coupler, 10 dB, 124-18.0 GHz, SMA(f/f/f) | 1 | 中古 | 1.5週間
6004 | KRYTAR | 6010265 | パワーディバイダー | 73750 | Wilkinson Power Divider, 2-Way, 1.0-26.5 GHz, 3.5mm(f/f/f) | 1 | 中古 | 1.5週間
6005 | REACTEL | SL-4066A | バンドパスフィルター | 23750 | 3.35-4.25 GHz Band Pass Filter, SMA(f/f) | 3 | 中古 | 1.5週間
6006 | ANDREW COMMSCOPE | C187HNSG | 導波管製品 WR187 : 3.95-5.85 GHz | 43750 | CPR187 (grooved flange) x N(f) Adapter | 1 | 中古 | 1.5週間
6007 | LIECO | 19M2 | 導波管製品 WR28 : 26.5-40.0 GHz | 56250 | WR28 Medium Power Load, 50 Watts average power, UG600/U choke flange | 5 | 中古 | 1.5週間
6008 | AEROTEK | C31-1AFFF | サーキュレータ | 18750 | Circulator, 20 dB isolation, 800-1000 MHz, SMA(f/f/f) | 1 | 中古 | 1.5週間
6009 | HUGHES | 45774H-1000 | 導波管製品 WR15 : 50-75 GHz | 299000 | WR15 Thermistor Mount, -20 to +10 dBm, 50-75 GHz, for HP 432 series | 1 | 中古 | 1.5週間
6010 | CMT | DRCC-650-3-N-F | ダブルリッジ導波管製品 WRD650 : 6.5-18.0 GHz | 48750 | WRD650 3-Port Crossguide Coupler, 30 dB coupling, N(f) coupled port | 2 | 中古 | 1.5週間
6011 | SPECIALTY MICROWAVE | DL137-7072 | 導波管製品 WR137 : 5.85-8.20 GHz | 66250 | CPR137 (grooved flange) High Power Load, 500 Watts average/ 460 kW peak | 1 | 中古 | 1.5週間
6012 | RACOM | 0401-100-01 | バンドパスフィルター | 23750 | 9.8-10.2 GHz Band Pass Filter, SMA(f/f) | 14 | 中古 | 1.5週間
6013 | MICROPHASE | R2777 | バンドパスフィルター | 27500 | 570-3970 MHz Band Pass Filter, SMA(f/f) | 1 | 中古 | 1.5週間
6014 | FILTRONIC | SL-013 | ローパスフィルター | 12500 | 3.85 GHz Low Pass Filter, SMA(f/f) | 1 | 中古 | 1.5週間
6015 | TELONIC | TTF-1000-5-3EE | バンドパスフィルター | 130000 | Direct Reading Tunable BPFL, 750-1500 MHz, 5% 3 dB bw, N(f/f) | 1 | 中古 | 1.5週間
6016 | AVANTEK | SA82-1825 | アンプ | 48750 | Amplifier, 45 dB gain, 10-18 GHz, +16 dBm Po, 15V 450mA, SMA(f/f/f) | 9 | 中古 | 1.5週間
6017 | MILLITECH | THM-06-R1000 | 導波管製品 WR6 : 110-170 GHz | 359000 | WR6 Thermistor Mount, calibrated at 110, 115, and 120 GHz, -20 to +10 dBm, with WR6 1 inch input waveguide section, modified UG387/U flange, for HP 432 series | 1 | 中古 | 1.5週間
6018 | DBS MICROWAVE | SP4T | リレースイッチ／マニュアルスイッチ | 43750 | SP4T PIN Switch, 1-12 GHz, isolation >60 dB, TTL drive, +5V 80mA & -5V 20mA, SMA(f)-all ports | 3 | 中古 | 1.5週間
6019 | HP/KEYSIGHT | R910A | 導波管製品 WR28 : 26.5-40.0 GHz | 31200 | WR28 Low Power Termination, 1 Watt maximum, 1.025 VSWR | 2 | 中古 | 1.5週間
6020 | CMT | RBCCL28-2.4MM-F-40-1B1B-C | 導波管製品 WR28 : 26.5-40.0 GHz | 97000 | WR28 Directional Coupler, 40 dB coupling, 2.4mm(f) coupled port, 5.5 inches length | 1 | 中古 | 1.5週間
6021 | GHZ MICROWAVE | RM-170 | 導波管製品 WR28 : 26.5-40.0 GHz | 58750 | WR28 x WR75 Waveguide Taper, 7.25 inches length | 1 | 中古 | 1.5週間
6022 | GENERIC | WR12 twist | 導波管製品 WR12 : 60-90 GHz | 23750 | WR12 90 degree Twist Section, 3 inches length, gold flashed | 1 | 中古 | 1.5週間
6023 | NARDA DBS MICROWAVE | DBL-1826N310 | アンプ | 42300 | Amplifier, 20 dB gain, 18.0-26.5 GHz, +16 dBm Po, 12V 200mA, 3.5mm(f/f) | 2 | 中古 | 1.5週間
6024 | AEROTEK | J11-1AFFF/option 3 | サーキュレータ | 22500 | Circulator, 20 dB isolation, 7.5-12.5 GHz, SMA(f/f/f) | 2 | 中古 | 1.5週間
6025 | WEINSCHEL ASSOCIATES | WA33-30-12 | 固定アッテネーター | 16150 | 30 dB Attenuator, 25 Watts, DC-8.5 GHz, SMA(f/m) | 6 | 中古 | 1.5週間
6026 | ARRA | X820 | 導波管製品 WR90 : 8.2-12.4 GHz | 56250 | WR90 Standard Gain Horn, 20 dBi gain mid-band | 1 | 中古 | 1.5週間
6027 | HUGGINS | HC-7216 | アイソレータ | 18750 | Isolator, 18 dB, 2-4 GHz, 5 Watts maximum, SMA(f/f) | 5 | 中古 | 1.5週間
6028 | WAVELINE | 2901-NF | 導波管製品 CMR229 & CPR229 : 3.30-4.90 GHz | 28750 | CPR229 x N(f) Adapter, brass body | 1 | 中古 | 1.5週間
6029 | WAVELINE | 5901-NF | 導波管製品 CMR159 & CPR159 : 4.90-7.05 GHz | 27500 | CPR159 x N(f) Adapter, brass body | 1 | 中古 | 1.5週間
6030 | GENERIC | CPRG159-Nf | 導波管製品 CMR159 & CPR159 : 4.90-7.05 GHz | 23750 | CPR159 (grooved flange) x N(f) Adapter, brass body | 1 | 中古 | 1.5週間
6031 | WEINSCHEL ASSOCIATES | WA41-20-12 | 固定アッテネーター | 12350 | 20 dB Attenuator, 10 Watts, DC-18 GHz, SMA(m/f) | 1 | 中古 | 1.5週間
6032 | TELEDYNE MICROWAVE | T-4S63T-2 | アイソレータ | 18750 | Isolator, 20 dB, 4-8 GHz, SMA(f/f) | 2 | 中古 | 1.5週間
6033 | HITACHI | E1513 | 導波管製品 WR12 : 60-90 GHz | 275000 | WR12 Precision Direct Reading Attenuator, 0-50 dB | 1 | 中古 | 1.5週間
6034 | MDL | 90LW26-1E | 導波管製品 WR90 : 8.2-12.4 GHz | 31250 | WR90 Medium Power Termination, 75 Watts average | 1 | 中古 | 1.5週間
6035 | CMT | RA75-N-F-4AA | 導波管製品 WR75 : 10.0-15.0 GHz | 23750 | WR75 (choke flange) x N(f) Adapter | 4 | 中古 | 1.5週間
6036 | K&L MICROWAVE | 6L250-X2400-O/O | ローパスフィルター | 12500 | 2.4 GHz Low Pass Filter, SMA(f/f) | 1 | 中古 | 1.5週間
6037 | MICA MICROWAVE | C-705S01 | サーキュレータ | 21250 | Circulator, 17 dB isolation, 6-10 GHz, SMA(f/f/f) | 2 | 中古 | 1.5週間
6038 | TIMES MICROWAVE | AE18297-120 | ケーブル | 18750 | Coaxial Cable, 10 ft. length, DC-18 GHz, <6 dB loss, SMA(m/m)' | 10 | 中古 | 1.5週間
6039 | ATLANTIC MICROWAVE | CPR187 hi pwr isolator | 導波管製品 WR187 : 3.95-5.85 GHz | 81250 | CPR187 High Power Isolator, 25 dB isolation, 4.3-5.2 GHz, 500 Watts average power handling, 6.25 inches insertion length | 1 | 中古 | 1.5週間
6040 | NARDA | 3752 / 23101 | フェーズシフター／位相変調器 | 180000 | Direct Reading Phase Shifter, 0-180 deg./GHz, 1-5 GHz, N(f/f) *like 3752, but white paint and marked as p/n 23101* | 1 | 中古 | 1.5週間
6041 | ANRITSU | 35WR19VF | 導波管製品 WR19 : 40-60 GHz | 135000 | WR19 x 1.85mm(f) Adapter | 1 | 中古 | 1.5週間
6042 | MICA | 3130056 | アイソレータ | 21250 | Isolator, 16 dB, 7-18 GHz, SMA(f/f) | 1 | 中古 | 1.5週間
6043 | NARDA | 792FF | 可変アッテネーター | 90000 | Variable Attenuator, 0-20 dB, 2.0-12.4 GHz, vernier read, N(f/f) | 2 | 中古 | 1.5週間
6044 | WEINSCHEL ASSOCIATES | WA53-30-33 | 固定アッテネーター | 75050 | 30 dB Attenuator, 500 Watts, DC-2.5 GHz, N(f/f) | 1 | 中古 | 1.5週間
6045 | WERLATONE | C1687 | 方向性結合器／カプラー | 66250 | Dual Directional Coupler, 30 dB, 100-500 MHz, 400 Watts, TNC(f/f) or SMA(f/f) thru-line/ SMA(f) coupled ports | 1 | 中古 | 1.5週間
6046 | NARDA | 765-10 | 固定アッテネーター | 33300 | 10 dB Attenuator, 50 Watts, DC-5 GHz, N(m/f) | 1 | 中古 | 1.5週間
6047 | HUGHES | 45726H-1000 | 導波管製品 WR10 : 75-110 GHz | 335000 | WR10 Precision Direct Reading Attenuator, 0-50 dB | 1 | 中古 | 1.5週間
6048 | TRG | F510 | 導波管製品 WR8 : 90-140 GHz | 375000 | WR8 Precision Direct Reading Attenuator, 0-50 dB, 90-140 GHz, FXR (mini) flanges | 1 | 中古 | 1.5週間
6049 | TRG | D510 | 導波管製品 WR6 : 110-170 GHz | 375000 | WR6 Precision Direct Reading Attenuator, 0-50 dB, 110-170 GHz, FXR (mini) flanges | 1 | 中古 | 1.5週間
6050 | HITACHI | T1520 | 導波管製品 WR6 : 110-170 GHz | 375000 | WR6 Precision Direct Reading Attenuator, 0-50 dB, 110-170 GHz, FXR (mini) flanges | 1 | 中古 | 1.5週間
6051 | AEROWAVE | 12-4000/3 | 導波管製品 WR12 : 60-90 GHz | 110000 | WR12 Directional Coupler, 3 dB coupling | 1 | 中古 | 1.5週間
6052 | WAINWRIGHT | WHKS-1800-5SS | ハイパスフィルター | 28750 | 1.8 GHz High Pass Filter, 10.5 GHz rolloff, SMA(f/f) | 1 | 中古 | 1.5週間
6053 | TEXSCAN | 5VF375/750-1-75-XX | バンドパスフィルター | 90000 | Direct Reading Tunable BPFL, 375-750 MHz, 1% 3 dB bw, 75 Ohms, F(f/f) or BNC(f/f)' | 1 | 中古 | 1.5週間
6054 | K&L MICROWAVE | 3TNF-136/294 | バンドパスフィルター | 110000 | Direct Reading Tunable Band Reject Filter, 136-294 MHz, SMA(f/f) | 2 | 中古 | 1.5週間
6055 | HUGHES | 45113H-1000 | 導波管製品 WR19 : 40-60 GHz | 85000 | WR19 Full Band Isolator, 25 dB isolation, 1.5 dB insertion loss | 1 | 中古 | 1.5週間
6056 | HUGHES | 45742H-1003 | 導波管製品 WR22 : 33.0-50.0 GHz | 28750 | WR22 Fixed Attenuator, 3 dB, 0.5 Watt maximum | 2 | 中古 | 1.5週間
6057 | NOISE-COM | NC-5322-S | 導波管製品 WR22 : 33.0-50.0 GHz | 98750 | WR22 Diode Noise Source, 16 dB ENR, 33-50 GHz, 28 VDC | 1 | 中古 | 1.5週間
6058 | HP/KEYSIGHT | N1810TL-026+ | リレースイッチ／マニュアルスイッチ | 47200 | SPDT Switch, DC-26.5 GHz, options 026, 201, 301, 302, 402 | 2 | 中古 | 1.5週間
6059 | WAVELINE | 801-WLM | 導波管製品 WR42 : 18.0-26.5 GHz | 31250 | WR42 x SMA(f) Adapter | 1 | 中古 | 1.5週間
6060 | ANRITSU | 28KF50 | 低出力終端器 | 81250 | 2.92mm(f) Termination, DC-40 GHz, 0.5W max., VSWR<1.135 | 1 | 中古 | 1.5週間
6061 | ANRITSU | 34VKF50 | アダプタ | 48750 | 1.85mm Male to 2.92mm Female Adapter, DC-40 GHz | 1 | 中古 | 1.5週間
6062 | NARDA | 368BNM | 高出力ロード | 135000 | 500 Watt Load, 2-18 GHz, N(m) | 1 | 中古 | 1.5週間
6063 | MAURY MICROWAVE | X210D2 | 導波管製品 WR90 : 8.2-12.4 GHz | 46250 | WR90 x SMA(f) Adapter, VSWR <1.05 | 1 | 中古 | 1.5週間
6064 | TRG | E551 | 導波管製品 WR12 : 60-90 GHz | 130000 | WR12 Direct Reading Frequency Meter, 60.0-90.0 GHz | 1 | 中古 | 1.5週間
6065 | STODDART | 93491-2 | FEDアンテナ | 85000 | Conical Log Spiral Antenna, 1-10 GHz, N(f) | 1 | 中古 | 1.5週間
6066 | KRYTAR | 4020180 | その他 | 99000 | 180 degree Hybrid Junction, 3 dB, 2-18 GHz, SMA(f/f/f/f) | 1 | 中古 | 1.5週間
6067 | MECA | 650-30-1F4 | 固定アッテネーター | 23750 | 30 dB Attenuator, 50 Watts, DC-4 GHz, N(m/f) | 7 | 中古 | 1.5週間
6068 | MECA | 650-10-1F4 | 固定アッテネーター | 23750 | 10 dB Attenuator, 50 Watts, DC-4 GHz, N(m/f) | 2 | 中古 | 1.5週間
6069 | NARDA | 300 | 導波管製品 WR90 : 8.2-12.4 GHz | 20700 | WR90 Low Power Termination, 1 Watt average/ 1 kW peak, 1.015 VSWR | 1 | 中古 | 1.5週間
6070 | HP/KEYSIGHT | 8763C-T24 | リレースイッチ／マニュアルスイッチ | 56000 | DPDT Transfer Switch, terminated, DC-26.5 GHz, TTL drive & 24V, 3.5mm(f) | 1 | 中古 | 1.5週間
6071 | PULSAR MICROWAVE | QE-A1 | 90°&180°ハイブリッドカプラー | 41250 | Quadrature Hybrid Coupler, 3 dB, 2-8 GHz, SMA(f/f/f/f) | 1 | 中古 | 1.5週間
6072 | KRYTAR | 264010 | 方向性結合器／カプラー | 90000 | Directional Coupler, 10 dB, 26.5-40 GHz, 2.4mm(f/f/f) | 1 | 中古 | 1.5週間
6073 | HP/KEYSIGHT | 8769M-101,024 | リレースイッチ／マニュアルスイッチ | 264000 | SP6T Switch, DC-50 GHz, 24V, 2.4mm(f) | 2 | 中古 | 1.5週間
6074 | DORADO INTL. | FT-28 | 導波管製品 WR28 : 26.5-40.0 GHz | 28750 | WR28 Low Power Termination, 1 Watt maximum | 3 | 中古 | 1.5週間
6075 | PICOSECOND PULSE LABS | 5541A | その他 | 58750 | Bias Tee, 80 kHz-26 GHz, 50V 100mA maximum, SMA(f/f/f) | 1 | 中古 | 1.5週間
6076 | ALCATEL-FERROCOM | 60D208-01 | アイソレータ | 12500 | Isolator, 25 dB, 17-20 GHz, SMA(f/f) | 2 | 中古 | 1.5週間
6077 | NARDA | AER-1671 | アイソレータ | 13500 | Isolator, 20 dB, 5-8 GHz, SMA(m/m) | 1 | 中古 | 1.5週間
6078 | ASNRITSU | 26UA137 | 導波管製品 WR137 : 5.85-8.20 GHz | 43750 | WR137/CPR137 Low Power Termination | 1 | 中古 | 1.5週間
6079 | ANRITSU | 26UA28 | 導波管製品 WR28 : 26.5-40.0 GHz | 43750 | WR28 Precision Low Power Termination | 1 | 中古 | 1.5週間
6080 | ANRITSU | 23UM40 & 24UM40 | 導波管製品 CMR229 & CPR229 : 3.30-4.90 GHz | 48750 | CPR229 1/8-wavelength & 3/8-wavelength Offset short pair | 1 | 中古 | 1.5週間
6081 | ANRITSU | 23UA137 & 24UA137 | 導波管製品 WR137 : 5.85-8.20 GHz | 46250 | CPR137/WR137 1/8-wavelength & 3/8-wavelength Offset short pair | 1 | 中古 | 1.5週間
6082 | ANRITSU | 35UA137N | 導波管製品 WR137 : 5.85-8.20 GHz | 46250 | CPR137/WR137 x N(m) Adapter | 2 | 中古 | 1.5週間
6083 | NARDA | 766A-30 | 固定アッテネーター | 18000 | 30 dB Attenuator, 20 Watts, DC-4 GHz, N(m/f) | 3 | 中古 | 1.5週間
6084 | WEINSCHEL | 58-40-34 | 固定アッテネーター | 66500 | 40 dB Attenuator, 250 Watts, DC-5 GHz, N(f/m) | 2 | 中古 | 1.5週間
6085 | OMNI-SPECTRA | 2000-6254-00 | 導波管製品 WR90 : 8.2-12.4 GHz | 23750 | WR90 x SMA(f) Adapter | 1 | 中古 | 1.5週間
6086 | KRYTAR | 101040013K | 方向性結合器／カプラー | 135000 | Directional Coupler, 13 dB, 1-40 GHz, 2.92mm(f/f/f) | 1 | 中古 | 1.5週間
6087 | K&L MICROWAVE | 5BT-250/500-5-N/N | バンドパスフィルター | 135000 | Direct Reading Tunable BPFL, 250-500 MHz, 5% 3 dB bw, N(f/f) | 1 | 中古 | 1.5週間
6088 | ANRITSU | 41V-20 | 固定アッテネーター | 81250 | 20 dB Attenuator, 2 Watts, DC-60 GHz, 1.85mm(m/f) | 1 | 中古 | 1.5週間
6089 | NARDA | 4825 | ミキサー | 19800 | Double Balanced Mixer, RF/LO=2.0-12.4 GHz, LO=+10 dBm, IF=DC-500 MHz, SMA(f/f/f) | 1 | 中古 | 1.5週間
6090 | MICROWAVE ASSOC. | MA-7K233 | サーキュレータ | 21250 | Circulator, 20 dB isolatiom, 1.6-2.5 GHz, N(f/f/f) | 1 | 中古 | 1.5週間
6091 | HP/KEYSIGHT | 87106C-100 | リレースイッチ／マニュアルスイッチ | 104000 | SP6T Switch, DC-26.5 GHzx, 24 VDC, solder pin drive input, SMA(f)-all ports | 1 | 中古 | 1.5週間
6092 | WEINSCHEL | 68-20-43 | 固定アッテネーター | 28500 | 20 dB Attenuator, 100 Watts, DC-4 GHz, N(m/f) | 4 | 中古 | 1.5週間
6093 | HUBER + SUHNER | 1100.17.A | DCブロック | 11250 | Inner conductor DC Block, 10-5000 MHz, 250V maximum, 1.22 VSWR, N(m/f) | 1 | 中古 | 1.5週間
6094 | MECA | 650-20-1F4 | 固定アッテネーター | 23750 | 20 dB Attenuator, 50 Watts, DC-4 GHz, N(m/f) | 1 | 中古 | 1.5週間
6095 | MECA | 480-1 | 低出力終端器 | 16250 | N male 50 Watt Termination, DC-6 GHz | 2 | 中古 | 1.5週間
6096 | WAVELINE | 1080 | 導波管製品 WR28 : 26.5-40.0 GHz | 18750 | WR28 Waveguide Shutter (SPST manual switch), 3 inches length, brass | 1 | 中古 | 1.5週間
6097 | TEXSCAN | 5VF190/375-2-75 | バンドパスフィルター | 90000 | Direct Reading Tunable BPFL, 190-375 MHz, 2% 3 dB bw, 75 Ohms, BNC(f/f) | 1 | 中古 | 1.5週間
6098 | CMT | RHB28-1A-1A | 導波管製品 WR28 : 26.5-40.0 GHz | 12500 | WR28 90 degree H-Plane Bend, 1 inch bend radius, cover flanges, aluminum | 5 | 中古 | 1.5週間
6099 | DELTA MICROWAVE | S1304 | バンドパスフィルター | 16250 | 3.59-3.66 GHz Band Pass Filter, SMA(f/f) | 1 | 中古 | 1.5週間
6100 | WAVELINE | 670-40 | 導波管製品 WR90 : 8.2-12.4 GHz | 48750 | WR90 3-port Crossguide Coupler, 40 dB coupling | 1 | 中古 | 1.5週間
6101 | NARDA | 3753B / 23602 | フェーズシフター／位相変調器 | 143100 | Direct Reading Phase Shifter, 0-55 deg./GHz, 3.5-12.4 GHz, SMA(f/f) *same as 3753B, but marked as part no. 23602, with SMA connectors* | 2 | 中古 | 1.5週間
6102 | WEINSCHEL | 23-40-34 | 固定アッテネーター | 17100 | 40 dB Attenuator, 10 Watts, DC-18 GHz, N(f/m) | 1 | 中古 | 1.5週間
6103 | W. L. GORE | 4FOBXOBC-072.0 | ケーブル | 73750 | 6 ft. Coaxial Cable, DC-67 GHz, 1.85mm(right angle male/ female), 0.120 inch diameter, loss<9 dB | 2 | 中古 | 1.5週間
6104 | K&L MICROWAVE | 5BT-125/250-5-N/N | バンドパスフィルター | 135000 | Direct Reading Tunable BPFL, 125-250 MHz, 5% 3 dB bw, N(f/f) | 1 | 中古 | 1.5週間
6105 | FXR MICROLAB | LC-04F | ローパスフィルター | 12500 | 400 MHz Low Pass Filter, SMA(m/f) | 2 | 中古 | 1.5週間
6106 | FXR/MICROLAB | LA-30N | ローパスフィルター | 12500 | 3.0 GHz Low Pass Filter, N(m/f)' | 1 | 中古 | 1.5週間
6107 | FXR/MICROLAB | HD-30N | ハイパスフィルター | 18750 | 3.0 GHz High Pass Filter, 6 GHz rolloff, N(m/f) | 1 | 中古 | 1.5週間
6108 | TRG | U520 | 導波管製品 WR19 : 40-60 GHz | 68750 | WR19 Variable Attenuator, 0-20 dB, vernier read drive | 1 | 中古 | 1.5週間
6109 | QUASAR MICROWAVE | 37955-1/2 | 導波管製品 WR28 : 26.5-40.0 GHz | 62500 | WR28 Directional Coupler, 20 dB coupling | 1 | 中古 | 1.5週間
6110 | COLEMAN MICROWAVE | 140-0079 | バンドパスフィルター | 87500 | Direct Reading Tunable BPFL, 1.9-2.3 GHz, 30 MHz 3 dB bw, SMA(f/f0 | 1 | 中古 | 1.5週間
6111 | MITEC | M1203-1 | 導波管製品 WR75 : 10.0-15.0 GHz | 46250 | WR75 3-port Crossguide Coupler, 53 dB coupling, SMA(f) coupled port, 1.8 inch insertion length, brass | 1 | 中古 | 1.5週間
6112 | CIR-Q-TEL | FBT/0.2-1690/980-7/50 | バンドパスフィルター | 15000 | 1.20-2.18 GHz Band Pass Filter, SMA(f/f) | 6 | 中古 | 1.5週間
6113 | RACOM | 0804-115-01 | バンドパスフィルター | 21250 | 11.07-11.81 GHz Band Pass Filter, SMA(f/f) | 2 | 中古 | 1.5週間
6114 | WAINWRIGHT | WHKX3.5/18G-10SS | ハイパスフィルター | 31250 | 3.5 GHz High Pass Filter, 18 GHz rolloff, SMA(f/f) | 1 | 中古 | 1.5週間
6115 | W.L. GORE | 4Y0CQ0CQ036.0 | ケーブル | 37500 | 36 inch Coaxial Cable, DC-40 GHz, loss <3 dB, 2.92mm(m/m) | 1 | 中古 | 1.5週間
6116 | HP/KEYSIGHT | 8496A-002 | ステップアッテネーター | 79200 | Step Attenuator, 0-110 dB, DC-4 GHz, SMA(f/f) | 1 | 中古 | 1.5週間
6117 | ARRA | D9428D | フェーズシフター／位相変調器 | 119000 | Variable Phase Shifter, 0-225 degrees/GHz, DC-12 GHz, counter drive, SMA(f/f) | 1 | 中古 | 1.5週間
6118 | RLC | L-1510 | ローパスフィルター | 12500 | 5.0 GHz Low Pass Filter, SMA(f/f) | 3 | 中古 | 1.5週間
6119 | LARK ENGINEERING | LX4800-4SS | ローパスフィルター | 12500 | 4.8 GHz Low Pass Filter, SMA(f/f) | 1 | 中古 | 1.5週間
6120 | MITEQ | AFS8-10001400-50-23P-8 | アンプ | 50000 | Amplifier, 36 dB gain, 10-16 GHz, +22 dBm Po, 15V 350mA, SMA(f/f)' | 1 | 中古 | 1.5週間
6121 | HP/KEYSIGHT | 8491A-010 | 固定アッテネーター | 14400 | 10 dB Attenuator, DC-12.4 GHz, 2 Watts, N(m/f) | 1 | 中古 | 1.5週間
6122 | HP/KEYSIGHT | V8486A | 導波管製品 WR15 : 50-75 GHz | 640000 | WR15 Power Sensor, -30 to +20 dBm, 50-75 GHz | 1 | 中古 | 1.5週間
6123 | MILLITECH | SWS-15-R080N | 導波管製品 WR15 : 50-75 GHz | 31250 | WR15 Straight Section, 8 inches length | 1 | 中古 | 1.5週間
6124 | AARONIA | HYPERLOG 7040 | FEDアンテナ | 95000 | Log Periodic Dipole Array Antenna, 0.7-4.0 GHz, SMA(f), with case \and handle | 1 | 中古 | 1.5週間
6125 | WEINSCHEL | 47-20-34 | 固定アッテネーター | 38000 | 20 dB Attenuator, 50 Watts, DC-18 GHz, N(f/m) | 1 | 中古 | 1.5週間
6126 | CMT | RA22-K-F | 導波管製品 WR22 : 33.0-50.0 GHz | 90000 | WR22 x 2.92mm(f) Adapter | 1 | 中古 | 1.5週間
6127 | INMET | 40AH-20 | 固定アッテネーター | 25000 | 20 dBN Attenuator, DC-40 GHz, 2 Watts, 2.92mm(m/f) | 1 | 中古 | 1.5週間
6128 | TRAK MICROWAVE' | 4J13-021 | アイソレータ | 18750 | Isolator, 25 dB, 10.5-15.0 GHz, SMA(f/f) | 1 | 中古 | 1.5週間
6129 | RAYTHEON | B016007-002 | サーキュレータ | 18750 | Circulator, 20 dB isolation, 3.4-4.2 GHz, SMA(f/f/f) | 7 | 中古 | 1.5週間
B001 | RF BAY | BDC-1800 | ミキサー | 86900 | Block Down Converter, RF Input Frequency 1.8- 3.6 GHz, RF Output Frequency DC - 1.8 GHz, Max Input Power -5dBm, Conversion Gain -3 to +7dB, Internal LO Frequency 1.8GHz, Phase Noise -93dBc/Hz at 1kHz, DC Power 12V, 350mA *NEW* | 5 | 新品 | 1.5週間
B002 | RF BAY | BDC-1950 | ミキサー | 86900 | Block Down Converter, RF Input Frequency 1.95 - 3.9 GHz, RF Output Frequency DC - 1950 MHz, Max Input Power -5dBm, Conversion Gain -3 to +7dB, Internal LO Frequency 1.95GHz, Phase Noise -93dBc/Hz at 1kHz, DC Power 12V, 350mA *NEW* | 5 | 新品 | 1.5週間
B003 | RF BAY | BDC-2400 | ミキサー | 86900 | Block Down Converter, RF Input Frequency 2.4 - 4.8 GHz, RF Output Frequency DC - 2.4GHz, Max Input Power -5dBm, Conversion Gain -3 to +7dB, Internal LO Frequency 2.4GHz, Phase Noise -92dBc/Hz at 1kHz, DC Power 12V, 350mA *NEW* | 5 | 新品 | 1.5週間
B004 | RF BAY | BDC-3200 | ミキサー | 86900 | Block Down Converter, RF Input Frequency 3.2 - 6.4 GHz, RF Output Frequency DC - 3.2GHz, Max Input Power -7dBm, Conversion Gain -5 to +5dB, Internal LO Frequency 3.2GHz, Phase Noise -80dBc/Hz at 1kHz, DC Power 12V, 300mA *NEW* | 5 | 新品 | 1.5週間
B005 | RF BAY | BPF-45X | バンドパスフィルター | 20540 | BANDPASS FILTER, Center Frequency 45 MHz, Pass Band F0±5KHz, Insertion Loss 12dBm, Rejection Frequency 44.996/45.004MHz, Rejection Attenation 40/30dB, VSWR(Input/Output) 5.0/5.0, Max. Input P1dBm +20dBm *NEW* | 5 | 新品 | 1.5週間
B006 | RF BAY | BPF-70S | バンドパスフィルター | 20540 | BANDPASS FILTER, Center Frequency 70 MHz, Pass Band 69.6-70.4 MHz, Insertion Loss 4.8dBm, Rejection Frequency 68.6/71.4MHz, Rejection Attenation 35/35dB, VSWR(Input/Output) 2.0/2.0, Max. Input P1dBm +30dBm *NEW* | 5 | 新品 | 1.5週間
B007 | RF BAY | BPF-315S | バンドパスフィルター | 20540 | BANDPASS FILTER, Center Frequency 315 MHz, Pass Band 314-316 MHz, Insertion Loss 3dBm, Rejection Frequency 310/320MHz, Rejection Attenation 53/45dB, VSWR(Input/Output) 1.5/1.5, Max. Input P1dBm +10dBm *NEW* | 5 | 新品 | 1.5週間
B008 | RF BAY | BPF-325S | バンドパスフィルター | 20540 | BANDPASS FILTER, Center Frequency 325 MHz, Pass Band 321.5-328.5 MHz, Insertion Loss 3dBm, Rejection Frequency 280/370MHz, Rejection Attenation 60/60dB, VSWR(Input/Output) 1.5/1.5, Max. Input P1dBm +20dBm *NEW* | 5 | 新品 | 1.5週間
B009 | RF BAY | BPF-850L | バンドパスフィルター | 20540 | BANDPASS FILTER, Center Frequency 850 MHz, Pass Band 700-1000 MHz, Insertion Loss 2dBm, Rejection Frequency 0.4/1.5GHz, Rejection Attenation 40/40dB, VSWR(Input/Output) 2.0/2.0, Max. Input Power 8W *NEW* | 5 | 新品 | 1.5週間
B010 | RF BAY | BPF-905S | バンドパスフィルター | 20540 | BANDPASS FILTER, Center Frequency 905 MHz, Pass Band 892-918 MHz, Insertion Loss 2dBm, Rejection Frequency 860/950 MHz, Rejection Attenation 35/35dB, VSWR(Input/Output) 1.8/1.8, Max. Input P1dBm +20dBm *NEW* | 5 | 新品 | 1.5週間
B011 | RF BAY | BPF-915C | バンドパスフィルター | 20540 | BANDPASS FILTER, Center Frequency 915 MHz, Pass Band 902-928 MHz, Insertion Loss 1.5dBm, Rejection Frequency 0.8/1GHz, Rejection Attenation 45/40dB, VSWR(Input/Output) 2.0/2.0, Max. Input Power 2W *NEW* | 5 | 新品 | 1.5週間
B012 | RF BAY | BPF-915S | バンドパスフィルター | 20540 | BANDPASS FILTER, Center Frequency 915 MHz, Pass Band 902-928 MHz, Insertion Loss 1.8dBm, Rejection Frequency 870/960 MHz, Rejection Attenation 60/38dB, VSWR(Input/Output) 1.4/1.4, Max. Input P1dBm +15dBm *NEW* | 5 | 新品 | 1.5週間
B013 | RF BAY | BPF-935S | バンドパスフィルター | 20540 | BANDPASS FILTER, Center Frequency 935 MHz, Pass Band 920-950 MHz, Insertion Loss 3.5dBm, Rejection Frequency 890/980 MHz, Rejection Attenation 30/47dB, VSWR(Input/Output) 2/2, Max. Input P1dBm +20dBm *NEW* | 5 | 新品 | 1.5週間
B014 | RF BAY | BPF-950L | バンドパスフィルター | 20540 | BANDPASS FILTER, Center Frequency 950 MHz, Pass Band 0.7 - 1.2 GHz, Insertion Loss 2dBm, Rejection Frequency 0.2/2.45GHz, Rejection Attenation 57/42dB, VSWR(Input/Output) 2.0/2.0, Max. Input Power 8W *NEW* | 5 | 新品 | 1.5週間
B015 | RF BAY | BPF-1150L | バンドパスフィルター | 20540 | BANDPASS FILTER, Center Frequency 1.15 GHz, Pass Band 0.7 - 1.6 GHz, Insertion Loss 2dBm, Rejection Frequency 0.2/2.2GHz, Rejection Attenation 57/40dB, VSWR(Input/Output) 2.0/2.0, Max. Input Power 8W *NEW* | 5 | 新品 | 1.5週間
B016 | RF BAY | BPF-1350L | バンドパスフィルター | 20540 | BANDPASS FILTER, Center Frequency 1.35 GHz, Pass Band 0.7 - 2 GHz, Insertion Loss 2dBm, Rejection Frequency 0.1/2.45GHz, Rejection Attenation 60/44dB, VSWR(Input/Output) 2.0/2.0, Max. Input Power 8W *NEW* | 5 | 新品 | 1.5週間
B017 | RF BAY | BPF-1575S | バンドパスフィルター | 20540 | BANDPASS FILTER, Center Frequency 1575 MHz, Pass Band 1565-1585 MHz, Insertion Loss 1.8dBm, Rejection Frequency 1515/1635 MHz, Rejection Attenation 45/55dB, VSWR(Input/Output) 1.1/1.1, Max. Input P1dBm +20dBm *NEW* | 5 | 新品 | 1.5週間
B018 | RF BAY | BPF-1960S | バンドパスフィルター | 20540 | BANDPASS FILTER, Center Frequency 1960 MHz, Pass Band 1930-1990 MHz, Insertion Loss 1.8dBm, Rejection Frequency 1870/2050 MHz, Rejection Attenation 30/30dB, VSWR(Input/Output) 1.8/1.8, Max. Input P1dBm +20dBm *NEW* | 5 | 新品 | 1.5週間
B020 | RF BAY | PSC-2R-42 | スプリッタ・コンバイナ | 14220 | DC-4200MHz POWER SPLITTER/COMBINER, Frequency Range DC - 4.2 GHz, Insertion Loss(Above 6dB Max.) 0.1 dB, Isolation(Low-Band) 0.5dB, Isolation(Upp-Band) 6.2dB, Amplitude Umbalance(Max.) 7dB, Phase Umbalance(Mid-Band) 0.2deg., Phase Umbalance(Max.) 0.5deg., Input Power 3dBm *NEW* | 5 | 新品 | 1.5週間
B021 | RF BAY | PSC-2R-70 | スプリッタ・コンバイナ | 18170 | DC-7000MHz POWER SPLITTER/COMBINER, Frequency Range DC - 7 GHz, Insertion Loss(Above 6dB Max.) 0.2 dB, Isolation(Low-Band) 0.6dB, Isolation(Upp-Band) 6.6dB, Amplitude Umbalance(Max.) 7.2dB, Phase Umbalance(Mid-Band) 0.3deg., Phase Umbalance(Max.) 0.6deg., Input Power 3dBm *NEW* | 5 | 新品 | 1.5週間
B022 | RF BAY | PSC-2-6 | スプリッタ・コンバイナ | 14220 | POWER SPLITTER/COMBINER, Frequency Range 1 - 650 MHz, Insertion Loss(Above 6dB Max.) 0.3 dB, Isolation(Low-Band) 0.8dB, Isolation(Upp-Band) 30dB, Amplitude Umbalance(Max.) 20dB, Phase Umbalance(Mid-Band) 0.2deg., Phase Umbalance(Max.) 0.3deg., Input Power 2dBm *NEW* | 5 | 新品 | 1.5週間
B023 | RF BAY | PSC-2-10 | スプリッタ・コンバイナ | 15800 | POWER SPLITTER/COMBINER, Frequency Range 0.005-1GHz, Insertion Loss(Above 6dB Max.) 0.4 dB, Isolation(Low-Band) 0.9dB, Isolation(Upp-Band) 23dB, Amplitude Umbalance(Max.) 15dB, Phase Umbalance(Mid-Band) 0.2deg., Phase Umbalance(Max.) 0.3deg., Input Power 2dBm *NEW* | 5 | 新品 | 1.5週間
B024 | RF BAY | PSC-2-20 | スプリッタ・コンバイナ | 17380 | POWER SPLITTER/COMBINER, Frequency Range 0.02 - 2 GHz, Insertion Loss(Above 6dB Max.) 0.7 dB, Isolation(Low-Band) 1dB, Isolation(Upp-Band) 18dB, Amplitude Umbalance(Max.) 15dB, Phase Umbalance(Mid-Band) 0.3deg., Phase Umbalance(Max.) 0.7deg., Input Power 3dBm *NEW* | 5 | 新品 | 1.5週間
B025 | RF BAY | PSC-2-0809 | スプリッタ・コンバイナ | 14220 | POWER SPLITTER/COMBINER, Frequency Range 820 - 960 MHz, Insertion Loss(Above 6dB Max.) 0.4 dB, Isolation(Low-Band) 0.6dB, Isolation(Upp-Band) 23dB, Amplitude Umbalance(Max.) 15dB, Phase Umbalance(Mid-Band) 0.05deg., Phase Umbalance(Max.) 0.1deg., Input Power 0.5dBm *NEW* | 5 | 新品 | 1.5週間
B026 | RF BAY | PSC-2-1516 | スプリッタ・コンバイナ | 14220 | POWER SPLITTER/COMBINER, Frequency Range 1.51 - 1.66 GHz, Insertion Loss(Above 6dB Max.) 0.4 dB, Isolation(Low-Band) 0.6dB, Isolation(Upp-Band) 20dB, Amplitude Umbalance(Max.) 15dB, Phase Umbalance(Mid-Band) 0.05deg., Phase Umbalance(Max.) 0.1deg., Input Power 1dBm *NEW* | 5 | 新品 | 1.5週間
B027 | RF BAY | PSC-2-1719 | スプリッタ・コンバイナ | 14220 | POWER SPLITTER/COMBINER, Frequency Range 1.7 - 1.9 GHz, Insertion Loss(Above 6dB Max.) 0.3 dB, Isolation(Low-Band) 0.5dB, Isolation(Upp-Band) 20dB, Amplitude Umbalance(Max.) 15dB, Phase Umbalance(Mid-Band) 0.05deg., Phase Umbalance(Max.) 0.1deg., Input Power 2dBm *NEW* | 5 | 新品 | 1.5週間
B028 | RF BAY | PSC-2-1819 | スプリッタ・コンバイナ | 14220 | POWER SPLITTER/COMBINER, Frequency Range 1.85 - 1.99 GHz, Insertion Loss(Above 6dB Max.) 0.5 dB, Isolation(Low-Band) 0.6dB, Isolation(Upp-Band) 21dB, Amplitude Umbalance(Max.) 15dB, Phase Umbalance(Mid-Band) 0.05deg., Phase Umbalance(Max.) 0.1deg., Input Power 1dBm *NEW* | 5 | 新品 | 1.5週間
B029 | RF BAY | PSC-2-2225 | スプリッタ・コンバイナ | 14220 | POWER SPLITTER/COMBINER, Frequency Range 2.2 - 2.5 GHz, Insertion Loss(Above 6dB Max.) 0.3 dB, Isolation(Low-Band) 0.5dB, Isolation(Upp-Band) 20dB, Amplitude Umbalance(Max.) 15dB, Phase Umbalance(Mid-Band) 0.05deg., Phase Umbalance(Max.) 0.1deg., Input Power 3dBm *NEW* | 5 | 新品 | 1.5週間
B030 | RF BAY | DCR-10-4 | 方向性結合器／カプラー | 15800 | Directional Coupler, Frequency Range 0.005 - 1 GHz, Mainline Loss 0.9 dB, Coupling 10.5dB, Flatness +/- 1.0dB, Directivity 35dB, VSWR 1.2:1, Input Power 30dBm *NEW* | 5 | 新品 | 1.5週間
B031 | RF BAY | DCR-15-4 | 方向性結合器／カプラー | 15800 | Directional Coupler, Frequency Range 0.005 - 1 GHz, Mainline Loss 0.7 dB, Coupling 15.5dB, Flatness +/- 0.5dB, Directivity 22dB, VSWR 1.2:1, Input Power 30dBm *NEW* | 5 | 新品 | 1.5週間
B032 | RF BAY | DCR-20-4 | 方向性結合器／カプラー | 15800 | Directional Coupler, Frequency Range 0.005 - 1 GHz, Mainline Loss 0.6 dB, Coupling 20dB, Flatness +/- 0.8dB, Directivity 21dB, VSWR 1.2:1, Input Power 30dBm *NEW* | 5 | 新品 | 1.5週間
B033 | RF BAY | FBS-N-7 | プリスケーラ | 85320 | Divide-By-N Prescaler, Input Frequency 0.2 - 7 GHz, Function Divider Ratio/N , Input Power -20 to +5dBm, Output Power 4dBm, 100kHz SSB Phase Noise -150dBc/Hz, DC Power Voltage Current 5V 160mA *NEW* | 5 | 新品 | 1.5週間
B034 | RF BAY | FBS-N-10 | プリスケーラ | 85320 | Divide-By-N Prescaler, Input Frequency 4 - 10GHz, Function Divider Ratio/N , Input Power -20 to +5dBm, Output Power 4dBm, 100kHz SSB Phase Noise -150dBc/Hz, DC Power Voltage Current 5V 160mA *NEW* | 5 | 新品 | 1.5週間
B035 | RF BAY | FAS-N | プリスケーラ | 34760 | Divide-By-N Prescaler, Input Frequency 0.1 - 50 MHz, Function Divider Ratio/N , Input Power -20 to +17dBm, Output Power 12dBm, 100kHz SSB Phase Noise -144dBc/Hz, DC Power Voltage Current 12V 70mA *NEW* | 5 | 新品 | 1.5週間
B036 | RF BAY | FCS-N | プリスケーラ | 34760 | Divide-By-N Prescaler, Input Frequency 0.1 - 50 MHz, Function Divider Ratio/N , Input Power -20 to +17dBm, Output Power TTL/CMOS, 100kHz SSB Phase Noise -144dBc/Hz, DC Power Voltage Current 12V 70mA *NEW* | 5 | 新品 | 1.5週間
B037 | RF BAY | FDS-N | プリスケーラ | 34760 | Divide-By-N Prescaler, Input Frequency DC - 50GHz, Function Divider Ratio/N , Input Power TTL/CMOSdBm, Output Power TTL/CMOSdBm, 100kHz SSB Phase Noise -144dBc/Hz, DC Power Voltage Current 12V 70mA *NEW* | 5 | 新品 | 1.5週間
B038 | RF BAY | FPS-16-4 | プリスケーラ | 36340 | Divide-By-16 Prescaler, Input Frequency 0.4 - 4GHz, Function Divider Ratio/16 , Input Power -10 to +10dBm, Output Power -1dBm, 100kHz SSB Phase Noise -144dBc/Hz, DC Power Voltage Current 12V 75mA *NEW* | 5 | 新品 | 1.5週間
B039 | RF BAY | FPS-27-4 | プリスケーラ | 36340 | Divide-By-27 Prescaler, Input Frequency 0.3 - 4GHz, Function Divider Ratio/27 , Input Power -12 to +12dBm, Output Power 0dBm, 100kHz SSB Phase Noise -144dBc/Hz, DC Power Voltage Current 12V 75mA *NEW* | 5 | 新品 | 1.5週間
B040 | RF BAY | FPS-30-4 | プリスケーラ | 36340 | Divide-By-30 Prescaler, Input Frequency 0.3 - 4GHz, Function Divider Ratio/30 , Input Power -12 to +12dBm, Output Power -1.5dBm, 100kHz SSB Phase Noise -144dBc/Hz, DC Power Voltage Current 12V 75mA *NEW* | 5 | 新品 | 1.5週間
B041 | RF BAY | FPS-32-4 | プリスケーラ | 36340 | Divide-By-32 Prescaler, Input Frequency 0.4 - 4GHz, Function Divider Ratio/32 , Input Power -10 to +10dBm, Output Power 0dBm, 100kHz SSB Phase Noise -144dBc/Hz, DC Power Voltage Current 12V 75mA *NEW* | 5 | 新品 | 1.5週間
B042 | RF BAY | FPS-36-4 | プリスケーラ | 36340 | Divide-By-36 Prescaler, Input Frequency 0.4 - 4GHz, Function Divider Ratio/36 , Input Power -10 to +10dBm, Output Power 0dBm, 100kHz SSB Phase Noise -144dBc/Hz, DC Power Voltage Current 12V 75mA *NEW* | 5 | 新品 | 1.5週間
B043 | RF BAY | FPS-48-4 | プリスケーラ | 36340 | Divide-By-48 Prescaler, Input Frequency 0.3 - 4GHz, Function Divider Ratio/48 , Input Power -12 to +12dBm, Output Power 0dBm, 100kHz SSB Phase Noise -144dBc/Hz, DC Power Voltage Current 12V 75mA *NEW* | 5 | 新品 | 1.5週間
B044 | RF BAY | FPS-51-4 | プリスケーラ | 36340 | Divide-By-51 Prescaler, Input Frequency 300 - 4000 MHz, Function Divider Ratio/51 , Input Power -12 to +12dBm, Output Power 0dBm, 100kHz SSB Phase Noise -144dBc/Hz, DC Power Voltage Current 12V 75mA *NEW* | 5 | 新品 | 1.5週間
B046 | RF BAY | FPS-60-4 | プリスケーラ | 36340 | Divide-By-60 Prescaler, Input Frequency 0.3 - 4GHz, Function Divider Ratio/60 , Input Power -12 to +12dBm, Output Power -1.5dBm, 100kHz SSB Phase Noise -144dBc/Hz, DC Power Voltage Current 12V 75mA *NEW* | 5 | 新品 | 1.5週間
B047 | RF BAY | FPS-68-4 | プリスケーラ | 36340 | Divide-By-68 Prescaler, Input Frequency 0.4 - 4GHz, Function Divider Ratio/68 , Input Power -10 to +10dBm, Output Power 0dBm, 100kHz SSB Phase Noise -144dBc/Hz, DC Power Voltage Current 12V 75mA *NEW* | 5 | 新品 | 1.5週間
B048 | RF BAY | FPS-96-4 | プリスケーラ | 36340 | Divide-By-96 Prescaler, Input Frequency 0.3 - 4GHz, Function Divider Ratio/96 , Input Power -12 to +12dBm, Output Power -1dBm, 100kHz SSB Phase Noise -144dBc/Hz, DC Power Voltage Current 12V 75mA *NEW* | 5 | 新品 | 1.5週間
B049 | RF BAY | FPS-99-4 | プリスケーラ | 36340 | Divide-By-99 Prescaler, Input Frequency 0.3 - 4GHz, Function Divider Ratio/99 , Input Power -12 to +12dBm, Output Power -1dBm, 100kHz SSB Phase Noise -144dBc/Hz, DC Power Voltage Current 12V 75mA *NEW* | 5 | 新品 | 1.5週間
B050 | RF BAY | FPS-120-4 | プリスケーラ | 36340 | Divide-By-120 Prescaler, Input Frequency 0.3 - 4GHz, Function Divider Ratio/120 , Input Power -12 to +12dBm, Output Power -1.5dBm, 100kHz SSB Phase Noise -144dBc/Hz, DC Power Voltage Current 12V 75mA *NEW* | 5 | 新品 | 1.5週間
B051 | RF BAY | FPS-132-4 | プリスケーラ | 36340 | Divide-By-132 Prescaler, Input Frequency 0.4 - 4GHz, Function Divider Ratio/132 , Input Power -10 to +10dBm, Output Power -1dBm, 100kHz SSB Phase Noise -144dBc/Hz, DC Power Voltage Current 12V 75mA *NEW* | 5 | 新品 | 1.5週間
B052 | RF BAY | FPS-192-4 | プリスケーラ | 36340 | Divide-By-192 Prescaler, Input Frequency 0.3 - 4GHz, Function Divider Ratio/192 , Input Power -12 to +12dBm, Output Power -1dBm, 100kHz SSB Phase Noise -144dBc/Hz, DC Power Voltage Current 12V 75mA *NEW* | 5 | 新品 | 1.5週間
B053 | RF BAY | FPS-195-4 | プリスケーラ | 36340 | Divide-By-195 Prescaler, Input Frequency 0.3 - 4GHz, Function Divider Ratio/195 , Input Power -12 to +12dBm, Output Power -1dBm, 100kHz SSB Phase Noise -144dBc/Hz, DC Power Voltage Current 12V 75mA *NEW* | 5 | 新品 | 1.5週間
B054 | RF BAY | FPS-240-4 | プリスケーラ | 36340 | Divide-By-240 Prescaler, Input Frequency 0.3 - 4GHz, Function Divider Ratio/240 , Input Power -12 to +12dBm, Output Power -1.5dBm, 100kHz SSB Phase Noise -144dBc/Hz, DC Power Voltage Current 12V 75mA *NEW* | 5 | 新品 | 1.5週間
B055 | RF BAY | FPS-260-4 | プリスケーラ | 36340 | Divide-By-260 Prescaler, Input Frequency 0.4 - 4GHz, Function Divider Ratio/260 , Input Power -10 to +10dBm, Output Power -1dBm, 100kHz SSB Phase Noise -144dBc/Hz, DC Power Voltage Current 12V 75mA *NEW* | 5 | 新品 | 1.5週間
B056 | RF BAY | FPS-381-4 | プリスケーラ | 36340 | Divide-By-381 Prescaler, Input Frequency 0.3 - 4GHz, Function Divider Ratio/381 , Input Power -10 to +10dBm, Output Power -1dBm, 100kHz SSB Phase Noise -144dBc/Hz, DC Power Voltage Current 12V 75mA *NEW* | 5 | 新品 | 1.5週間
B057 | RF BAY | FPS-384-4 | プリスケーラ | 36340 | Divide-By-384 Prescaler, Input Frequency 0.3 - 4GHz, Function Divider Ratio/384 , Input Power -10 to +10dBm, Output Power -1dBm, 100kHz SSB Phase Noise -144dBc/Hz, DC Power Voltage Current 12V 75mA *NEW* | 5 | 新品 | 1.5週間
B058 | RF BAY | FPS-508-4 | プリスケーラ | 36340 | Divide-By-508 Prescaler, Input Frequency 0.4 - 4GHz, Function Divider Ratio/508 , Input Power -10 to +10dBm, Output Power -1dBm, 100kHz SSB Phase Noise -144dBc/Hz, DC Power Voltage Current 12V 75mA *NEW* | 5 | 新品 | 1.5週間
B059 | RF BAY | FPS-765-4 | プリスケーラ | 36340 | Divide-By-765 Prescaler, Input Frequency 0.3 - 4GHz, Function Divider Ratio/765 , Input Power -12 to +12dBm, Output Power -1dBm, 100kHz SSB Phase Noise -144dBc/Hz, DC Power Voltage Current 12V 75mA *NEW* | 5 | 新品 | 1.5週間
B060 | RF BAY | FPS-768-4 | プリスケーラ | 36340 | Divide-By-768 Prescaler, Input Frequency 0.3 - 4GHz, Function Divider Ratio/768 , Input Power -12 to +12dBm, Output Power -1dBm, 100kHz SSB Phase Noise -144dBc/Hz, DC Power Voltage Current 12V 75mA *NEW* | 5 | 新品 | 1.5週間
B061 | RF BAY | FPS-1020-4 | プリスケーラ | 36340 | Divide-By-1020 Prescaler, Input Frequency 0.4 - 4GHz, Function Divider Ratio/1020 , Input Power -10 to +10dBm, Output Power -1dBm, 100kHz SSB Phase Noise -144dBc/Hz, DC Power Voltage Current 12V 75mA *NEW* | 5 | 新品 | 1.5週間
B062 | RF BAY | FPS-45-6 | プリスケーラ | 41080 | Divide-By-45 Prescaler, Input Frequency 0.5 - 6GHz, Function Divider Ratio/45 , Input Power -12 to +12dBm, Output Power 0dBm, 100kHz SSB Phase Noise -144dBc/Hz, DC Power Voltage Current 12V 85mA *NEW* | 5 | 新品 | 1.5週間
B063 | RF BAY | FPS-50-6 | プリスケーラ | 41080 | Divide-By-50 Prescaler, Input Frequency 0.5 - 6GHz, Function Divider Ratio/50 , Input Power -12 to +12dBm, Output Power 0dBm, 100kHz SSB Phase Noise -144dBc/Hz, DC Power Voltage Current 12V 85mA *NEW* | 5 | 新品 | 1.5週間
B064 | RF BAY | FPS-85-6 | プリスケーラ | 41080 | Divide-By-85 Prescaler, Input Frequency 0.5 - 6GHz, Function Divider Ratio/85 , Input Power -12 to +12dBm, Output Power 0dBm, 100kHz SSB Phase Noise -144dBc/Hz, DC Power Voltage Current 12V 85mA *NEW* | 5 | 新品 | 1.5週間
B065 | RF BAY | FPS-100-6 | プリスケーラ | 41080 | Divide-By-100 Prescaler, Input Frequency 0.5 - 6GHz, Function Divider Ratio/100 , Input Power -12 to +12dBm, Output Power -1.5dBm, 100kHz SSB Phase Noise -144dBc/Hz, DC Power Voltage Current 12V 85mA *NEW* | 5 | 新品 | 1.5週間
B066 | RF BAY | FPS-165-6 | プリスケーラ | 41080 | Divide-By-165 Prescaler, Input Frequency 0.5 - 6GHz, Function Divider Ratio/165 , Input Power -12 to +12dBm, Output Power -1.5dBm, 100kHz SSB Phase Noise -144dBc/Hz, DC Power Voltage Current 12V 85mA *NEW* | 5 | 新品 | 1.5週間
B067 | RF BAY | FPS-200-6 | プリスケーラ | 41080 | Divide-By-200 Prescaler, Input Frequency 0.5 - 6GHz, Function Divider Ratio/200 , Input Power -12 to +12dBm, Output Power -1.5dBm, 100kHz SSB Phase Noise -144dBc/Hz, DC Power Voltage Current 12V 85mA *NEW* | 5 | 新品 | 1.5週間
B068 | RF BAY | FPS-325-6 | プリスケーラ | 41080 | Divide-By-325 Prescaler, Input Frequency 0.5 - 6GHz, Function Divider Ratio/325 , Input Power -12 to +12dBm, Output Power -1dBm, 100kHz SSB Phase Noise -144dBc/Hz, DC Power Voltage Current 12V 85mA *NEW* | 5 | 新品 | 1.5週間
B069 | RF BAY | FPS-400-6 | プリスケーラ | 41080 | Divide-By-400 Prescaler, Input Frequency 0.5 - 6GHz, Function Divider Ratio/400 , Input Power -12 to +12dBm, Output Power -1.5dBm, 100kHz SSB Phase Noise -144dBc/Hz, DC Power Voltage Current 12V 85mA *NEW* | 5 | 新品 | 1.5週間
B070 | RF BAY | FPS-635-6 | プリスケーラ | 41080 | Divide-By-635 Prescaler, Input Frequency 0.5 - 6GHz, Function Divider Ratio/635 , Input Power -12 to +12dBm, Output Power -1dBm, 100kHz SSB Phase Noise -144dBc/Hz, DC Power Voltage Current 12V 85mA *NEW* | 5 | 新品 | 1.5週間
B071 | RF BAY | FPS-1275-6 | プリスケーラ | 41080 | Divide-By-1275 Prescaler, Input Frequency 0.5 - 6GHz, Function Divider Ratio/1275 , Input Power -12 to +12dBm, Output Power -1dBm, 100kHz SSB Phase Noise -144dBc/Hz, DC Power Voltage Current 12V 85mA *NEW* | 5 | 新品 | 1.5週間
B072 | RF BAY | FPS-1280-6 | プリスケーラ | 41080 | Divide-By-1280 Prescaler, Input Frequency 0.5 - 6GHz, Function Divider Ratio/1280 , Input Power -12 to +12dBm, Output Power -1dBm, 100kHz SSB Phase Noise -144dBc/Hz, DC Power Voltage Current 12V 85mA *NEW* | 5 | 新品 | 1.5週間
B073 | RF BAY | FPS-3-8 | プリスケーラ | 45820 | Divide-By-3 Prescaler, Input Frequency 0.1 - 8GHz, Function Divider Ratio/3 , Input Power -12 to +12dBm, Output Power -1dBm, 100kHz SSB Phase Noise -153dBc/Hz, DC Power Voltage Current 12V 70mA *NEW* | 5 | 新品 | 1.5週間
B074 | RF BAY | FPS-5-8 | プリスケーラ | 45820 | Divide-By-5 Prescaler, Input Frequency 0.1 - 8GHz, Function Divider Ratio/5 , Input Power -12 to +12dBm, Output Power -1dBm, 100kHz SSB Phase Noise -153dBc/Hz, DC Power Voltage Current 12V 80mA *NEW* | 5 | 新品 | 1.5週間
B075 | RF BAY | FPS-9-8 | プリスケーラ | 50560 | Divide-By-9 Prescaler, Input Frequency 0.1 - 8GHz, Function Divider Ratio/9 , Input Power -12 to +12dBm, Output Power -1dBm, 100kHz SSB Phase Noise -147dBc/Hz, DC Power Voltage Current 12V 140mA *NEW* | 5 | 新品 | 1.5週間
B076 | RF BAY | FPS-15-8 | プリスケーラ | 50560 | Divide-By-15 Prescaler, Input Frequency 0.1 - 8GHz, Function Divider Ratio/15 , Input Power -12 to +12dBm, Output Power -1dBm, 100kHz SSB Phase Noise -147dBc/Hz, DC Power Voltage Current 12V 150mA *NEW* | 5 | 新品 | 1.5週間
B077 | RF BAY | FPS-25-8 | プリスケーラ | 50560 | Divide-By-25 Prescaler, Input Frequency 0.1 - 8GHz, Function Divider Ratio/25 , Input Power -12 to +12dBm, Output Power -1dBm, 100kHz SSB Phase Noise -147dBc/Hz, DC Power Voltage Current 12V 160mA *NEW* | 5 | 新品 | 1.5週間
B078 | RF BAY | FPS-64-8 | プリスケーラ | 50560 | Divide-By-64 Prescaler, Input Frequency 0.8 - 8GHz, Function Divider Ratio/64 , Input Power -10 to +10dBm, Output Power 0dBm, 100kHz SSB Phase Noise -144dBc/Hz, DC Power Voltage Current 12V 75mA *NEW* | 5 | 新品 | 1.5週間
B079 | RF BAY | FPS-72-8 | プリスケーラ | 50560 | Divide-By-72 Prescaler, Input Frequency 0.8 - 8GHz, Function Divider Ratio/72 , Input Power -10 to +10dBm, Output Power 0dBm, 100kHz SSB Phase Noise -144dBc/Hz, DC Power Voltage Current 12V 75mA *NEW* | 5 | 新品 | 1.5週間
B080 | RF BAY | FPS-80-8 | プリスケーラ | 50560 | Divide-By-80 Prescaler, Input Frequency 0.8 - 8GHz, Function Divider Ratio/80 , Input Power -10 to +10dBm, Output Power -1.5dBm, 100kHz SSB Phase Noise -144dBc/Hz, DC Power Voltage Current 12V 70mA *NEW* | 5 | 新品 | 1.5週間
B081 | RF BAY | FPS-128-8 | プリスケーラ | 50560 | Divide-By-128 Prescaler, Input Frequency 0.8 - 8GHz, Function Divider Ratio/128 , Input Power -10 to +10dBm, Output Power 0dBm, 100kHz SSB Phase Noise -144dBc/Hz, DC Power Voltage Current 12V 75mA *NEW* | 5 | 新品 | 1.5週間
B082 | RF BAY | FPS-136-8 | プリスケーラ | 50560 | Divide-By-136 Prescaler, Input Frequency 0.8 - 8GHz, Function Divider Ratio/136 , Input Power -10 to +10dBm, Output Power 0dBm, 100kHz SSB Phase Noise -144dBc/Hz, DC Power Voltage Current 12V 75mA *NEW* | 5 | 新品 | 1.5週間
B083 | RF BAY | FPS-160-8 | プリスケーラ | 50560 | Divide-By-160 Prescaler, Input Frequency 0.8 - 8GHz, Function Divider Ratio/160 , Input Power -10 to +10dBm, Output Power -1.5dBm, 100kHz SSB Phase Noise -144dBc/Hz, DC Power Voltage Current 12V 70mA *NEW* | 5 | 新品 | 1.5週間
B084 | RF BAY | FPS-256-8 | プリスケーラ | 50560 | Divide-By-256 Prescaler, Input Frequency 0.8 - 8GHz, Function Divider Ratio/256 , Input Power -10 to +10dBm, Output Power -1dBm, 100kHz SSB Phase Noise -144dBc/Hz, DC Power Voltage Current 12V 75mA *NEW* | 5 | 新品 | 1.5週間
B085 | RF BAY | FPS-264-8 | プリスケーラ | 50560 | Divide-By-264 Prescaler, Input Frequency 0.8 - 8GHz, Function Divider Ratio/264 , Input Power -10 to +10dBm, Output Power -1dBm, 100kHz SSB Phase Noise -144dBc/Hz, DC Power Voltage Current 12V 75mA *NEW* | 5 | 新品 | 1.5週間
B086 | RF BAY | FPS-320-8 | プリスケーラ | 50560 | Divide-By-320 Prescaler, Input Frequency 0.8 - 8GHz, Function Divider Ratio/320 , Input Power -10 to +10dBm, Output Power -1.5dBm, 100kHz SSB Phase Noise -144dBc/Hz, DC Power Voltage Current 12V 70mA *NEW* | 5 | 新品 | 1.5週間
B087 | RF BAY | FPS-512-8 | プリスケーラ | 50560 | Divide-By-512 Prescaler, Input Frequency 0.8 - 8GHz, Function Divider Ratio/512 , Input Power -10 to +10dBm, Output Power -1dBm, 100kHz SSB Phase Noise -144dBc/Hz, DC Power Voltage Current 12V 75mA *NEW* | 5 | 新品 | 1.5週間
B088 | RF BAY | FPS-520-8 | プリスケーラ | 50560 | Divide-By-520 Prescaler, Input Frequency 0.8 - 8GHz, Function Divider Ratio/520 , Input Power -10 to +10dBm, Output Power -1dBm, 100kHz SSB Phase Noise -144dBc/Hz, DC Power Voltage Current 12V 75mA *NEW* | 5 | 新品 | 1.5週間
B089 | RF BAY | FPS-640-8 | プリスケーラ | 50560 | Divide-By-640 Prescaler, Input Frequency 0.8 - 8GHz, Function Divider Ratio/640 , Input Power -10 to +10dBm, Output Power -1.5dBm, 100kHz SSB Phase Noise -144dBc/Hz, DC Power Voltage Current 12V 70mA *NEW* | 5 | 新品 | 1.5週間
B090 | RF BAY | FPS-1016-8 | プリスケーラ | 50560 | Divide-By-1016 Prescaler, Input Frequency 0.8 - 8GHz, Function Divider Ratio/1016 , Input Power -10 to +10dBm, Output Power -1.5dBm, 100kHz SSB Phase Noise -144dBc/Hz, DC Power Voltage Current 12V 70mA *NEW* | 5 | 新品 | 1.5週間
B091 | RF BAY | FPS-1024-8 | プリスケーラ | 50560 | Divide-By-1024 Prescaler, Input Frequency 0.8 - 8GHz, Function Divider Ratio/1024 , Input Power -10 to +10dBm, Output Power -1.5dBm, 100kHz SSB Phase Noise -144dBc/Hz, DC Power Voltage Current 12V 70mA *NEW* | 5 | 新品 | 1.5週間
B092 | RF BAY | FPS-2040-8 | プリスケーラ | 50560 | Divide-By-2040 Prescaler, Input Frequency 0.8 - 8GHz, Function Divider Ratio/2040 , Input Power -10 to +10dBm, Output Power -1.5dBm, 100kHz SSB Phase Noise -144dBc/Hz, DC Power Voltage Current 12V 70mA *NEW* | 5 | 新品 | 1.5週間
B093 | RF BAY | FPS-2048-8 | プリスケーラ | 50560 | Divide-By-2048 Prescaler, Input Frequency 0.8 - 8GHz, Function Divider Ratio/2048 , Input Power -10 to +10dBm, Output Power -1.5dBm, 100kHz SSB Phase Noise -144dBc/Hz, DC Power Voltage Current 12V 70mA *NEW* | 5 | 新品 | 1.5週間
B094 | RF BAY | FPS-2-12 | プリスケーラ | 52140 | Divide-By-2 Prescaler, Input Frequency 0.1 - 12.5GHz, Function Divider Ratio/2 , Input Power 15 to +10dBm, Output Power 4dBm, 100kHz SSB Phase Noise -145dBc/Hz, DC Power Voltage Current 12V 105mA *NEW* | 5 | 新品 | 1.5週間
B095 | RF BAY | FPS-4-13 | プリスケーラ | 52140 | Divide-By-4 Prescaler, Input Frequency 0.1 - 13GHz, Function Divider Ratio/4 , Input Power -15 to +10dBm, Output Power 5dBm, 100kHz SSB Phase Noise -151dBc/Hz, DC Power Voltage Current 12V 120mA *NEW* | 5 | 新品 | 1.5週間
B096 | RF BAY | FPS-6-12 | プリスケーラ | 58460 | Divide-By-6 Prescaler, Input Frequency 0.1 - 12.5GHz, Function Divider Ratio/6 , Input Power -15 to +10dBm, Output Power -1dBm, 100kHz SSB Phase Noise -144dBc/Hz, DC Power Voltage Current 12V 175mA *NEW* | 5 | 新品 | 1.5週間
B097 | RF BAY | FPS-8-12 | プリスケーラ | 52140 | Divide-By-8 Prescaler, Input Frequency 0.1 - 12GHz, Function Divider Ratio/8 , Input Power -15 to +10dBm, Output Power -6dBm, 100kHz SSB Phase Noise -153dBc/Hz, DC Power Voltage Current 12V 70mA *NEW* | 5 | 新品 | 1.5週間
B098 | RF BAY | FPS-10-12 | プリスケーラ | 58460 | Divide-By-10 Prescaler, Input Frequency 0.1 - 12GHz, Function Divider Ratio/10 , Input Power -15 to +10dBm, Output Power -1dBm, 100kHz SSB Phase Noise -144dBc/Hz, DC Power Voltage Current 12V 185mA *NEW* | 5 | 新品 | 1.5週間
B099 | RF BAY | FPS-12-13 | プリスケーラ | 58460 | Divide-By-12 Prescaler, Input Frequency 0.1 - 13GHz, Function Divider Ratio/12 , Input Power -15 to +10dBm, Output Power -1dBm, 100kHz SSB Phase Noise -145dBc/Hz, DC Power Voltage Current 12V 185mA *NEW* | 5 | 新品 | 1.5週間
B100 | RF BAY | FPS-20-13 | プリスケーラ | 58460 | Divide-By-20 Prescaler, Input Frequency 0.1 - 13GHz, Function Divider Ratio/20 , Input Power -15 to +10dBm, Output Power -1dBm, 100kHz SSB Phase Noise -145dBc/Hz, DC Power Voltage Current 12V 195mA *NEW* | 5 | 新品 | 1.5週間
B101 | RF BAY | FPS-24-12 | プリスケーラ | 58460 | Divide-By-24 Prescaler, Input Frequency 0.1 - 12GHz, Function Divider Ratio/24 , Input Power -15 to +10dBm, Output Power -1dBm, 100kHz SSB Phase Noise -147dBc/Hz, DC Power Voltage Current 12V 140mA *NEW* | 5 | 新品 | 1.5週間
B102 | RF BAY | FPS-40-12 | プリスケーラ | 58460 | Divide-By-40 Prescaler, Input Frequency 0.1 - 12GHz, Function Divider Ratio/40 , Input Power -15 to +10dBm, Output Power -1dBm, 100kHz SSB Phase Noise -147dBc/Hz, DC Power Voltage Current 12V 150mA *NEW* | 5 | 新品 | 1.5週間
B103 | RF BAY | FPS-2-18 | プリスケーラ | 69520 | Divide-By-2 Prescaler, Input Frequency 0.2 - 18GHz, Function Divider Ratio/2 , Input Power -15 to +10dBm, Output Power -4dBm, 100kHz SSB Phase Noise -150dBc/Hz, DC Power Voltage Current 12V 80mA *NEW* | 5 | 新品 | 1.5週間
B104 | RF BAY | FPS-2-20 | プリスケーラ | 75840 | Divide-By-2 Prescaler, Input Frequency 0.1 - 20GHz, Function Divider Ratio/2 , Input Power -9 to +10dBm, Output Power 0dBm, 100kHz SSB Phase Noise -153dBc/Hz, DC Power Voltage Current 5V 160mA *NEW* | 5 | 新品 | 1.5週間
B105 | RF BAY | FPS-4-18 | プリスケーラ | 69520 | Divide-By-4 Prescaler, Input Frequency 0.2 - 18GHz, Function Divider Ratio/4 , Input Power -15 to +10dBm, Output Power -4dBm, 100kHz SSB Phase Noise -150dBc/Hz, DC Power Voltage Current 12V 100mA *NEW* | 5 | 新品 | 1.5週間
B106 | RF BAY | FPS-4-20 | プリスケーラ | 75840 | Divide-By-4 Prescaler, Input Frequency 0.1 - 20GHz, Function Divider Ratio/4 , Input Power -9 to +10dBm, Output Power 0dBm, 100kHz SSB Phase Noise -153dBc/Hz, DC Power Voltage Current 5V 170mA *NEW* | 5 | 新品 | 1.5週間
B107 | RF BAY | FPS-4-26 | プリスケーラ | 126400 | Divide-By-4 Prescaler, Input Frequency 41208GHz, Function Divider Ratio/4 , Input Power -15 to +10dBm, Output Power -4dBm, 100kHz SSB Phase Noise -150dBc/Hz, DC Power Voltage Current 12V 100mA *NEW* | 5 | 新品 | 1.5週間
B108 | RF BAY | FPS-5-15 | プリスケーラ | 75840 | Divide-By-5 Prescaler, Input Frequency 0.1 - 15GHz, Function Divider Ratio/5 , Input Power -19 to +10dBm, Output Power 3dBm, 100kHz SSB Phase Noise -153dBc/Hz, DC Power Voltage Current 5V 205mA *NEW* | 5 | 新品 | 1.5週間
B109 | RF BAY | FPS-6-15 | プリスケーラ | 75840 | Divide-By-6 Prescaler, Input Frequency 0.1 - 15GHz, Function Divider Ratio/6 , Input Power -20 to +10dBm, Output Power 4dBm, 100kHz SSB Phase Noise -153dBc/Hz, DC Power Voltage Current 5V 205mA *NEW* | 5 | 新品 | 1.5週間
B110 | RF BAY | FPS-7-15 | プリスケーラ | 75840 | Divide-By-7 Prescaler, Input Frequency 0.1 - 15GHz, Function Divider Ratio/7 , Input Power -23 to +10dBm, Output Power 4dBm, 100kHz SSB Phase Noise -153dBc/Hz, DC Power Voltage Current 5V 205mA *NEW* | 5 | 新品 | 1.5週間
B111 | RF BAY | FPS-8-18 | プリスケーラ | 69520 | Divide-By-8 Prescaler, Input Frequency 0.2 - 18GHz, Function Divider Ratio/8 , Input Power -15 to +10dBm, Output Power -4dBm, 100kHz SSB Phase Noise -150dBc/Hz, DC Power Voltage Current 12V 105mA *NEW* | 5 | 新品 | 1.5週間
B112 | RF BAY | FPS-8-20 | プリスケーラ | 75840 | Divide-By-8 Prescaler, Input Frequency 0.1 - 20GHz, Function Divider Ratio/8 , Input Power -9 to +10dBm, Output Power 0dBm, 100kHz SSB Phase Noise -153dBc/Hz, DC Power Voltage Current 5V 175mA *NEW* | 5 | 新品 | 1.5週間
B113 | RF BAY | FPS-9-15 | プリスケーラ | 75840 | Divide-By-9 Prescaler, Input Frequency 0.1 - 15GHz, Function Divider Ratio/9 , Input Power -17 to +10dBm, Output Power 4dBm, 100kHz SSB Phase Noise -153dBc/Hz, DC Power Voltage Current 5V 205mA *NEW* | 5 | 新品 | 1.5週間
B114 | RF BAY | FVR-835 | マルチプライヤ | 36340 | Frequency Multiply, Input Frequency 164-170MHz, Output Frequency 820-850 MHz, RF Input Power 0dBm, Convertion Gain 2dB, Harmonic Outout(typ. F0) 0dBc, Harmonic Output(typ. F2) 2dBc, Harmonic Output(typ. F4) 90dBc, Harmonic Output(typ. F6) 98dBc, DC Power 95V 98mA *NEW* | 5 | 新品 | 1.5週間
B115 | RF BAY | FVR-880 | マルチプライヤ | 36340 | Frequency Multiply, Input Frequency 865-895MHz, Output Frequency 173-179 MHz, RF Input Power 0dBm, Convertion Gain 2dB, Harmonic Outout(typ. F0) 0dBc, Harmonic Output(typ. F2) 2dBc, Harmonic Output(typ. F4) 90dBc, Harmonic Output(typ. F6) 97dBc, DC Power 96V 97mA *NEW* | 5 | 新品 | 1.5週間
B116 | RF BAY | FVR-915 | マルチプライヤ | 36340 | Frequency Multiply, Input Frequency 180-186MHz, Output Frequency 900-930 MHz, RF Input Power 0dBm, Convertion Gain 2dB, Harmonic Outout(typ. F0) 0dBc, Harmonic Output(typ. F2) 2dBc, Harmonic Output(typ. F4) 60dBc, Harmonic Output(typ. F6) 98dBc, DC Power 95V 98mA *NEW* | 5 | 新品 | 1.5週間
B117 | RF BAY | FVR-945 | マルチプライヤ | 36340 | Frequency Multiply, Input Frequency 186-192MHz, Output Frequency 930-960 MHz, RF Input Power 3dBm, Convertion Gain -3dB, Harmonic Outout(typ. F0) 3dBc, Harmonic Output(typ. F2) -3dBc, Harmonic Output(typ. F4) 33dBc, Harmonic Output(typ. F6) 87dBc, DC Power 62V 87mA *NEW* | 5 | 新品 | 1.5週間
B118 | RF BAY | FVR-1845 | マルチプライヤ | 36340 | Frequency Multiply, Input Frequency 360-378MHz, Output Frequency 1.8-1.89GHz, RF Input Power -5dBm, Convertion Gain 7.5dB, Harmonic Outout(typ. F0) -5dBc, Harmonic Output(typ. F2) 7.5dBc, Harmonic Output(typ. F4) 40dBc, Harmonic Output(typ. F6) 65dBc, DC Power 45V 65mA *NEW* | 5 | 新品 | 1.5週間
B119 | RF BAY | FVR-2450 | マルチプライヤ | 36340 | Frequency Multiply, Input Frequency 480-500MHz, Output Frequency 2.4-2.5GHz, RF Input Power 0dBm, Convertion Gain 9dB, Harmonic Outout(typ. F0) 0dBc, Harmonic Output(typ. F2) 9dBc, Harmonic Output(typ. F4) 31dBc, Harmonic Output(typ. F6) 83dBc, DC Power 72V 83mA *NEW* | 5 | 新品 | 1.5週間
B120 | RF BAY | FMR-3-1 | トリプラ | 31600 | Frequency Tripler, Input Frequency 250-350MHz, Output Frequency 0.75-1.05GHz, RF Input Power -3dBm, Convertion Gain 4dB, Harmonic Outout(typ. F0) -3dBc, Harmonic Output(typ. F2) 7dBc, Harmonic Output(typ. F4) 40dBc, DC Power 35V 55mA *NEW* | 5 | 新品 | 1.5週間
B121 | RF BAY | FMR-3-2 | トリプラ | 31600 | Frequency Tripler, Input Frequency 320-450MHz, Output Frequency 0.96-1.35GHz, RF Input Power -3dBm, Convertion Gain 12dB, Harmonic Outout(typ. F0) -3dBc, Harmonic Output(typ. F2) 6dBc, Harmonic Output(typ. F4) 40dBc, DC Power 35V 40mA *NEW* | 5 | 新品 | 1.5週間
B122 | RF BAY | FMR-3-3 | トリプラ | 31600 | Frequency Tripler, Input Frequency 450-600MHz, Output Frequency 1.35-1.8GHz, RF Input Power -3dBm, Convertion Gain 0dB, Harmonic Outout(typ. F0) -3dBc, Harmonic Output(typ. F2 9dBc, Harmonic Output(typ. F4) 35dBc, DC Power 30V 40mA *NEW* | 5 | 新品 | 1.5週間
B123 | RF BAY | FMR-3-4 | トリプラ | 31600 | Frequency Tripler, Input Frequency 600-750MHz, Output Frequency 1.8-2.25GHz, RF Input Power -3dBm, Convertion Gain dB, Harmonic Outout(typ. F0) -3dBc, Harmonic Output(typ. F2) 4dBc, Harmonic Output(typ. F4) 45dBc, DC Power 30V 25mA *NEW* | 5 | 新品 | 1.5週間
B124 | RF BAY | FMR-3-5 | トリプラ | 31600 | Frequency Tripler, Input Frequency 0.7-1GHz, Output Frequency 2.1-3GHz, RF Input Power 0dBm, Convertion Gain dB, Harmonic Outout(typ. F0) 0dBc, Harmonic Output(typ. F2) 12dBc, Harmonic Output(typ. F4) 25dBc, DC Power 35V 40mA *NEW* | 5 | 新品 | 1.5週間
B125 | RF BAY | FMR-3-6 | トリプラ | 31600 | Frequency Tripler, Input Frequency 1-1.5GHz, Output Frequency 3-4.5GHz, RF Input Power 9dBm, Convertion Gain dB, Harmonic Outout(typ. F0) 9dBc, Harmonic Output(typ. F2) 0dBc, Harmonic Output(typ. F4) 20dBc, DC Power 20V 30mA *NEW* | 5 | 新品 | 1.5週間
B126 | RF BAY | FTR-835 | トリプラ | 36340 | Frequency Tripler, Input Frequency 274-284MHz, Output Frequency 822-852 MHz, RF Input Power 0dBm, Convertion Gain 11.5dB, Harmonic Outout(typ. F0) 0dBc, Harmonic Output(typ. F2) 10dBc, Harmonic Output(typ. F4) 93dBc, DC Power 89V 88mA *NEW* | 5 | 新品 | 1.5週間
B127 | RF BAY | FTR-880 | トリプラ | 36340 | Frequency Tripler, Input Frequency 289-299MHz, Output Frequency 867-897 MHz, RF Input Power 0dBm, Convertion Gain 12dB, Harmonic Outout(typ. F0) 0dBc, Harmonic Output(typ. F2) 9.5dBc, Harmonic Output(typ. F4) 93dBc, DC Power 103V 100mA *NEW* | 5 | 新品 | 1.5週間
B128 | RF BAY | FTR-915 | トリプラ | 36340 | Frequency Tripler, Input Frequency 300-310MHz, Output Frequency 900-930 MHz, RF Input Power 0dBm, Convertion Gain 12dB, Harmonic Outout(typ. F0) 0dBc, Harmonic Output(typ. F2) 13dBc, Harmonic Output(typ. F4) 60dBc, DC Power 85V 100mA *NEW* | 5 | 新品 | 1.5週間
B129 | RF BAY | FTR-945 | トリプラ | 36340 | Frequency Tripler, Input Frequency 310-320MHz, Output Frequency 930-960 MHz, RF Input Power 0dBm, Convertion Gain dB, Harmonic Outout(typ. F0) 0dBc, Harmonic Output(typ. F2) 11.5dBc, Harmonic Output(typ. F4) 30dBc, DC Power 60V 72mA *NEW* | 5 | 新品 | 1.5週間
B130 | RF BAY | FTR-1845 | トリプラ | 36340 | Frequency Tripler, Input Frequency 600-630MHz, Output Frequency 1.8-1.89GHz, RF Input Power 0dBm, Convertion Gain dB, Harmonic Outout(typ. F0) 0dBc, Harmonic Output(typ. F2) 12dBc, Harmonic Output(typ. F4) 35dBc, DC Power 43V 65mA *NEW* | 5 | 新品 | 1.5週間
B131 | RF BAY | FTR-2450 | トリプラ | 36340 | Frequency Tripler, Input Frequency 800-833MHz, Output Frequency 2.4-2.499GHz, RF Input Power 0dBm, Convertion Gain dB, Harmonic Outout(typ. F0) 0dBc, Harmonic Output(typ. F2) 12dBc, Harmonic Output(typ. F4) 25dBc, DC Power 42V 78mA *NEW* | 5 | 新品 | 1.5週間
B132 | RF BAY | FDR-1-2 | その他 | 23700 | Frequency Doubler, Input Frequency 0.01-1.0GHz, Output Frequency 0.02-2.0 GHz, RF Input Power +12 to +16dBm, Convertion Loss 15dB, Harmonic Outout(typ. F0) +12 to +16dBc, Harmonic Output(typ. F3) 15dBc, Harmonic Output(typ. F4) 35dBc *NEW* | 5 | 新品 | 1.5週間
B133 | RF BAY | FDR-2-4 | その他 | 23700 | Frequency Doubler, Input Frequency 0.85-2.0GHz, Output Frequency 1.7-4.0 GHz, RF Input Power +10 to +20dBm, Convertion Loss 15dB, Harmonic Outout(typ. F0) +10 to +20dBc, Harmonic Output(typ. F3) 15dBc, Harmonic Output(typ. F4) 45dBc *NEW* | 5 | 新品 | 1.5週間
B134 | RF BAY | FDR-3-6 | その他 | 23700 | Frequency Doubler, Input Frequency 1.25-3.0GHz, Output Frequency 2.5-6.0 GHz, RF Input Power +10 to +20dBm, Convertion Loss 15dB, Harmonic Outout(typ. F0) +10 to +20dBc, Harmonic Output(typ. F3) 15dBc, Harmonic Output(typ. F4) 40dBc *NEW* | 5 | 新品 | 1.5週間
B135 | RF BAY | FDR-4-8 | その他 | 23700 | Frequency Doubler, Input Frequency 2.0-4.0GHz, Output Frequency 4.0-8.0 GHz, RF Input Power +10 to +15dBm, Convertion Loss 13dB, Harmonic Outout(typ. F0) +10 to +15dBc, Harmonic Output(typ. F3) 13dBc, Harmonic Output(typ. F4) 33dBc *NEW* | 5 | 新品 | 1.5週間
B136 | RF BAY | FDR-8-16 | その他 | 23700 | Frequency Doubler, Input Frequency 4.0-8.0GHz, Output Frequency 8.0-16.0 GHz, RF Input Power +10 to +15dBm, Convertion Loss 16dB, Harmonic Outout(typ. F0) +10 to +15dBc, Harmonic Output(typ. F3) 16dBc, Harmonic Output(typ. F4) 41dBc *NEW* | 5 | 新品 | 1.5週間
B137 | RF BAY | QDR-1 | その他 | 34760 | Frequency Doubler, Input Frequency: 0.85 - 2.0GHz, Output Frequency: 1.7 - 4.0GHz, Conversion Loss: 15dB, F0 Isolation: 45dB, Input Drive Level: +10 to +20dBm, No DC Power Required, SMA Connector *NEW* | 5 | 新品 | 1.5週間
B138 | RF BAY | QDR-2 | その他 | 34760 | Frequency Doubler, Input Frequency: 1.25 - 3.0GHz, Output Frequency: 2.5 - 6.0GHz, Conversion Loss: 15dB, F0 Isolation: 40dB, Input Drive Level: +10 to +20dBm, No DC Power Required, SMA Connector *NEW* | 5 | 新品 | 1.5週間
B139 | RF BAY | QDR-3 | その他 | 34760 | Frequency Doubler, Input Frequency: 2.0 - 4.0GHz, Output Frequency: 4.0 - 8.0GHz, Conversion Loss: 14dB, F0 Isolation: 33dB, Input Drive Level: +10 to +15dBm, No DC Power Required, SMA Connector *NEW* | 5 | 新品 | 1.5週間
B140 | RF BAY | QDR-4 | その他 | 34760 | Frequency Doubler, Input Frequency: 4.0 - 8.0GHz, Output Frequency:8.0 - 16.0GHz, Conversion Loss: 16dB, F0 Isolation: 40dB, Input Drive Level: +10 to +15dBm, No DC Power Required, SMA Connector *NEW* | 5 | 新品 | 1.5週間
B141 | RF BAY | MXR-10L | ミキサー | 14220 | Mixer, LO/RF 0.01-1GHz , IF DC-800 MHz, LO Level 4dBm, Conversion Loss (Mid-Band) 7.2dBm, Conversion Loss (Max) 8.2dBm, LO-RF Isolation(Mid-Band) 60dBm, LO-RF Isolation(Min) 40dBm, LO-IF Isolation (Mid-Band) 33dBm, LO-IF Isolation(Min) 20dBm, IIP3@Center(band (typ) ) 16dBm *NEW* | 5 | 新品 | 1.5週間
B142 | RF BAY | MXR-10 | ミキサー | 14220 | Mixer, LO/RF 0.005-1GHz , IF DC-1GHz, LO Level 7dBm, Conversion Loss (Mid-Band) 7dBm, Conversion Loss (Max) 8dBm, LO-RF Isolation(Mid-Band) 47dBm, LO-RF Isolation(Min) 25dBm, LO-IF Isolation (Mid-Band) 45dBm, LO-IF Isolation(Min) 25dBm, IIP3@Center(band (typ) ) 20dBm *NEW* | 5 | 新品 | 1.5週間
B143 | RF BAY | MXR-10M | ミキサー | 14220 | Mixer, LO/RF: 0.005 - 1.0GHz, Frequency IF: DC - 1.0GHz, LO Level: +13dBm, Conversion Loss Mid-Band: 7.0dB, Conversion Loss: Max9.5dB, LO-RF Isolation Mid-Band: 39dB, LO-RF Isolation : Min20 dB, LO-IF Isolation Mid-Band: 30dB, LO-IF Isolation: Min17dB, IIP3@Center band(typ): +21dBm, ECCN: EAR99 *NEW* | 5 | 新品 | 1.5週間
B144 | RF BAY | MXR-15 | ミキサー | 14220 | Mixer, LO/RF 0.005-1.5GHz , IF DC-1000 MHz, LO Level 7dBm, Conversion Loss (Mid-Band) 7.5dBm, Conversion Loss (Max) 9.3dBm, LO-RF Isolation(Mid-Band) 40dBm, LO-RF Isolation(Min) 25dBm, LO-IF Isolation (Mid-Band) 40dBm, LO-IF Isolation(Min) 22dBm, IIP3@Center(band (typ) ) 15dBm *NEW* | 5 | 新品 | 1.5週間
B145 | RF BAY | MXR-20 | ミキサー | 14220 | Mixer, LO/RF 0.35-2GHz , IF DC-400 MHz, LO Level 7dBm, Conversion Loss (Mid-Band) 7dBm, Conversion Loss (Max) 9.2dBm, LO-RF Isolation(Mid-Band) 36dBm, LO-RF Isolation(Min) 20dBm, LO-IF Isolation (Mid-Band) 29dBm, LO-IF Isolation(Min) 20dBm, IIP3@Center(band (typ) ) 13dBm *NEW* | 5 | 新品 | 1.5週間
B146 | RF BAY | MXR-25 | ミキサー | 14220 | Mixer, LO/RF 1.4-2.5GHz , IF DC-500 MHz, LO Level 7dBm, Conversion Loss (Mid-Band) 7.5dBm, Conversion Loss (Max) 9dBm, LO-RF Isolation(Mid-Band) 30dBm, LO-RF Isolation(Min) 26dBm, LO-IF Isolation (Mid-Band) 25dBm, LO-IF Isolation(Min) 23dBm, IIP3@Center(band (typ) ) 13dBm *NEW* | 5 | 新品 | 1.5週間
B147 | RF BAY | MXR-5 | ミキサー | 14220 | Mixer, LO/RF 0.5-500 MHz , IF DC-500 MHz, LO Level 10dBm, Conversion Loss (Mid-Band) 6.5dBm, Conversion Loss (Max) 8.2dBm, LO-RF Isolation(Mid-Band) 55dBm, LO-RF Isolation(Min) 35dBm, LO-IF Isolation (Mid-Band) 45dBm, LO-IF Isolation(Min) 22dBm, IIP3@Center(band (typ) ) 15dBm *NEW* | 5 | 新品 | 1.5週間
B148 | RF BAY | MXR-5E | ミキサー | 14220 | Mixer, LO/RF 2-500 MHz , IF DC-500 MHz, LO Level 7dBm, Conversion Loss (Mid-Band) 6.0dBm, Conversion Loss (Max) 8.0dBm, LO-RF Isolation(Mid-Band) 45dBm, LO-RF Isolation(Min) 25dBm, LO-IF Isolation (Mid-Band) 45dBm, LO-IF Isolation(Min) 20dBm, IIP3@Center(band (typ) ) 16dBm *NEW* | 5 | 新品 | 1.5週間
B149 | RF BAY | MXR-5J | ミキサー | 14220 | Mixer, LO/RF 2-500MHz , IF DC-500 MHz, LO Level 10dBm, Conversion Loss (Mid-Band) 6dBm, Conversion Loss (Max) 8dBm, LO-RF Isolation(Mid-Band) 45dBm, LO-RF Isolation(Min) 30dBm, LO-IF Isolation (Mid-Band) 45dBm, LO-IF Isolation(Min) 25dBm, IIP3@Center(band (typ) ) 16dBm *NEW* | 5 | 新品 | 1.5週間
B150 | RF BAY | MXR-27 | ミキサー | 18170 | Mixer, LO/RF 0.001-2.7GHz , IF 0.001-2GHz, LO Level 10dBm, Conversion Loss (Mid-Band) 7dBm, Conversion Loss (Max) 9.5dBm, LO-RF Isolation(Mid-Band) 39dBm, LO-RF Isolation(Min) 24dBm, LO-IF Isolation (Mid-Band) 36dBm, LO-IF Isolation(Min) 20dBm, IIP3@Center(band (typ) ) 20dBm *NEW* | 5 | 新品 | 1.5週間
B151 | RF BAY | MXR-12M | ミキサー | 15010 | Mixer, LO/RF 0.01-1.2GHz , IF DC-1.2GHz, LO Level 13dBm, Conversion Loss (Mid-Band) 8dBm, Conversion Loss (Max) 8.5dBm, LO-RF Isolation(Mid-Band) 45dBm, LO-RF Isolation(Min) 32dBm, LO-IF Isolation (Mid-Band) 42dBm, LO-IF Isolation(Min) 27dBm, IIP3@Center(band (typ) ) 22dBm *NEW* | 5 | 新品 | 1.5週間
B152 | RF BAY | MXR-25DM | ミキサー | 19750 | Mixer, LO/RF 0.04-2.5GHz , IF DC-1GHz, LO Level 13dBm, Conversion Loss (Mid-Band) 8dBm, Conversion Loss (Max) 9dBm, LO-RF Isolation(Mid-Band) 37dBm, LO-RF Isolation(Min) 27dBm, LO-IF Isolation (Mid-Band) 35dBm, LO-IF Isolation(Min) 25dBm, IIP3@Center(band (typ) ) 26dBm *NEW* | 5 | 新品 | 1.5週間
B153 | RF BAY | MXR-25M | ミキサー | 15010 | Mixer, LO/RF 0.005-2.5GHz , IF 0.005-1.5GHz, LO Level 13dBm, Conversion Loss (Mid-Band) 8.5dBm, Conversion Loss (Max) 9.8dBm, LO-RF Isolation(Mid-Band) 34dBm, LO-RF Isolation(Min) 23dBm, LO-IF Isolation (Mid-Band) 32dBm, LO-IF Isolation(Min) 20dBm, IIP3@Center(band (typ) ) 18dBm *NEW* | 5 | 新品 | 1.5週間
B154 | RF BAY | MXR-35M | ミキサー | 17380 | Mixer, LO/RF 0.005-3.5GHz , IF 0.005-2.5GHz, LO Level 13dBm, Conversion Loss (Mid-Band) 8.9dBm, Conversion Loss (Max) 10.5dBm, LO-RF Isolation(Mid-Band) 38dBm, LO-RF Isolation(Min) 18dBm, LO-IF Isolation (Mid-Band) 28dBm, LO-IF Isolation(Min) 18dBm, IIP3@Center(band (typ) ) 18dBm *NEW* | 5 | 新品 | 1.5週間
B155 | RF BAY | MXR-42M | ミキサー | 18170 | Mixer, LO/RF 0.005-4.2GHz , IF 0.005-3.5GHz, LO Level 13dBm, Conversion Loss (Mid-Band) 9.8dBm, Conversion Loss (Max) 11.5dBm, LO-RF Isolation(Mid-Band) 29dBm, LO-RF Isolation(Min) 20dBm, LO-IF Isolation (Mid-Band) 26dBm, LO-IF Isolation(Min) 17dBm, IIP3@Center(band (typ) ) 17dBm *NEW* | 5 | 新品 | 1.5週間
B156 | RF BAY | MXR-42T | ミキサー | 15800 | Mixer, LO/RF 800-4200 MHz , IF DC-800 MHz, LO Level 13dBm, Conversion Loss (Mid-Band) 9.0dBm, Conversion Loss (Max) 10.8dBm, LO-RF Isolation(Mid-Band) 35dBm, LO-RF Isolation(Min) 25dBm, LO-IF Isolation (Mid-Band) 18dBm, LO-IF Isolation(Min) 10dBm, IIP3@Center(band (typ) ) 19dBm *NEW* | 5 | 新品 | 1.5週間
B157 | RF BAY | MXR-45M | ミキサー | 22120 | Mixer, LO/RF 1.5-4.5GHz , IF DC-1.5GHz, LO Level 13dBm, Conversion Loss (Mid-Band) 8.5dBm, Conversion Loss (Max) 10dBm, LO-RF Isolation(Mid-Band) 40dBm, LO-RF Isolation(Min) 29dBm, LO-IF Isolation (Mid-Band) 35dBm, LO-IF Isolation(Min) 27dBm, IIP3@Center(band (typ) ) 19dBm *NEW* | 5 | 新品 | 1.5週間
B158 | RF BAY | MXR-60M | ミキサー | 20540 | Mixer, LO/RF 2.5-6GHz , IF DC-1.5GHz, LO Level 13dBm, Conversion Loss (Mid-Band) 8.5dBm, Conversion Loss (Max) 9.5dBm, LO-RF Isolation(Mid-Band) 28dBm, LO-RF Isolation(Min) 17dBm, LO-IF Isolation (Mid-Band) 14dBm, LO-IF Isolation(Min) 8dBm, IIP3@Center(band (typ) ) 19dBm *NEW* | 5 | 新品 | 1.5週間
B159 | RF BAY | MXR-90M | ミキサー | 23700 | Mixer, LO/RF 4.5-9GHz , IF DC-2.5GHz, LO Level 13dBm, Conversion Loss (Mid-Band) 8.5dBm, Conversion Loss (Max) 10dBm, LO-RF Isolation(Mid-Band) 25dBm, LO-RF Isolation(Min) 17dBm, LO-IF Isolation (Mid-Band) 25dBm, LO-IF Isolation(Min) 17dBm, IIP3@Center(band (typ) ) 21dBm *NEW* | 5 | 新品 | 1.5週間
B160 | RF BAY | MXR-150M | ミキサー | 25280 | Mixer, LO/RF 9-15GHz , IF DC-2.5GHz, LO Level 13dBm, Conversion Loss (Mid-Band) 8dBm, Conversion Loss (Max) 11dBm, LO-RF Isolation(Mid-Band) 40dBm, LO-RF Isolation(Min) 30dBm, LO-IF Isolation (Mid-Band) 17dBm, LO-IF Isolation(Min) 8dBm, IIP3@Center(band (typ) ) 17dBm *NEW* | 5 | 新品 | 1.5週間
B161 | RF BAY | MXR-17H | ミキサー | 19750 | Mixer, LO/RF 0.1-1.7GHz , IF 0.05-1.5GHz, LO Level 17dBm, Conversion Loss (Mid-Band) 7dBm, Conversion Loss (Max) 8.5dBm, LO-RF Isolation(Mid-Band) 34dBm, LO-RF Isolation(Min) 21dBm, LO-IF Isolation (Mid-Band) 35dBm, LO-IF Isolation(Min) 22dBm, IIP3@Center(band (typ) ) 25dBm *NEW* | 5 | 新品 | 1.5週間
B162 | RF BAY | MXR-25H | ミキサー | 22120 | Mixer, LO/RF 0.08-2.5GHz , IF 0.001-1GHz, LO Level 17dBm, Conversion Loss (Mid-Band) 8dBm, Conversion Loss (Max) 8.6dBm, LO-RF Isolation(Mid-Band) 37dBm, LO-RF Isolation(Min) 27dBm, LO-IF Isolation (Mid-Band) 33dBm, LO-IF Isolation(Min) 24dBm, IIP3@Center(band (typ) ) 30dBm *NEW* | 5 | 新品 | 1.5週間
B163 | RF BAY | MXR-25W | ミキサー | 22120 | Mixer, LO/RF 0.01-2.5GHz , IF 0.01-2.5GHz, LO Level 17dBm, Conversion Loss (Mid-Band) 7.2dBm, Conversion Loss (Max) 9dBm, LO-RF Isolation(Mid-Band) 42dBm, LO-RF Isolation(Min) 35dBm, LO-IF Isolation (Mid-Band) 34dBm, LO-IF Isolation(Min) 29dBm, IIP3@Center(band (typ) ) 27.5dBm *NEW* | 5 | 新品 | 1.5週間
B164 | RF BAY | MXR-27H | ミキサー | 22120 | Mixer, LO/RF 0.001-2.7GHz , IF 0.001-2GHz, LO Level 17dBm, Conversion Loss (Mid-Band) 7dBm, Conversion Loss (Max) 9.5dBm, LO-RF Isolation(Mid-Band) 38dBm, LO-RF Isolation(Min) 21dBm, LO-IF Isolation (Mid-Band) 31dBm, LO-IF Isolation(Min) 20dBm, IIP3@Center(band (typ) ) 27.8dBm *NEW* | 5 | 新品 | 1.5週間
B165 | RF BAY | MXR-36H | ミキサー | 20540 | Mixer, LO/RF 1.5-3.6GHz , IF DC-600 MHz, LO Level 17dBm, Conversion Loss (Mid-Band) 8dBm, Conversion Loss (Max) 9dBm, LO-RF Isolation(Mid-Band) 30dBm, LO-RF Isolation(Min) 20dBm, LO-IF Isolation (Mid-Band) 34dBm, LO-IF Isolation(Min) 20dBm, IIP3@Center(band (typ) ) 25dBm *NEW* | 5 | 新品 | 1.5週間
B166 | RF BAY | MXR-60H | ミキサー | 20540 | Mixer, LO/RF 2.5-6GHz , IF DC-2500 MHz, LO Level 17dBm, Conversion Loss (Mid-Band) 8.5dBm, Conversion Loss (Max) 9.7dBm, LO-RF Isolation(Mid-Band) 20dBm, LO-RF Isolation(Min) 17dBm, LO-IF Isolation (Mid-Band) 14dBm, LO-IF Isolation(Min) 8dBm, IIP3@Center(band (typ) ) 25dBm *NEW* | 5 | 新品 | 1.5週間
B167 | RF BAY | GXR-1 | ミキサー | 50560 | Mixer, LO/RF: 2-18GHz, IF: DC-4GHz, LO Level: +13dBm, Conversion Loss: 10dB typ., RF Input: Up to +13dBm, Input IP3: +23dBm, SMA Female All Ports *NEW* | 5 | 新品 | 1.5週間
B168 | RF BAY | GXR-10 | ミキサー | 61620 | Mixer, LO/RF: 24 - 32GHz, IF: DC - 8GHz, LO Level: +13dBm, Conversion Loss: 11dB, LO-RF Isolation : 38dB, LO-IF Isolation: 40dB, RF-IF Isolation: 30dB, Input P1dB : +13dBm, IIP3: +18dBm, ECCN: EAR99 *NEW* | 5 | 新品 | 1.5週間
B169 | RF BAY | GXR-11 | ミキサー | 41080 | Mixer, RF/LO: 4.5 - 6GHz, IF: DC - 1.5GHz, LO Level: +7dBm, Conversion Loss: 8dB, LO-RF Isolation : 28dB, LO-IF Isolation: 23dB, RF-IF Isolation: NoData, Input P1dB : +7dBm, IIP3: +13dBm, ECCN: EAR99 *NEW* | 5 | 新品 | 1.5週間
B170 | RF BAY | GXR-12 | ミキサー | 45820 | Mixer, RF/LO: 5 - 12GHz, IF: DC - 4GHz, LO Level: +10dBm, Conversion Loss: 9dB, LO-RF Isolation : 18dB, LO-IF Isolation: 20dB, RF-IF Isolation: NoData, Input P1dB : +8dBm, IIP3: +21dBm, ECCN: EAR99 *NEW* | 5 | 新品 | 1.5週間
B171 | RF BAY | GXR-13 | ミキサー | 41080 | Mixer, RF/LO: 0.8 - 2GHz, IF: DC - 0.5GHz, LO Level: +10dBm, Conversion Loss: 9dB, LO-RF Isolation : 40dB, LO-IF Isolation: 30dB, RF-IF Isolation: 22dB, Input P1dB : +8dBm, IIP3: +16dBm, ECCN: EAR99 *NEW* | 5 | 新品 | 1.5週間
B172 | RF BAY | GXR-14 | ミキサー | 41080 | Mixer, LO/RF: 1.5-4.5GHz, IF: DC-1.5GHz, LO Level: +13dBm, Conversion Loss: 8.5dB typ., RF Input: Up to +10dBm, Input IP3: +19dBm, SMA Female All Ports *NEW* | 5 | 新品 | 1.5週間
B173 | RF BAY | GXR-15 | ミキサー | 41080 | Mixer, LO/RF: 4.5-9GHz, IF: DC-2.5GHz, LO Level: +13dBm, Conversion Loss: 8.5dB typ., RF Input: Up to +10dBm, Input IP3: +21dBm, SMA Female All Ports *NEW* | 5 | 新品 | 1.5週間
B174 | RF BAY | GXR-16 | ミキサー | 45820 | Mixer, LO/RF: 9-15GHz, IF: DC-2.5GHz, LO Level: +13dBm, Conversion Loss: 8.5dB typ., RF Input: Up to +9.5dBm, Input IP3: +17dBm, SMA Female All Ports *NEW* | 5 | 新品 | 1.5週間
B175 | RF BAY | GXR-2 | ミキサー | 50560 | Mixer, LO/RF: 3-10GHz, IF: DC-4GHz, LO Level: +17dBm, Conversion Loss: 9dB typ., RF Input: Up to +15dBm, Input IP3: +23dBm, SMA Female All Ports *NEW* | 5 | 新品 | 1.5週間
B176 | RF BAY | GXR-3 | ミキサー | 50560 | Mixer, LO/RF: 5.5-14GHz, IF: DC-6GHz, LO Level: +15dBm, Conversion Loss: 7dB typ., RF Input: Up to +13dBm, Input IP3: +24dBm, SMA Female All Ports *NEW* | 5 | 新品 | 1.5週間
B177 | RF BAY | GXR-4 | ミキサー | 55300 | Mixer, LO/RF: 6-26GHz, IF: DC-8GHz, LO Level: +13dBm, Conversion Loss: 9dB typ., RF Input: Up to +11dBm, Input IP3: +22dBm, SMA Female All Ports *NEW* | 5 | 新品 | 1.5週間
B178 | RF BAY | GXR-5 | ミキサー | 50560 | Mixer, LO/RF: 7-14GHz, IF: DC-5GHz, LO Level: +13dBm, Conversion Loss: 8dB typ., RF Input: Up to +11dBm, Input IP3: +22dBm, SMA Female All Ports *NEW* | 5 | 新品 | 1.5週間
B179 | RF BAY | GXR-6 | ミキサー | 61620 | Mixer, LO/RF: 7-34GHz, IF: DC-8GHz, LO Level: +15dBm, Conversion Loss: 12dB typ., RF Input: Up to +13dBm, Input IP3: +22dBm, K-2.92mm Female RF/LO Ports, SMA Female IF Port *NEW* | 5 | 新品 | 1.5週間
B180 | RF BAY | GXR-7 | ミキサー | 50560 | Mixer, LO/RF: 11-20GHz, IF: DC-6GHz, LO Level: +13dBm, Conversion Loss: 8dB typ., RF Input: Up to +11dBm, Input IP3: +18dBm, SMA Female All Ports *NEW* | 5 | 新品 | 1.5週間
B181 | RF BAY | GXR-8 | ミキサー | 55300 | Mixer, LO/RF: 14-26GHz, IF: DC-8GHz, LO Level: +13dBm, Conversion Loss: 9dB typ., RF Input: Up to +14dBm, Input IP3: +20dBm, SMA Female All Ports *NEW* | 5 | 新品 | 1.5週間
B182 | RF BAY | GXR-9 | ミキサー | 61620 | Mixer, LO/RF: 16-30GHz, IF: DC-8GHz, LO Level: +13dBm, Conversion Loss: 10dB typ., RF Input: Up to +14dBm, Input IP3: +21dBm, K-2.92mm Female RF/LO Ports, SMA Female IF Port *NEW* | 5 | 新品 | 1.5週間
B183 | RF BAY | HPA-155 | ハイパワーアンプ | 97960 | High Power Amplifier, Frequency Range: 0.135-0.175GHz (min), Gain: 38.5dB (typ.), P3dB: > +43.0dBm, Psat: > +44.5dBm, DCpower: 12V (nominal), 9-15V OK, SMA-Female connectorized, Typ. for Mobile Radio, HAM Radio, etc *NEW* | 5 | 新品 | 1.5週間
B184 | RF BAY | HPA-480 | ハイパワーアンプ | 97960 | High Power Amplifier, Frequency Range: 0.44-0.52GHz (min), Gain: 39.5dB (typ.), P3dB: > +43.5dBm, Psat: > +44.5dBm, DCpower: 12V (nominal), 9-15V OK, SMA-Female connectorized, Typ. for Mobile Radio, HAM Radio, etc *NEW* | 5 | 新品 | 1.5週間
B185 | RF BAY | HPA-820 | ハイパワーアンプ | 99540 | High Power Amplifier, Frequency Range: 0.76-0.88GHz (min), Gain: 39.5dB (typ.), P3dB: > +42.5dBm, Psat: > +43dBm, DCpower: 12V (nominal), 9-15V OK, SMA-Female connectorized, Typ. for Mobile Radio, HAM Radio, etc. *NEW* | 5 | 新品 | 1.5週間
B186 | RF BAY | HPA-900A | ハイパワーアンプ | 75840 | High Power Amplifier, High Power Amplifier, Frequency Range: 0.85 - 0.95GHz, Gain: 40dB, Pout: +40dBm, Psat: +42dBm, IP3: +48dBm, DC Power: 12V, SMA Connector *NEW* | 5 | 新品 | 1.5週間
B187 | RF BAY | HPA-850 | ハイパワーアンプ | 75840 | High Power Amplifier, 750 - 950 MHz, Gain 40dB, Output Power 10W, Pout 40dBm, IP3 48dBm, Input VSWR 1.4:1, DC Power 12V, 2750mA *NEW* | 5 | 新品 | 1.5週間
B188 | RF BAY | HPA-900 | ハイパワーアンプ | 75840 | High Power Amplifier, 850 - 950 MHz, Gain 40dB, Output Power 10W, Pout 40dBm, IP3 50dBm, Input VSWR 1.4:1, DC Power 12V, 2650mA *NEW* | 5 | 新品 | 1.5週間
B189 | RF BAY | HPA-910 | ハイパワーアンプ | 75840 | High Power Amplifier, 880 - 940 MHz, Gain 30dB, Output Power 10W, Pout 40dBm, IP3 50dBm, Input VSWR 1.5:1, DC Power 12V, 2500mA *NEW* | 5 | 新品 | 1.5週間
B190 | RF BAY | HPA-915 | ハイパワーアンプ | 75840 | High Power Amplifier, 902 - 928 MHz, Gain 40dB, Output Power 10W, Pout 40dBm, IP3 50dBm, Input VSWR 1.4:1, DC Power 12V, 2500mA *NEW* | 5 | 新品 | 1.5週間
B191 | RF BAY | HPA-1820 | ハイパワーアンプ | 85320 | High Power Amplifier, 1.8 - 2GHz, Gain 30dB, Output Power 10W, Pout 40dBm, IP3 48dBm, Input VSWR 1.2:1, DC Power 28V, 1550mA *NEW* | 5 | 新品 | 1.5週間
B192 | RF BAY | SPA-775 | ハイパワーアンプ | 64780 | High Power Amplifier, 700 - 850 MHz, Gain 43dB, Output Power 10W, Pout 40dBm, IP3 49dBm, Input VSWR 1.3:1, DC Power 12V, 2750mA *NEW* | 5 | 新品 | 1.5週間
B193 | RF BAY | SPA-800 | ハイパワーアンプ | 64780 | High Power Amplifier, 700 - 900 MHz, Gain 43dB, Output Power 10W, Pout 40dBm, IP3 49dBm, Input VSWR 1.3:1, DC Power 12V, 2700mA *NEW* | 5 | 新品 | 1.5週間
B194 | RF BAY | SPA-850 | ハイパワーアンプ | 64780 | High Power Amplifier, 750 - 950 MHz, Gain 43dB, Output Power 10W, Pout 40dBm, IP3 49dBm, Input VSWR 1.3:1, DC Power 12V, 2500mA *NEW* | 5 | 新品 | 1.5週間
B195 | RF BAY | SPA-860 | ハイパワーアンプ | 64780 | High Power Amplifier, 760 - 960 MHz, Gain 40dB, Output Power 10W, Pout 40dBm, IP3 50dBm, Input VSWR 1.3:1, DC Power 12V, 2750mA *NEW* | 5 | 新品 | 1.5週間
B196 | RF BAY | SPA-915 | ハイパワーアンプ | 64780 | High Power Amplifier, 902 - 928 MHz, Gain 40dB, Output Power 10W, Pout 40dBm, IP3 50dBm, Input VSWR 1.2:1, DC Power 12V, 2850mA *NEW* | 5 | 新品 | 1.5週間
B197 | RF BAY | SPA-925 | ハイパワーアンプ | 64780 | High Power Amplifier, 900 - 950 MHz, Gain 40dB, Output Power 10W, Pout 40dBm, IP3 50dBm, Input VSWR 1.2:1, DC Power 12V, 2750mA *NEW* | 5 | 新品 | 1.5週間
B198 | RF BAY | LNA-150 | ローノイズアンプ | 23700 | Low Noise Amplifier, 0.005 - 300 MHz, NF 2.0 dB, Gain 30 dB, P1 10 dBm, IP3 23 dBm, VSWR(Input/Output) 1.3／1.5, DC Power 12 V 40 mA *NEW* | 5 | 新品 | 1.5週間
B199 | RF BAY | LNA-200 | ローノイズアンプ | 34760 | Low Noise Amplifier, 200 - 300 MHz, NF 1.1 dB, Gain 21 dB, P1 19 dBm, IP3 33 dBm, VSWR(Input/Output) 1.3／1.7, DC Power 15 V 75 mA *NEW* | 5 | 新品 | 1.5週間
B200 | RF BAY | LNA-250 | ローノイズアンプ | 34760 | Low Noise Amplifier, 10 - 250 MHz, NF 1.4 dB, Gain 17 dB, P1 21 dBm, IP3 39 dBm, VSWR(Input/Output) 1.4/1.1, DC Power 5 V 160 mA *NEW* | 5 | 新品 | 1.5週間
B201 | RF BAY | LNA-300 | ローノイズアンプ | 34760 | Low Noise Amplifier, 225 - 400 MHz, NF 0.8 dB, Gain 21 dB, P1 17 dBm, IP3 35 dBm, VSWR(Input/Output) 1.2/1.4, DC Power 12 V 15 mA *NEW* | 5 | 新品 | 1.5週間
B202 | RF BAY | LNA-350 | ローノイズアンプ | 34760 | Low Noise Amplifier, 200 - 500 MHz, NF 0.8 dB, Gain 22 dB, P1 19 dBm, IP3 35 dBm, VSWR(Input/Output) 1.5/1.9, DC Power 5 V 100 mA *NEW* | 5 | 新品 | 1.5週間
B203 | RF BAY | LNA-400 | ローノイズアンプ | 34760 | Low Noise Amplifier, 200 - 600 MHz, NF 0.8 dB, Gain 21 dB, P1 17 dBm, IP3 35 dBm, VSWR(Input/Output) 1.2/1.4, DC Power 12 V 75 mA *NEW* | 5 | 新品 | 1.5週間
B204 | RF BAY | LNA-440 | ローノイズアンプ | 23700 | Low Noise Amplifier, 420 - 450 MHz, NF 2.7 dB, Gain 24 dB, P1 14 dBm, IP3 26 dBm, VSWR(Input/Output) 2.5/1.2, DC Power 12 V 15 mA *NEW* | 5 | 新品 | 1.5週間
B205 | RF BAY | LNA-450 | ローノイズアンプ | 34760 | Low Noise Amplifier, 50 - 450 MHz, NF 1.4 dB, Gain 34 dB, P1 18.5 dBm, IP3 34 dBm, VSWR(Input/Output) 1.4/1.2, DC Power 12 V 100 mA *NEW* | 5 | 新品 | 1.5週間
B206 | RF BAY | LNA-500 | ローノイズアンプ | 22120 | Low Noise Amplifier, 10 - 500 MHz, NF 2.9 dB, Gain 18 dB, P1 5 dBm, IP3 14.5 dBm, VSWR(Input/Output) 1.5/1.7, DC Power 12 V 16 mA *NEW* | 5 | 新品 | 1.5週間
B207 | RF BAY | LNA-500H | ローノイズアンプ | 23700 | Low Noise Amplifier, 10 - 500 MHz, NF 3.6 dB, Gain 11 dB, P1 17.5 dBm, IP3 30 dBm, VSWR(Input/Output) 1.5/1.7, DC Power 12 V 60 mA *NEW* | 5 | 新品 | 1.5週間
B208 | RF BAY | LNA-510 | ローノイズアンプ | 31600 | Low Noise Amplifier, 10 - 550 MHz, NF 1.7 dB, Gain 27 dB, P1 19 dBm, IP3 34 dBm, VSWR(Input/Output) 1.2/1.7, DC Power 12 V 105 mA *NEW* | 5 | 新品 | 1.5週間
B209 | RF BAY | LNA-520 | ローノイズアンプ | 34760 | Low Noise Amplifier, 20 - 520 MHz, NF 1.4 dB, Gain 33 dB, P1 18 dBm, IP3 34 dBm, VSWR(Input/Output) 1.4/1.2, DC Power 12 V 100 mA *NEW* | 5 | 新品 | 1.5週間
B210 | RF BAY | LNA-530 | ローノイズアンプ | 25280 | Low Noise Amplifier, 1 - 500 MHz, NF 2 dB, Gain 30 dB, P1 13 dBm, IP3 25 dBm, VSWR(Input/Output) 1.4/1.4, DC Power 15 V 40 mA *NEW* | 5 | 新品 | 1.5週間
B211 | RF BAY | LNA-545 | ローノイズアンプ | 30020 | Low Noise Amplifier, 0.01 - 500 MHz, NF 1.9 dB, Gain 45 dB, P1 10 dBm, IP3 20 dBm, VSWR(Input/Output) 1.4/1.3, DC Power 15 V 75 mA *NEW* | 5 | 新品 | 1.5週間
B212 | RF BAY | LNA-547 | ローノイズアンプ | 37920 | Low Noise Amplifier, 10 - 700 MHz, NF 2.0 dB, Gain 47 dB, P1 22 dBm, IP3 38 dBm, VSWR(Input/Output) 1.6/1.3, DC Power 15 V 150 mA *NEW* | 5 | 新品 | 1.5週間
B213 | RF BAY | LNA-550 | ローノイズアンプ | 31600 | Low Noise Amplifier, 10 - 550 MHz, NF 0.9 dB, Gain 19 dB, P1 8 dBm, IP3 20 dBm, VSWR(Input/Output) 1.5/1.2, DC Power 12 V 30 mA *NEW* | 5 | 新品 | 1.5週間
B214 | RF BAY | LNA-580 | ローノイズアンプ | 31600 | Low Noise Amplifier, 10 - 580 MHz, NF 0.7 dB, Gain 23 dB, P1 19 dBm, IP3 33 dBm, VSWR(Input/Output) 1.5/1.5, DC Power 5 V 70 mA *NEW* | 5 | 新品 | 1.5週間
B215 | RF BAY | LNA-580T | ローノイズアンプ | 31600 | Low Noise Amplifier, 10 - 580 MHz, NF 0.7 dB, Gain 23 dB, P1 19 dBm, IP3 33 dBm, VSWR(Input/Output) 1.5/1.5, DC Power 12 V 70 mA *NEW* | 5 | 新品 | 1.5週間
B216 | RF BAY | LNA-600 | ローノイズアンプ | 34760 | Low Noise Amplifier, 0.2 - 1GHz, NF 0.85 dB, Gain 20 dB, P1 17 dBm, IP3 35 dBm, VSWR(Input/Output) 1.3/1.5, DC Power 12 V 75 mA *NEW* | 5 | 新品 | 1.5週間
B217 | RF BAY | LNA-605 | ローノイズアンプ | 34760 | Low Noise Amplifier, 10 - 600 MHz, NF 1 dB, Gain 40 dB, P1 17 dBm, IP3 31 dBm, VSWR(Input/Output) 1.5/1.2, DC Power 5 V 135 mA *NEW* | 5 | 新品 | 1.5週間
B218 | RF BAY | LNA-650 | ローノイズアンプ | 37920 | Low Noise Amplifier, 0.03 - 600 MHz, NF 2.2 dB, Gain 50 dB, P1 13.5 dBm, IP3 25 dBm, VSWR(Input/Output) 1.5/1.2, DC Power 15 V 85 mA *NEW* | 5 | 新品 | 1.5週間
B219 | RF BAY | LNA-700 | ローノイズアンプ | 37920 | Low Noise Amplifier, 10 - 700 MHz, NF 1 dB, Gain 40 dB, P1 25 dBm, IP3 35.8 dBm, VSWR(Input/Output) 1.5/1.2, DC Power 5 V 240 mA *NEW* | 5 | 新品 | 1.5週間
B220 | RF BAY | LNA-750 | ローノイズアンプ | 41080 | Low Noise Amplifier, Frequency Range: 0.3 - 1.2GHz, Gain: 40dB, P1dB: +19dBm, IP3: +34dBm, Noise Figure: 0.5dB (typ.), DC Power: 12V @ 125mA, SMA-female connectorized *NEW* | 5 | 新品 | 1.5週間
B221 | RF BAY | LNA-800 | ローノイズアンプ | 41080 | Low Noise Amplifier, Frequency Range: 0.3 - 1.3GHz, Gain: 34dB, P1dB: +22.5dBm, IP3: +39dBm, Noise Figure: 0.5dB (typ.), DC Power: 12V @ 190mA, SMA-female connectorized *NEW* | 5 | 新品 | 1.5週間
B222 | RF BAY | LNA-840 | ローノイズアンプ | 31600 | Low Noise Amplifier, 10 - 800 MHz, NF 2.2 dB, Gain 40 dB, P1 17 dBm, IP3 30 dBm, VSWR(Input/Output) 1.7/1.2, DC Power 12 V 100 mA *NEW* | 5 | 新品 | 1.5週間
B223 | RF BAY | LNA-850 | ローノイズアンプ | 30020 | Low Noise Amplifier, 750 - 950 MHz, NF 1.2 dB, Gain 17 dB, P1 16.5 dBm, IP3 30 dBm, VSWR(Input/Output) 1.4/1.2, DC Power 5 V 60 mA *NEW* | 5 | 新品 | 1.5週間
B224 | RF BAY | LNA-900 | ローノイズアンプ | 23700 | Low Noise Amplifier, 880 - 960 MHz, NF 1.2 dB, Gain 23 dB, P1 13 dBm, IP3 25 dBm, VSWR(Input/Output) 2.4/1.4, DC Power 12 V 25 mA *NEW* | 5 | 新品 | 1.5週間
B225 | RF BAY | LNA-910 | ローノイズアンプ | 34760 | Low Noise Amplifier, Frequency Range: 0.9 - 1.0GHz, Gain: 10dB, P1dB: +13dBm, IP3: +27dBm, Noise Figure: 0.7dB (typ.), DC Power: 9V to 24V, Internally voltage regulated, DC Power reverse protected, SMA-female connectorized *NEW* | 5 | 新品 | 1.5週間
B226 | RF BAY | LNA-915 | ローノイズアンプ | 23700 | Low Noise Amplifier, 902 - 928 MHz, NF 1.2 dB, Gain 24 dB, P1 13 dBm, IP3 25 dBm, VSWR(Input/Output) 2.4/1.4, DC Power 12 V 25 mA *NEW* | 5 | 新品 | 1.5週間
B227 | RF BAY | LNA-925 | ローノイズアンプ | 41080 | Low Noise Amplifier, Frequency Range: 0.35 - 1.5GHz, Gain: 30dB, P1dB: +22dBm, IP3: +33dBm, Noise Figure: 1dB (typ.), DC Power: 5V/160mA, SMA-female connectorized *NEW* | 5 | 新品 | 1.5週間
B228 | RF BAY | LNA-930 | ローノイズアンプ | 36340 | Low Noise Amplifier, Frequency Range: 30 - 930 MHz, Gain: 30dB, P1dB: +19dBm, IP3: +35dBm, Noise Figure: 1.3 dB (typ.), DC Power: 12 V/115 mA, SMA-female connectorized *NEW* | 5 | 新品 | 1.5週間
B229 | RF BAY | LNA-950 | ローノイズアンプ | 41080 | Low Noise Amplifier, Frequency Range: 0.35 - 1.55GHz, Gain: 34dB, P1dB: +18.5dBm, IP3: +32dBm, Noise Figure: 0.5dB (typ.), DC Power: 12V @ 170mA, SMA-female connectorized *NEW* | 5 | 新品 | 1.5週間
B230 | RF BAY | LNA-1000 | ローノイズアンプ | 23700 | Low Noise Amplifier, 0.01 - 1GHz, NF 2 dB, Gain 33 dB, P1 11 dBm, IP3 23 dBm, VSWR(Input/Output) 1.5/1.5, DC Power 12 V 35 mA *NEW* | 5 | 新品 | 1.5週間
B231 | RF BAY | LNA-1018 | ローノイズアンプ | 31600 | Low Noise Amplifier, 0.05 - 1GHz, NF 1 dB, Gain 18 dB, P1 17 dBm, IP3 31 dBm, VSWR(Input/Output) 1.8/1.4, DC Power 12 V 70 mA *NEW* | 5 | 新品 | 1.5週間
B232 | RF BAY | LNA-1030 | ローノイズアンプ | 34760 | Low Noise Amplifier, 0.02 - 1GHz, NF 1.3 dB, Gain 30 dB, P1 17 dBm, IP3 31 dBm, VSWR(Input/Output) 1.2/1.2, DC Power 12 V 140 mA *NEW* | 5 | 新品 | 1.5週間
B233 | RF BAY | LNA-1035 | ローノイズアンプ | 31600 | Low Noise Amplifier, 0.5 - 1GHz, NF 1.8 dB, Gain 35 dB, P1 13 dBm, IP3 24 dBm, VSWR(Input/Output) 1.5/1.4, DC Power 12 V 80 mA *NEW* | 5 | 新品 | 1.5週間
B234 | RF BAY | LNA-1036 | ローノイズアンプ | 41080 | Low Noise Amplifier,Frequency Range: 0.5-1.0GHz, Gain: 36dB, P1dB: +22dBm, IP3: +38dBm, Noise Figure: 1.0dB, DC Power: 10V-18V/175mA, SMA Connector *NEW* | 5 | 新品 | 1.5週間
B235 | RF BAY | LNA-1045 | ローノイズアンプ | 34760 | Low Noise Amplifier, 0.05 - 1GHz, NF 2.1 dB, Gain 45 dB, P1 22 dBm, IP3 32 dBm, VSWR(Input/Output) 1.8/1.5, DC Power 12 V 140 mA *NEW* | 5 | 新品 | 1.5週間
B236 | RF BAY | LNA-1050 | ローノイズアンプ | 34760 | Low Noise Amplifier, 0.01 - 1GHz, NF 2.2 dB, Gain 50 dB, P1 13 dBm, IP3 24 dBm, VSWR(Input/Output) 1.9/1.3, DC Power 12 V 88 mA *NEW* | 5 | 新品 | 1.5週間
B237 | RF BAY | LNA-1070 | ローノイズアンプ | 41080 | Low Noise Amplifier, 30 - 1030 MHz, NF 2.0 dB, Gain 45 dB, P1 25 dBm, IP3 37 dBm, VSWR(Input/Output) 1.9/1.5, DC Power 12 V 195 mA *NEW* | 5 | 新品 | 1.5週間
B238 | RF BAY | LNA-1100 | ローノイズアンプ | 41080 | Low Noise Amplifier, Frequency Range: 0.7 - 1.5GHz, Gain: 37dB, P1dB: +19dBm, IP3: +33dBm, Noise Figure: 0.6dB (typ.), DC Power: 12V @ 140mA, SMA-female connectorized *NEW* | 5 | 新品 | 1.5週間
B239 | RF BAY | LNA-1150 | ローノイズアンプ | 41080 | Low Noise Amplifier, Frequency Range: 0.3 - 2.0GHz, Gain: 37dB, P1dB: +20dBm, IP3: +33dBm, Noise Figure: 0.6dB (typ.), DC Power: 12V @ 150mA, SMA-female connectorized *NEW* | 5 | 新品 | 1.5週間
B240 | RF BAY | LNA-1200 | ローノイズアンプ | 23700 | Low Noise Amplifier, 1.15 - 1.3GHz, NF 1.2 dB, Gain 20 dB, P1 12 dBm, IP3 24 dBm, VSWR(Input/Output) 2.0/1.6, DC Power 12 V 25 mA *NEW* | 5 | 新品 | 1.5週間
B241 | RF BAY | LNA-1217 | ローノイズアンプ | 34760 | Low Noise Amplifier, 1.2 - 1.7 GHz, NF 0.6 dB, Gain 15 dB, P1 19 dBm, IP3 34 dBm, VSWR(Input/Output) 1.4/1.8, DC Power 12 V 45 mA *NEW* | 5 | 新品 | 1.5週間
B242 | RF BAY | LNA-1225 | ローノイズアンプ | 23700 | Low Noise Amplifier, 1.215 - 1.24GHz, NF 1.2 dB, Gain 21 dB, P1 12 dBm, IP3 24 dBm, VSWR(Input/Output) 1.7/1.9, DC Power 12 V 25 mA *NEW* | 5 | 新品 | 1.5週間
B243 | RF BAY | LNA-1240 | ローノイズアンプ | 37920 | Low Noise Amplifier, 0.1 - 1.2GHz, NF 3.5 dB, Gain 41 dB, P1 19 dBm, IP3 32 dBm, VSWR(Input/Output) 1.5/1.5, DC Power 15 V 120 mA *NEW* | 5 | 新品 | 1.5週間
B244 | RF BAY | LNA-1245 | ローノイズアンプ | 34760 | Low Noise Amplifier, 0.05 - 1.2GHz, NF 2.2 dB, Gain 45 dB, P1 12 dBm, IP3 23 dBm, VSWR(Input/Output) 1.5/1.2, DC Power 12 V 88 mA *NEW* | 5 | 新品 | 1.5週間
B245 | RF BAY | LNA-1300 | ローノイズアンプ | 37920 | Low Noise Amplifier, 0.55 - 1.3GHz, NF 0.55 dB, Gain 15.5 dB, P1 21 dBm, IP3 38 dBm, VSWR(Input/Output) 1.1/1.5, DC Power 5 V 90 mA *NEW* | 5 | 新品 | 1.5週間
B246 | RF BAY | LNA-1330 | ローノイズアンプ | 41080 | Low Noise Amplifier, 0.1 - 1.3GHz, NF 1.5 dB, Gain 33 dB, P1 20 dBm, IP3 34 dBm, VSWR(Input/Output) 1.3/1.3, DC Power 12 V 165 mA *NEW* | 5 | 新品 | 1.5週間
B247 | RF BAY | LNA-1350 | ローノイズアンプ | 42660 | Low Noise Amplifier, Frequency Range: 0.7 - 2.0GHz, Gain: 35dB, P1dB: +23dBm, IP3: +37dBm, Noise Figure: 0.8dB (typ.), DC Power: 12V @ 170mA, SMA-female connectorized *NEW* | 5 | 新品 | 1.5週間
B248 | RF BAY | LNA-1400 | ローノイズアンプ | 34760 | Low Noise Amplifier, 0.1 - 1.4GHz, NF 0.8 dB, Gain 20 dB, P1 17 dBm, IP3 35 dBm, VSWR(Input/Output) 1.25/1.35, DC Power 12 V 75 mA *NEW* | 5 | 新品 | 1.5週間
B249 | RF BAY | LNA-1440 | ローノイズアンプ | 34760 | Low Noise Amplifier, 0.01 - 1400 MHz, NF 2.7 dB, Gain 40 dB, P1 19 dBm, IP3 32 dBm, VSWR(Input/Output) 1.4/1.4, DC Power 15 V 120 mA *NEW* | 5 | 新品 | 1.5週間
B250 | RF BAY | LNA-1450 | ローノイズアンプ | 25280 | Low Noise Amplifier, 0.01 - 1450 MHz, NF 2 dB, Gain 30 dB, P1 9 dBm, IP3 21 dBm, VSWR(Input/Output) 1.5/1.8, DC Power 12 V 35 mA *NEW* | 5 | 新品 | 1.5週間
B251 | RF BAY | LNA-1500 | ローノイズアンプ | 23700 | Low Noise Amplifier, 0.01 - 1.5GHz, NF 3.3 dB, Gain 26 dB, P1 10 dBm, IP3 23 dBm, VSWR(Input/Output) 1.5/2.0, DC Power 12 V 45 mA *NEW* | 5 | 新品 | 1.5週間
B252 | RF BAY | LNA-1520 | ローノイズアンプ | 31600 | Low Noise Amplifier, 0.02 - 1.5GHz, NF 1 dB, Gain 20 dB, P1 17 dBm, IP3 35 dBm, VSWR(Input/Output) 1.5/1.7, DC Power 12 V 70 mA *NEW* | 5 | 新品 | 1.5週間
B253 | RF BAY | LNA-1535 | ローノイズアンプ | 42660 | Low Noise Amplifier, Frequency Range: 0.1-2.0GHz, Gain: 35dB, P1dB: +23dBm, IP3: +37dBm, Noise Figure: 1dB (typ.), DC Power: 12V @ 180mA, SMA-female connectorized *NEW* | 5 | 新品 | 1.5週間
B254 | RF BAY | LNA-1550 | ローノイズアンプ | 36340 | Low Noise Amplifier, Frequency Range: 50 - 1550 MHz, Gain: 47dB, P1dB: +20dBm, IP3: +33dBm, Noise Figure: 2.7dB (typ.), DC Power: 12V @ 140mA, SMA-female connectorized *NEW* | 5 | 新品 | 1.5週間
B255 | RF BAY | LNA-1570 | ローノイズアンプ | 41080 | Low Noise Amplifier, Frequency Range: 50 - 2000 MHz, Gain: 40dB, P1dB: +24dBm, IP3: +37dBm, Noise Figure: 3.2dB (typ.), DC Power: 12V @ 200mA, SMA-female connectorized *NEW* | 5 | 新品 | 1.5週間
B256 | RF BAY | LNA-1620 | ローノイズアンプ | 23700 | Low Noise Amplifier, 1.6 - 2GHz, NF 1.1 dB, Gain 18 dB, P1 14 dBm, IP3 25 dBm, VSWR(Input/Output) 1.9/1.3, DC Power 12 V 25 mA *NEW* | 5 | 新品 | 1.5週間
B257 | RF BAY | LNA-1700 | ローノイズアンプ | 30020 | Low Noise Amplifier, 1.4 - 2GHz, NF 1.4 dB, Gain 16.5 dB, P1 16 dBm, IP3 29 dBm, VSWR(Input/Output) 1.2/1.7, DC Power 5 V 50 mA *NEW* | 5 | 新品 | 1.5週間
B258 | RF BAY | LNA-1800 | ローノイズアンプ | 25280 | Low Noise Amplifier, 0.001-1800 MHz, NF 2.2 dB, Gain 30 dB, P1 8 dBm, IP3 +20- dBm, VSWR(Input/Output) 1.9/1.4, DC Power 12 V 40 mA *NEW* | 5 | 新品 | 1.5週間
B259 | RF BAY | LNA-1820 | ローノイズアンプ | 34760 | Low Noise Amplifier, 1.8 - 2GHz, NF 1.1 dB, Gain 16 dB, P1 26 dBm, IP3 39 dBm, VSWR(Input/Output) 1.7/1.4, DC Power 5 V 160 mA *NEW* | 5 | 新品 | 1.5週間
B260 | RF BAY | LNA-1822 | ローノイズアンプ | 23700 | Low Noise Amplifier, 1.8 - 2.2GHz, NF 1.3 dB, Gain 17.5 dB, P1 14 dBm, IP3 25 dBm, VSWR(Input/Output) 1.7/1.4, DC Power 12 V 25 mA *NEW* | 5 | 新品 | 1.5週間
B261 | RF BAY | LNA-1835 | ローノイズアンプ | 31600 | Low Noise Amplifier, 0.2 - 1.8GHz, NF 1.8 dB, Gain 35 dB, P1 13 dBm, IP3 24 dBm, VSWR(Input/Output) 2.0/1.4, DC Power 12 V 35 mA *NEW* | 5 | 新品 | 1.5週間
B262 | RF BAY | LNA-2000 | ローノイズアンプ | 25280 | Low Noise Amplifier, 0.01 - 2000 MHz, NF 3.2 dB, Gain 26 dB, P1 10 dBm, IP3 23 dBm, VSWR(Input/Output) 1.5/1.4, DC Power 12 V 45 mA *NEW* | 5 | 新品 | 1.5週間
B263 | RF BAY | LNA-2024 | ローノイズアンプ | 23700 | Low Noise Amplifier, 2 - 2.4GHz, NF 1.4 dB, Gain 17 dB, P1 13 dBm, IP3 25 dBm, VSWR(Input/Output) 1.7/1.4, DC Power 12 V 25 mA *NEW* | 5 | 新品 | 1.5週間
B264 | RF BAY | LNA-2030 | ローノイズアンプ | 37920 | Low Noise Amplifier, 2 - 3GHz, NF 0.9 dB, Gain 19 dB, P1 19.5 dBm, IP3 33.5 dBm, VSWR(Input/Output) 1.7/2.0, DC Power 5 V 95 mA *NEW* | 5 | 新品 | 1.5週間
B265 | RF BAY | LNA-2035 | ローノイズアンプ | 42660 | Low Noise Amplifier, 700 - 2700 MHz, NF 0.6 dB, Gain 35 dB, P1 25 dBm, IP3 38.5 dBm, VSWR(Input/Output) 1.7/1.6, DC Power 12 V 230 mA *NEW* | 5 | 新品 | 1.5週間
B266 | RF BAY | LNA-2227 | ローノイズアンプ | 23700 | Low Noise Amplifier, 2.2 - 2.7GHz, NF 1.4 dB, Gain 16 dB, P1 14 dBm, IP3 26 dBm, VSWR(Input/Output) 1.6/1.3, DC Power 12 V 25 mA *NEW* | 5 | 新品 | 1.5週間
B267 | RF BAY | LNA-2250 | ローノイズアンプ | 37920 | Low Noise Amplifier, 1.65 - 2.25GHz, NF 0.8 dB, Gain 18 dB, P1 20 dBm, IP3 36 dBm, VSWR(Input/Output) 1.4/1.3, DC Power 5 V 115 mA *NEW* | 5 | 新品 | 1.5週間
B268 | RF BAY | LNA-2428 | ローノイズアンプ | 23700 | Low Noise Amplifier, 2.4 - 2.8GHz, NF 1.6 dB, Gain 15 dB, P1 13 dBm, IP3 25 dBm, VSWR(Input/Output) 1.6/1.3, DC Power 12 V 25 mA *NEW* | 5 | 新品 | 1.5週間
B269 | RF BAY | LNA-2400 | ローノイズアンプ | 23700 | Low Noise Amplifier, 2.4 - 2.5GHz, NF 1.7 dB, Gain 24 dB, P1 10 dBm, IP3 20 dBm, VSWR(Input/Output) 2.0/1.5, DC Power 12 V 45 mA *NEW* | 5 | 新品 | 1.5週間
B270 | RF BAY | LNA-2425 | ローノイズアンプ | 34760 | Low Noise Amplifier, 2.4 - 2.5GHz, NF 0.85 dB, Gain 14 dB, P1 26 dBm, IP3 39 dBm, VSWR(Input/Output) 1.9/1.2, DC Power 5 V 170 mA *NEW* | 5 | 新品 | 1.5週間
B271 | RF BAY | LNA-2450 | ローノイズアンプ | 23700 | Low Noise Amplifier, 2.4 - 2.5GHz, NF 1.5 dB, Gain 16 dB, P1 14 dBm, IP3 26 dBm, VSWR(Input/Output) 1.6/1.3, DC Power 12 V 25 mA *NEW* | 5 | 新品 | 1.5週間
B272 | RF BAY | LNA-2500 | ローノイズアンプ | 28440 | Low Noise Amplifier, 0.0001 - 2.5GHz, NF 2.4 dB, Gain 25 dB, P1 -1 dBm, IP3 8 dBm, VSWR(Input/Output) 1.2/1.7, DC Power 12 V 17 mA *NEW* | 5 | 新品 | 1.5週間
B273 | RF BAY | LNA-2535 | ローノイズアンプ | 42660 | Low Noise Amplifier, 500 - 2500 MHz, NF 0.6 dB, Gain 35 dB, P1 25 dBm, IP3 38.5 dBm, VSWR(Input/Output) 1.5/1.5, DC Power 12 V 230 mA *NEW* | 5 | 新品 | 1.5週間
B274 | RF BAY | LNA-2600 | ローノイズアンプ | 23700 | Low Noise Amplifier, 2.5 - 2.7GHz, NF 1.8 dB, Gain 23 dB, P1 10 dBm, IP3 20 dBm, VSWR(Input/Output) 2.3/1.5, DC Power 12 V 45 mA *NEW* | 5 | 新品 | 1.5週間
B275 | RF BAY | LNA-2700 | ローノイズアンプ | 23700 | Low Noise Amplifier, 2.2 - 3.2GHz, NF 1.7 dB, Gain 23 dB, P1 10 dBm, IP3 20 dBm, VSWR(Input/Output) 2.5/1.5, DC Power 12 V 45 mA *NEW* | 5 | 新品 | 1.5週間
B276 | RF BAY | LNA-3000A | ローノイズアンプ | 31600 | Low Noise Amplifier, 0.04 - 3GHz, NF 1.3 dB, Gain 16 dB, P1 8 dBm, IP3 22 dBm, VSWR(Input/Output) 1.5/1.5, DC Power 3 V 18 mA *NEW* | 5 | 新品 | 1.5週間
B277 | RF BAY | LNA-3000B | ローノイズアンプ | 31600 | Low Noise Amplifier, 0.04 - 3GHz, NF 1.3 dB, Gain 17.5 dB, P1 19 dBm, IP3 32 dBm, VSWR(Input/Output) 2.0/2.0, DC Power 5 V 60 mA *NEW* | 5 | 新品 | 1.5週間
B278 | RF BAY | LNA-3000C | ローノイズアンプ | 31600 | Low Noise Amplifier, 40 - 3000 MHz, NF 1.3 dB, Gain 17.5 dB, P1 19 dBm, IP3 32 dBm, VSWR(Input/Output) 2.0/2.0, DC Power 12 V 60 mA *NEW* | 5 | 新品 | 1.5週間
B279 | RF BAY | LNA-3035 | ローノイズアンプ | 42660 | Low Noise Amplifier, 1000 - 3000 MHz, NF 0.6 dB, Gain 35 dB, P1 25 dBm, IP3 38.5 dBm, VSWR(Input/Output) 1.7/1.6, DC Power 12 V 230 mA *NEW* | 5 | 新品 | 1.5週間
B280 | RF BAY | LNA-3040 | ローノイズアンプ | 37920 | Low Noise Amplifier, 3 - 4GHz, NF 1 dB, Gain 17.5 dB, P1 18.5 dBm, IP3 33.7 dBm, VSWR(Input/Output) 1.8/1.4, DC Power 5 V 65 mA *NEW* | 5 | 新品 | 1.5週間
B281 | RF BAY | LNA-4000 | ローノイズアンプ | 23700 | Low Noise Amplifier, 3 - 5GHz, NF 2 dB, Gain 20 dB, P1 4.5 dBm, IP3 15 dBm, VSWR(Input/Output) 1.8/1.1, DC Power 12 V 20 mA *NEW* | 5 | 新品 | 1.5週間
B282 | RF BAY | LNA-4020 | ローノイズアンプ | 41080 | Low Noise Amplifier, 0.02 - 4GHz, NF 2 dB, Gain 25 dB, P1 12 dBm, IP3 27 dBm, VSWR(Input/Output) 1.8/1.4, DC Power 12 V 135 mA *NEW* | 5 | 新品 | 1.5週間
B283 | RF BAY | LNA-4050 | ローノイズアンプ | 42660 | Low Noise Amplifier, 0.02 - 4GHz, NF 2 dB, Gain 25 dB, P1 18 dBm, IP3 35 dBm, VSWR(Input/Output) 1.6/1.5, DC Power 5 V 160 mA *NEW* | 5 | 新品 | 1.5週間
B284 | RF BAY | LNA-4560 | ローノイズアンプ | 37920 | Low Noise Amplifier, 4.5 - 6GHz, NF 1.1 dB, Gain 15 dB, P1 18.4 dBm, IP3 31.2 dBm, VSWR(Input/Output) 2.5/1.5, DC Power 5 V 65 mA *NEW* | 5 | 新品 | 1.5週間
B285 | RF BAY | LNA-5200 | ローノイズアンプ | 28440 | Low Noise Amplifier, 5.1 - 5.3GHz, NF 2 dB, Gain 16 dB, P1 12 dBm, IP3 24 dBm, VSWR(Input/Output) 1.5/1.5, DC Power 12 V 55 mA *NEW* | 5 | 新品 | 1.5週間
B286 | RF BAY | LNA-5500 | ローノイズアンプ | 28440 | Low Noise Amplifier, 5 - 6GHz, NF 2 dB, Gain 16 dB, P1 12 dBm, IP3 24 dBm, VSWR(Input/Output) 1.5/1.6, DC Power 12 V 55 mA *NEW* | 5 | 新品 | 1.5週間
B287 | RF BAY | LNA-5800 | ローノイズアンプ | 28440 | Low Noise Amplifier, 5.7 - 5.9GHz, NF 2 dB, Gain 16 dB, P1 12 dBm, IP3 24 dBm, VSWR(Input/Output) 1.7/1.4, DC Power 12 V 55 mA *NEW* | 5 | 新品 | 1.5週間
B288 | RF BAY | LNA-6500 | ローノイズアンプ | 34760 | Low Noise Amplifier, 5.8 - 6.5GHz, NF 2.5 dB, Gain 18 dB, P1 14 dBm, IP3 27 dBm, VSWR(Input/Output) 1.6/2.0, DC Power 12 V 88 mA *NEW* | 5 | 新品 | 1.5週間
B289 | RF BAY | LNA-6G | ローノイズアンプ | 23700 | Low Noise Amplifier, 0.5 - 6GHz, NF 1.8 dB, Gain 22 dB, P1 4 dBm, IP3 15 dBm, VSWR(Input/Output) 1.3/1.4, DC Power 12 V 15 mA *NEW* | 5 | 新品 | 1.5週間
B290 | RF BAY | LNA-8G | ローノイズアンプ | 41080 | Low Noise Amplifier, 1 - 8GHz, NF 1.6 dB, Gain 24 dB, P1 6.3 dBm, IP3 16 dBm, VSWR(Input/Output) 1.5/1.2, DC Power 12 V 20 mA *NEW* | 5 | 新品 | 1.5週間
B291 | RF BAY | LNA-14G | ローノイズアンプ | 75840 | Low Noise Amplifier, 7 - 14GHz, NF 1.8 dB, Gain 17 dB, P1 13 dBm, IP3 25 dBm, VSWR(Input/Output) 1.5/1.5, DC Power 5 V 60 mA *NEW* | 5 | 新品 | 1.5週間
B292 | RF BAY | DCA-50-08 | アンプ | 41080 | DC Coupled Amplifier, DC - 2GHz, Power Gain 8 dB, P1 11 dB, IP3 25 dBm, Voltage Gain 5, VSWR(In/Out) -25dB, DC Power +/-12 V +/-45 mA *NEW* | 5 | 新品 | 1.5週間
B293 | RF BAY | DCA-50-14 | アンプ | 41080 | DC Coupled Amplifier, DC - 1.5GHz, Power Gain 14 dB, P1 11 dB, IP3 25 dBm, Voltage Gain 10 dBm, VSWR(In/Out) -23dB, DC Power +/-12 V +/-45 mA *NEW* | 5 | 新品 | 1.5週間
B295 | RF BAY | DCA-50-23 | アンプ | 28440 | DC Coupled Amplifier, DC - 40 MHz, Power Gain 23 dB, P1 14 dB, IP3 24 dBm, Voltage Gain 30, VSWR(In/Out) 1.10/1.15, DC Power 12 V 45 mA *NEW* | 5 | 新品 | 1.5週間
B296 | RF BAY | DCA-50-30 | アンプ | 28440 | DC Coupled Amplifier, DC - 17 MHz, Power Gain 30 dB, P1 14 dB, IP3 25 dBm, Voltage Gain 64, VSWR(In/Out) 1.12/1.15, DC Power 12 V 45 mA *NEW* | 5 | 新品 | 1.5週間
B297 | RF BAY | LPA-1-18 | ローノイズアンプ | 44240 | Low Power Amplifier, 0.8 - 1GHz, Gain 18.5 dB, P1 27 dB, IP3 37 dBm, NF 4.2 dBm, VSWR(In/Out) 2.2/2.2, DC Power 5 V 250 mA *NEW* | 5 | 新品 | 1.5週間
B298 | RF BAY | LPA-1-20 | ローノイズアンプ | 28440 | Low Power Amplifier, 0.05 - 1GHz, Gain 20 dB, P1 20 dB, IP3 36 dBm, NF 3.6 dBm, VSWR(In/Out) 1.2/1.3, DC Power 12 V 85 mA *NEW* | 5 | 新品 | 1.5週間
B299 | RF BAY | LPA-1-30 | ローノイズアンプ | 31600 | Low Power Amplifier, 0.005 - 1GHz, Gain 32 dB, P1 8.5 dB, IP3 19 dBm, NF 3.5 dBm, VSWR(In/Out) 2.2/1.5, DC Power 5 V 25 mA *NEW* | 5 | 新品 | 1.5週間
B300 | RF BAY | LPA-1-40 | ローノイズアンプ | 41080 | Low Power Amplifier, 0.01 - 1.5GHz, Gain 40 dB, P1 20 dB, IP3 32 dBm, NF 3.6 dBm, VSWR(In/Out) 1.3/1.4, DC Power 12 V 135 mA *NEW* | 5 | 新品 | 1.5週間
B301 | RF BAY | LPA-1-45 | ローノイズアンプ | 41080 | Low Power Amplifier, 0.1 - 1GHz, Gain 45 dB, P1 20 dB, IP3 34 dBm, NF 3.5 dBm, VSWR(In/Out) 1.5/1.5, DC Power 12 V 135 mA *NEW* | 5 | 新品 | 1.5週間
B302 | RF BAY | LPA-2-15 | ローノイズアンプ | 31600 | Low Power Amplifier, 0.005 - 2.4GHz, Gain 20 dB, P1 9 dB, IP3 18 dBm, NF 6 dBm, VSWR(In/Out) 1.6/2.5, DC Power 3 V 37 mA *NEW* | 5 | 新品 | 1.5週間
B303 | RF BAY | LPA-2-17 | ローノイズアンプ | 28440 | Low Power Amplifier, 0.05 - 2.5GHz, Gain 17 dB, P1 18.5 dB, IP3 32.5 dBm, NF 4 dBm, VSWR(In/Out) 1.5/1.5, DC Power 12 V 85 mA *NEW* | 5 | 新品 | 1.5週間
B304 | RF BAY | LPA-2-19 | ローノイズアンプ | 30020 | Low Power Amplifier, 0.005 - 2GHz, Gain 21.5 dB, P1 7.8 dB, IP3 18.5 dBm, NF 6 dBm, VSWR(In/Out) 1.6/1.9, DC Power 5 V 27 mA *NEW* | 5 | 新品 | 1.5週間
B305 | RF BAY | LPA-2-20 | ローノイズアンプ | 30020 | Low Power Amplifier, 0.05 - 3GHz, Gain 21 dB, P1 8 dB, IP3 18 dBm, NF 6.5 dBm, VSWR(In/Out) 1.8/2.2, DC Power 3 V 28 mA *NEW* | 5 | 新品 | 1.5週間
B306 | RF BAY | LPA-2-30 | ローノイズアンプ | 31600 | Low Power Amplifier, 100 - 2100 MHz, Gain 30 dB, P1 18 dB, IP3 32 dBm, NF 4.2 dBm, VSWR(In/Out) 1.5/1.2, DC Power 12 V 130 mA *NEW* | 5 | 新品 | 1.5週間
B307 | RF BAY | LPA-3-10 | ローノイズアンプ | 28440 | Low Power Amplifier, 0.05 - 3GHz, Gain 11.5 dB, P1 17.5 dB, IP3 32.5 dBm, NF 4.4 dBm, VSWR(In/Out) 1.2/1.3, DC Power 12 V 80 mA *NEW* | 5 | 新品 | 1.5週間
B308 | RF BAY | LPA-3-13 | ローノイズアンプ | 36340 | Low Power Amplifier, 0.01MHz - 3GHz, Gain 13 dB, P1 13 dB, IP3 27 dBm, NF 4 dBm, VSWR(In/Out) 1.2/1.5, DC Power 15 V 47 mA *NEW* | 5 | 新品 | 1.5週間
B309 | RF BAY | LPA-3-15 | ローノイズアンプ | 28440 | Low Power Amplifier, 0.01 - 3GHz, Gain 18 dB, P1 20 dB, IP3 33 dBm, NF 3.3 dBm, VSWR(In/Out) 1.7/1.9, DC Power 12 V 115 mA *NEW* | 5 | 新品 | 1.5週間
B310 | RF BAY | LPA-3-18 | ローノイズアンプ | 41080 | Low Power Amplifier, 0.001 - 3GHz, Gain 20 dB, P1 22 dB, IP3 35 dBm, NF 4 dBm, VSWR(In/Out) 1.5/2.0, DC Power 15 V 110 mA *NEW* | 5 | 新品 | 1.5週間
B311 | RF BAY | LPA-3-24 | ローノイズアンプ | 37920 | Low Power Amplifier, 0.05 - 3GHz, Gain 24 dB, P1 14 dB, IP3 24 dBm, NF 4.5 dBm, VSWR(In/Out) 1.4/1.5, DC Power 12 V 95 mA *NEW* | 5 | 新品 | 1.5週間
B313 | RF BAY | LPA-4-14 | ローノイズアンプ | 25280 | Low Power Amplifier, 0.01 - 4GHz, Gain 18 dB, P1 20 dB, IP3 34 dBm, NF 3.5 dBm, VSWR(In/Out) 1.5/2.0, DC Power 12 V 80 mA *NEW* | 5 | 新品 | 1.5週間
B314 | RF BAY | LPA-4-15 | ローノイズアンプ | 34760 | Low Power Amplifier, 0.1 - 5GHz, Gain 15 dB, P1 19 dB, IP3 35 dBm, NF 4.5 dBm, VSWR(In/Out) 1.5/1.5, DC Power 12 V 85 mA *NEW* | 5 | 新品 | 1.5週間
B315 | RF BAY | LPA-4-18 | ローノイズアンプ | 34760 | Low Power Amplifier, 0.06 - 4GHz, Gain 20 dB, P1 20 dB, IP3 35 dBm, NF 4.2 dBm, VSWR(In/Out) 1.5/1.5, DC Power 5 V 75 mA *NEW* | 5 | 新品 | 1.5週間
B316 | RF BAY | LPA-4-30 | ローノイズアンプ | 41080 | Low Power Amplifier, Frequency: 0.1 - 4.0GHz, Gain: 33dB, P1dB: +18.7dBm, IP3: +34dBm, Noise Figure: 5.0dB, DC Power: 9V to 15V, SMA Connector *NEW* | 5 | 新品 | 1.5週間
B317 | RF BAY | LPA-4-34 | ローノイズアンプ | 41080 | Low Power Amplifier, Frequency: 50 - 4200 MHz, Gain: 34dB, P1dB: +19dBm, IP3: +33dBm, Noise Figure: 4.1dB, DC Power: 12 V, 130 mA SMA Connector *NEW* | 5 | 新品 | 1.5週間
B318 | RF BAY | LPA-5-15 | ローノイズアンプ | 34760 | Low Power Amplifier, 0.07 - 5.5GHz, Gain 15 dB, P1 19 dB, IP3 35 dBm, NF 4.5 dBm, VSWR(In/Out) 1.5/1.5, DC Power 5 V 80 mA *NEW* | 5 | 新品 | 1.5週間
B319 | RF BAY | LPA-6-12 | ローノイズアンプ | 25280 | Low Power Amplifier, 0.1 - 6GHz, Gain 15 dB, P1 12.5 dB, IP3 26 dBm, NF 4 dBm, VSWR(In/Out) 2.0/2.3, DC Power 12 V 40 mA *NEW* | 5 | 新品 | 1.5週間
B320 | RF BAY | LPA-6-26 | ローノイズアンプ | 28440 | Low Power Amplifier, 0.1 - 6GHz, Gain 34 dB, P1 19 dB, IP3 32 dBm, NF 4.2 dBm, VSWR(In/Out) 2.0/2.0, DC Power 12 V 125 mA *NEW* | 5 | 新品 | 1.5週間
B321 | RF BAY | LPA-6-27 | ローノイズアンプ | 36340 | Low Power Amplifier, Frequency: 0.5 - 6.0GHz, Gain: 27dB, P1dB: +16.9dBm, IP3: +31dBm, Noise Figure: 5.5dB, DC Power: 9V to 15V, SMA Connector *NEW* | 5 | 新品 | 1.5週間
B322 | RF BAY | LPA-6-30 | ローノイズアンプ | 44240 | Low Power Amplifier, 0.3MHz - 6.5GHz, Gain 37 dB, P1 17 dB, IP3 32 dBm, NF 4.5 dBm, VSWR(In/Out) 1.4/1.6, DC Power 12 V 120 mA *NEW* | 5 | 新品 | 1.5週間
B323 | RF BAY | LPA-7-24 | ローノイズアンプ | 41080 | Low Power Amplifier, 100 - 7000 MHz, Gain 24 dB, P1 16 dB, IP3 28 dBm, NF 5.5 dBm, VSWR(In/Out) 1.3/1.8, DC Power 12 V 130 mA *NEW* | 5 | 新品 | 1.5週間
B324 | RF BAY | LPA-7-25 | ローノイズアンプ | 37920 | Low Power Amplifier, 0.1MHz - 7GHz, Gain 37 dB, P1 19 dB, IP3 31 dBm, NF 4.2 dBm, VSWR(In/Out) 1.7/1.7, DC Power 12 V 130 mA *NEW* | 5 | 新品 | 1.5週間
B325 | RF BAY | LPA-8-10 | ローノイズアンプ | 36340 | Low Power Amplifier, 0.05 - 8000 MHz, Gain 10 dB, P1 10 dB, IP3 25 dBm, NF 4.8 dBm, VSWR(In/Out) 1.7/1.6, DC Power 12 V 40 mA *NEW* | 5 | 新品 | 1.5週間
B326 | RF BAY | LPA-8-17 | ローノイズアンプ | 44240 | Low Power Amplifier, 0.01 - 8GHz, Gain 21 dB, P1 17 dB, IP3 32 dBm, NF 3.5 dBm, VSWR(In/Out) 1.2/1.2, DC Power 12 V 75 mA *NEW* | 5 | 新品 | 1.5週間
B327 | RF BAY | LPA-9-22 | ローノイズアンプ | 42660 | Low Power Amplifier, 0.05 - 9GHz, Gain 32 dB, P1 15.3 dB, IP3 28.1 dBm, NF 4.5 dBm, VSWR(In/Out) 1.7/1.5, DC Power 12 V 110 mA *NEW* | 5 | 新品 | 1.5週間
B328 | RF BAY | LPA-10-10 | ローノイズアンプ | 37920 | Low Power Amplifier, 0.1 - 10GHz, Gain 16 dB, P1 13 dB, IP3 28 dBm, NF 4 dBm, VSWR(In/Out) 1.7/1.7, DC Power 12 V 50 mA *NEW* | 5 | 新品 | 1.5週間
B329 | RF BAY | LPA-10-20 | ローノイズアンプ | 44240 | Low Power Amplifier, 0.1MHz - 10GHz, Gain 32 dB, P1 15.3 dB, IP3 28 dBm, NF 4.5 dBm, VSWR(In/Out) 1.7/1.5, DC Power 12 V 110 mA *NEW* | 5 | 新品 | 1.5週間
B330 | RF BAY | LRA-82 | ローノイズアンプ | 44240 | Low Power Amplifier, 10 - 300 MHz, Gain 25 dB, P1 20 dB, IP3 31 dBm, NF 2.8 dBm, VSWR(In/Out) 1.5/1.6, DC Power 15 V 50 mA *NEW* | 5 | 新品 | 1.5週間
B331 | RF BAY | LRA-77 | ローノイズアンプ | 36340 | Low Power Amplifier, 5 - 600 MHz, Gain 16 dB, P1 18 dB, IP3 32 dBm, NF 4 dBm, VSWR(In/Out) 1.5/1.4, DC Power 15 V 56 mA *NEW* | 5 | 新品 | 1.5週間
B332 | RF BAY | LRA-151 | ローノイズアンプ | 44240 | Low Power Amplifier, 3 - 600 MHz, Gain 13 dB, P1 22 dB, IP3 34 dBm, NF 4.5 dBm, VSWR(In/Out) 1.5/1.5, DC Power 15 V 85 mA *NEW* | 5 | 新品 | 1.5週間
B333 | RF BAY | LRA-69 | ローノイズアンプ | 44240 | Low Power Amplifier, 0.01 - 1GHz, Gain 25 dB, P1 20 dB, IP3 33 dBm, NF 4 dBm, VSWR(In/Out) 1.3/1.5, DC Power 15 V 125 mA *NEW* | 5 | 新品 | 1.5週間
B334 | RF BAY | IPA-10 | アンプ | 要問合せ | Medium Power Amplifier, 30 - 512 MHz, Gain 40 dB, P1 37 dB, Psat 39 dBm, NF 8 dBm, VSWR(In/Out) 1.5, DC Power 28 V 1000 mA *NEW* | 要問合せ | 新品 | 1.5週間
B335 | RF BAY | IPA-25 | アンプ | 要問合せ | Medium Power Amplifier, 500 - 2500 MHz, Gain 45 dB, P1 37 dB, Psat 39 dBm, NF 8.5 dBm, VSWR(In/Out) 1.5, DC Power 28 V 1300 mA *NEW* | 要問合せ | 新品 | 1.5週間
B336 | RF BAY | MGA-250 | アンプ | 34760 | Medium Power Amplifier, 225 - 275 MHz, Gain 25 dB, P1 28 dB, IP3 41 dBm, NF 4.5 dBm, VSWR(In/Out) 1.5/1.1, DC Power 5 V 470 mA *NEW* | 5 | 新品 | 1.5週間
B337 | RF BAY | MGA-400 | アンプ | 37920 | Medium Power Amplifier, 40 - 850 MHz, Gain 17 dB, P1 28 dB, IP3 45 dBm, NF 3 dBm, VSWR(In/Out) 1.5/1.4, DC Power 9 V 330 mA *NEW* | 5 | 新品 | 1.5週間
B338 | RF BAY | MGA-430 | アンプ | 50560 | Medium Power Amplifier, 400 - 470 MHz, Gain 14 dB, P1 30 dB, IP3 44 dBm, NF 6.5 dBm, VSWR(In/Out) 1.3/1.2, DC Power 12 V 360 mA *NEW* | 5 | 新品 | 1.5週間
B339 | RF BAY | MGA-800 | アンプ | 37920 | Medium Power Amplifier, 0.4 - 1.2GHz, Gain 16 dB, P1 28 dB, IP3 45 dBm, NF 3.5 dBm, VSWR(In/Out) 1.3/1.2, DC Power 9 V 330 mA *NEW* | 5 | 新品 | 1.5週間
B340 | RF BAY | MGA-900 | アンプ | 37920 | Medium Power Amplifier, 0.8 - 1GHz, Gain 15 dB, P1 29 dB, IP3 47 dBm, NF 8 dBm, VSWR(In/Out) 1.2:1, DC Power 5 V 700 mA *NEW* | 5 | 新品 | 1.5週間
B341 | RF BAY | MGA-930 | アンプ | 37920 | Medium Power Amplifier, 0.8 -1GHz, Gain 30 dB, P1 30 dB, IP3 47 dBm, NF 5.5 dBm, VSWR(In/Out) 1.3:1, DC Power 5 V 700 mA *NEW* | 5 | 新品 | 1.5週間
B342 | RF BAY | MGA-1000 | アンプ | 37920 | Medium Power Amplifier, 0.7 -1.3GHz, Gain 16 dB, P1 27 dB, IP3 44 dBm, NF 3.5 dBm, VSWR(In/Out) 1.2/1.2, DC Power 9 V 330 mA *NEW* | 5 | 新品 | 1.5週間
B343 | RF BAY | MGA-1600 | アンプ | 41080 | Medium Power Amplifier, 1.5 - 1.7GHz, Gain 12 dB, P1 30 dB, IP3 43.5 dBm, NF 6 dBm, VSWR(In/Out) 1.4/1.4, DC Power 5 V 750 mA *NEW* | 5 | 新品 | 1.5週間
B344 | RF BAY | MGA-1750 | アンプ | 41080 | Medium Power Amplifier, 1.5 - 2GHz, Gain 25 dB, P1 30 dB, IP3 39 dBm, NF 7.3 dBm, VSWR(In/Out) 1.4/1.8, DC Power 5 V 530 mA *NEW* | 5 | 新品 | 1.5週間
B345 | RF BAY | MGA-1850 | アンプ | 41080 | Medium Power Amplifier, 1.75 - 1.95GHz, Gain 12 dB, P1 30 dB, IP3 47 dBm, NF 5.5 dBm, VSWR(In/Out) 1.7/1.6, DC Power 5 V 750 mA *NEW* | 5 | 新品 | 1.5週間
B346 | RF BAY | MGA-2000 | アンプ | 39500 | Medium Power Amplifier, 1.6 - 2.4GHz, Gain 26 dB, P1 27 dB, IP3 42 dBm, NF 7.2 dBm, VSWR(In/Out) 1.5/1.7, DC Power 5 V 550 mA *NEW* | 5 | 新品 | 1.5週間
B347 | RF BAY | MGA-2500 | アンプ | 39500 | Medium Power Amplifier, 2 - 3GHz, Gain 24 dB, P1 28.5 dB, IP3 42 dBm, NF 6 dBm, VSWR(In/Out) 1.7/1.9, DC Power 5 V 480 mA *NEW* | 5 | 新品 | 1.5週間
B348 | RF BAY | MGA-3500 | アンプ | 41080 | Medium Power Amplifier, 3 - 4GHz, Gain 20 dB, P1 27 dB, IP3 39 dBm, NF 5 dBm, VSWR(In/Out) 1.2/2.2, DC Power 5 V 430 mA *NEW* | 5 | 新品 | 1.5週間
B349 | RF BAY | MGA-1-40 | アンプ | 44240 | Medium Power Amplifier, 50 - 1500 MHz, Gain 40 dB, P1 24 dB, IP3 37 dBm, NF 3.5 dBm, VSWR(In/Out) 1.2/1.6, DC Power 12 V 200 mA *NEW* | 5 | 新品 | 1.5週間
B350 | RF BAY | MGA-5-30 | アンプ | 34760 | Medium Power Amplifier, 0.1 - 5GHz, Gain 30 dB, P1 20 dB, IP3 34 dBm, NF 5 dBm, VSWR(In/Out) 1.3/2.3, DC Power 12 V 170 mA *NEW* | 5 | 新品 | 1.5週間
B351 | RF BAY | MGA-5150 | アンプ | 41080 | Medium Power Amplifier, 4.85 - 5.45GHz, Gain 20 dB, P1 27 dB, IP3 39 dBm, NF 6 dBm, VSWR(In/Out) 1.6:1, DC Power 5 V 900 mA *NEW* | 5 | 新品 | 1.5週間
B352 | RF BAY | MGA-5250 | アンプ | 41080 | Medium Power Amplifier, 51.5 - 5.35GHz, Gain 20 dB, P1 27.3 dB, IP3 40 dBm, NF 6 dBm, VSWR(In/Out) 1.6:1, DC Power 5 V 900 mA *NEW* | 5 | 新品 | 1.5週間
B353 | RF BAY | MGA-22-13 | アンプ | 85320 | Medium Power Amplifier, 1000 - 22000 MHz, Gain 13 dB, P1 22 dB, IP3 32 dBm, NF 3.6 dBm, VSWR(In/Out) 1.7/1.7, DC Power 12 V 225 mA *NEW* | 5 | 新品 | 1.5週間
B354 | RF BAY | MGA-2-24 | アンプ | 36340 | Medium Power Amplifier, Frequency Range: 0.3 -2.5GHz, Gain: 24dB, Gain Flatness: 2dB, P1dB: +23dBm, IP3: +34dBm, Noise Figure: 5dB, DC Power: 12V, SMA Connector *NEW* | 5 | 新品 | 1.5週間
B355 | RF BAY | MGA-2-30 | アンプ | 44240 | Medium Power Amplifier, 50 - 2500 MHz, Gain 30 dB, P1 25 dB, IP3 38 dBm, NF 4.8 dBm, VSWR(In/Out) 1.2/1.3, DC Power 12 V 230 mA *NEW* | 5 | 新品 | 1.5週間
B356 | RF BAY | MGA-3-27 | アンプ | 44240 | Medium Power Amplifier, 30 - 3000 MHz, Gain 27 dB, P1 25 dB, IP3 38.5 dBm, NF 3.8 dBm, VSWR(In/Out) 1.5/1.5, DC Power 12 V 220 mA *NEW* | 5 | 新品 | 1.5週間
B357 | RF BAY | MGA-4-27 | アンプ | 41080 | Medium Power Amplifier, Frequency Range:0.05-4GHz, Gain: 27dB, P1dB: +20dBm, IP3: +35dBm, Noise Figure: 4.7dB, Input/Output VSWR: 1.6/1.8, DC Power: 12V, SMA Connector *NEW* | 5 | 新品 | 1.5週間
B358 | RF BAY | MGA-4-33 | アンプ | 41080 | Medium Power Amplifier, Frequency Range:0.05-4.5GHz, Gain: 33dB, P1dB: +21dBm, IP3: +35dBm, Noise Figure: 4.5dB, Input/Output VSWR: 1.6/1.9, DC Power: 12V, SMA Connector *NEW* | 5 | 新品 | 1.5週間
B359 | RF BAY | MPA-300 | アンプ | 61620 | Medium Power Amplifier, 150 - 450 MHz, Gain 21 dB, P1 36 dB, IP3 45 dBm, NF 8 dBm, VSWR(In/Out) -, DC Power 24 V 500 mA *NEW* | 5 | 新品 | 1.5週間
B360 | RF BAY | MPA-315 | アンプ | 61620 | Medium Power Amplifier, 225 - 400 MHz, Gain 21 dB, P1 37 dB, IP3 45 dBm, NF 8 dBm, VSWR(In/Out) -, DC Power 24 V 700 mA *NEW* | 5 | 新品 | 1.5週間
B361 | RF BAY | MPA-370 | アンプ | 56880 | Medium Power Amplifier, 270 - 470 MHz, Gain 35 dB, P1 36 dB, IP3 45 dBm, NF 6 dBm, VSWR(In/Out) 1.3/3.0, DC Power 9 V 1650 mA *NEW* | 5 | 新品 | 1.5週間
B362 | RF BAY | MPA-450 | アンプ | 96380 | Medium Power Amplifier, 300 - 600 MHz, Gain 40 dB, P1 38 dB, IP3 46 dBm, NF 6 dBm, VSWR(In/Out) 1.4/1.4, DC Power 24 V 880 mA *NEW* | 5 | 新品 | 1.5週間
B363 | RF BAY | MPA-0709 | アンプ | 56880 | Medium Power Amplifier, 700 - 900 MHz, Gain 42 dB, P1 37 dB, IP3 47 dBm, NF 6 dBm, VSWR(In/Out) 1.2/2.0, DC Power 9 V 1600 mA *NEW* | 5 | 新品 | 1.5週間
B364 | RF BAY | MPA-0850 | アンプ | 56880 | Medium Power Amplifier, 750 - 950 MHz, Gain 40 dB, P1 37 dB, IP3 47 dBm, NF 6 dBm, VSWR(In/Out) 2.0/2.0, DC Power 9 V 1650 mA *NEW* | 5 | 新品 | 1.5週間
B365 | RF BAY | MPA-0915 | アンプ | 56880 | Medium Power Amplifier, 902 - 928 MHz, Gain 40 dB, P1 37 dB, IP3 47 dBm, NF 6 dBm, VSWR(In/Out) 1.3/1.5, DC Power 9 V 1650 mA *NEW* | 5 | 新品 | 1.5週間
B366 | RF BAY | MPA-0925 | アンプ | 56880 | Medium Power Amplifier, 0.85 - 1GHz, Gain 40 dB, P1 37 dB, IP3 47 dBm, NF 6 dBm, VSWR(In/Out) 1.3/1.5, DC Power 9 V 1650 mA *NEW* | 5 | 新品 | 1.5週間
B367 | RF BAY | MPA-0950 | アンプ | 50560 | Medium Power Amplifier, 0.75 - 1.15GHz, Gain 28 dB, P1 30 dB, IP3 40 dBm, NF 6 dBm, VSWR(In/Out) 2.3/1.5, DC Power 12 V 1000 mA *NEW* | 5 | 新品 | 1.5週間
B368 | RF BAY | MPA-1400 | アンプ | 53720 | Medium Power Amplifier, 1.3 - 1.5GHz, Gain 32 dB, P1 31.7 dB, IP3 41 dBm, NF 5.5 dBm, VSWR(In/Out) 1.3/1.6, DC Power 12 V 1000 mA *NEW* | 5 | 新品 | 1.5週間
B369 | RF BAY | MPA-1600 | アンプ | 53720 | Medium Power Amplifier, 1.5 - 1.7GHz, Gain 30 dB, P1 30 dB, IP3 41 dBm, NF 5.5 dBm, VSWR(In/Out) 1.3/1.5, DC Power 12 V 970 mA *NEW* | 5 | 新品 | 1.5週間
B370 | RF BAY | MPA-2200 | アンプ | 56880 | Medium Power Amplifier, 2.19 - 2.21GHz, Gain 40 dB, P1 33 dB, IP3 42 dBm, NF 2.5 dBm, VSWR(In/Out) 1.5/1.5, DC Power 9 V 670 mA *NEW* | 5 | 新品 | 1.5週間
B371 | RF BAY | MPA-10-40 | アンプ | 47400 | Medium Power Amplifier, 0.001 - 1GHz, Gain 40 dB, P1 30 dB, IP3 40 dBm, NF 3.3 dBm, VSWR(In/Out) 1.3/1.2, DC Power 12 V 360 mA *NEW* | 5 | 新品 | 1.5週間
B372 | RF BAY | MPA-40-40 | アンプ | 96380 | Medium Power Amplifier, 0.02 - 1GHz, Gain 40 dB, P1 36 dB, IP3 44 dBm, NF 6 dBm, VSWR(In/Out) 1.5/1.5, DC Power 24 V 630 mA *NEW* | 5 | 新品 | 1.5週間
B373 | RF BAY | MPA-12-30 | アンプ | 47400 | Medium Power Amplifier, 0.03 - 1.2GHz, Gain 30 dB, P1 30 dB, IP3 41 dBm, NF 4 dBm, VSWR(In/Out) 1.4/1.2, DC Power 12 V 360 mA *NEW* | 5 | 新品 | 1.5週間
B374 | RF BAY | MPA-22-30 | アンプ | 52140 | Medium Power Amplifier, 0.03 - 2.2GHz, Gain 30 dB, P1 30 dB, IP3 41 dBm, NF 4.2 dBm, VSWR(In/Out) 1.4/1.2, DC Power 12 V 415 mA *NEW* | 5 | 新品 | 1.5週間
B375 | RF BAY | MPA-24-05 | アンプ | 39500 | Medium Power Amplifier, 2.4 - 2.5GHz, Gain 23 dB, P1 29 dB, IP3 38 dBm, NF 5 dBm, VSWR(In/Out) 1.5/1.8, DC Power 5 V 450 mA *NEW* | 5 | 新品 | 1.5週間
B376 | RF BAY | MPA-24-10 | アンプ | 42660 | Medium Power Amplifier, 2.4 - 2.5GHz, Gain 23 dB, P1 29 dB, IP3 38 dBm, NF 5 dBm, VSWR(In/Out) 1.5/1.8, DC Power 12 V 450 mA *NEW* | 5 | 新品 | 1.5週間
B377 | RF BAY | MPA-24-20 | アンプ | 53720 | Medium Power Amplifier, 2.4 - 2.5GHz, Gain 28 dB, P1 33 dB, IP3 42 dBm, NF 6 dBm, VSWR(In/Out) 1.2/2.0, DC Power 12 V 800 mA *NEW* | 5 | 新品 | 1.5週間
B378 | RF BAY | MPA-36-23 | アンプ | 66360 | Medium Power Amplifier, 3.2 - 4GHz, Gain 23 dB, P1 33 dB, IP3 42 dBm, NF 7.5 dBm, VSWR(In/Out) 1.8/1.3, DC Power 5 V 1300 mA *NEW* | 5 | 新品 | 1.5週間
B379 | RF BAY | MPA-36-35 | アンプ | 66360 | Medium Power Amplifier, 3.2 - 4GHz, Gain 35 dB, P1 32 dB, IP3 42 dBm, NF 6 dBm, VSWR(In/Out) 1.3/1.3, DC Power 5 V 1300 mA *NEW* | 5 | 新品 | 1.5週間
B380 | RF BAY | MPA-54-30 | アンプ | 52140 | Medium Power Amplifier, 4.8 - 6GHz, Gain 30 dB, P1 30 dB, IP3 39 dBm, NF 6 dBm, VSWR(In/Out) 1.4/2.7, DC Power 12 V 550 mA *NEW* | 5 | 新品 | 1.5週間
B381 | RF BAY | MPA-58-30 | アンプ | 48980 | Medium Power Amplifier, 5.7 - 5.9GHz, Gain 30 dB, P1 30 dB, IP3 39 dBm, NF 6 dBm, VSWR(In/Out) 1.8/2.1, DC Power 12 V 600 mA *NEW* | 5 | 新品 | 1.5週間
B382 | RF BAY | MPA-75-30 | アンプ | 132720 | Medium Power Amplifier, 6000 - 9000 MHz, Gain 30 dB, P1 30 dB, IP3 40 dBm, NF 6 dBm, VSWR(In/Out) 1.5/3.0, DC Power 12 V 1400 mA *NEW* | 5 | 新品 | 1.5週間
B383 | RF BAY | MRA-512 | アンプ | 48980 | Medium Power Amplifier, 0.01-1GHz, Gain 18 dB, P1 27 dB, IP3 39 dBm, NF 6 dBm, VSWR(In/Out) 1.4/1.4, DC Power 15 V 210 mA *NEW* | 5 | 新品 | 1.5週間
B384 | RF BAY | MRA-2010 | アンプ | 64780 | Medium Power Amplifier, 0.01-2.6GHz, Gain 10 dB, P1 25 dB, IP3 33 dBm, NF 5 dBm, VSWR(In/Out) 2.0/2.0, DC Power 15 V 180 mA *NEW* | 5 | 新品 | 1.5週間
B385 | RF BAY | ENA-100T | ローノイズアンプ | 50560 | Low Noise Amplifier, Frequency Range: 0.01-0.6GHz, Gain: 40dB, P1dB: +17dBm, OIP3: +31dBm, Noise Figure: 0.9dB (typ.), DC Power: 9V to 15V @ 140mA, SMA-female connectorized *NEW* | 5 | 新品 | 1.5週間
B386 | RF BAY | ENA-120T | ローノイズアンプ | 50560 | Low Noise Amplifier, Frequency Range: 0.4-1.0GHz, Gain: 40dB, P1dB: +17dBm, OIP3: +31dBm, Noise Figure: 0.7dB (typ.), DC Power: 9V to 15V @ 140mA, SMA-female connectorized *NEW* | 5 | 新品 | 1.5週間
B387 | RF BAY | ENA-130T | ローノイズアンプ | 50560 | Low Noise Amplifier, Frequency Range: 0.02-1.0GHz, Gain: 30dB, P1dB: +17dBm, OIP3: +31dBm, Noise Figure: 1.3dB (typ.), DC Power: 9V to 15V @ 140mA, SMA-female connectorized *NEW* | 5 | 新品 | 1.5週間
B388 | RF BAY | ENA-150T | ローノイズアンプ | 56880 | Low Noise Amplifier, Frequency Range: 20 - 600 MHz, Gain: 67dB, P1dB: +18dBm, OIP3: +32dBm, Noise Figure: 2.2dB (typ.), DC Power: 12V to 15V @ 140mA, SMA-female connectorized *NEW* | 5 | 新品 | 1.5週間
B389 | RF BAY | ENA-157T | ローノイズアンプ | 66360 | Low Noise Amplifier, Frequency Range: 6-18GHz, Gain: 25dB, P1dB: +11dBm, OIP3: +24dBm, Noise Figure: 2.1dB (typ.), DC Power: 5V to 15V @ 70mA, SMA-female connectorized *NEW* | 5 | 新品 | 1.5週間
B390 | RF BAY | ENA-160T | ローノイズアンプ | 58460 | Low Noise Amplifier, Frequency Range: 10 - 800 MHz, Gain: 60dB, P1dB: +19dBm, OIP3: +33dBm, Noise Figure: 2.1dB (typ.), DC Power: 12V to 15V @ 160mA, SMA-female connectorized *NEW* | 5 | 新品 | 1.5週間
B391 | RF BAY | ENA-200T | ローノイズアンプ | 61620 | Low Noise Amplifier, Frequency Range: 100 - 2000 MHz, Gain: 60dB, P1dB: +19dBm, OIP3: +33dBm, Noise Figure: 2.5dB (typ.), DC Power: 12V to 15V @ 170mA, SMA-female connectorized *NEW* | 5 | 新品 | 1.5週間
B392 | RF BAY | ENA-545T | ローノイズアンプ | 52140 | Low Noise Amplifier, Frequency Range: 0.35-2.35GHz, Gain: 30dB, P1dB: +21dBm, OIP3: +33dBm, Noise Figure: 1.2dB (typ.), DC Power: 9V to 15V @ 160mA, SMA-female connectorized *NEW* | 5 | 新品 | 1.5週間
B393 | RF BAY | ENA-750T | ローノイズアンプ | 52140 | Low Noise Amplifier, Frequency Range: 0.5-1.0GHz, Gain: 30dB, P1dB: +21dBm, OIP3: +33dBm, Noise Figure: 0.85dB (typ.), DC Power: 9V to 15V @ 160mA, SMA-female connectorized *NEW* | 5 | 新品 | 1.5週間
B394 | RF BAY | ENA-1721T | ローノイズアンプ | 52140 | Low Noise Amplifier, Frequency Range: 1700 - 2100 MHz, Gain: 22dB, P1dB: +20dBm, OIP3: +32dBm, Noise Figure: 1.0dB (typ.), DC Power: 9V to 15V @ 160mA, SMA-female connectorized *NEW* | 5 | 新品 | 1.5週間
B395 | RF BAY | EPA-140T | ローノイズアンプ | 56880 | Low Noise Amplifier, Frequency Range: 0.1-3.0GHz, Gain: 43dB, P1dB: +18dBm, OIP3: +35dBm, Noise Figure: 3.6dB (typ.), DC Power: 12V to 15V @ 190mA, SMA-female *NEW* | 5 | 新品 | 1.5週間
B396 | RF BAY | EPA-150T | ローノイズアンプ | 56880 | Low Noise Amplifier, Frequency Range: 0.05-3.0GHz, Gain: 50dB, P1dB: +14dBm, OIP3: +28dBm, Noise Figure: 3.6dB (typ.), DC Power: 9V to 15V @ 155mA, SMA-female *NEW* | 5 | 新品 | 1.5週間
B397 | RF BAY | EPA-158T | ローノイズアンプ | 61620 | Low Noise Amplifier, Frequency Range: 6-12GHz, Gain: 19dB, P1dB: +19dBm, OIP3: +26dBm, Noise Figure: 5.5dB (typ.), DC Power: 9V to 15V @ 105mA, SMA-female connectorized *NEW* | 5 | 新品 | 1.5週間
B398 | RF BAY | EPA-160T | ローノイズアンプ | 44240 | Low Noise Amplifier, Frequency Range: 100 - 8000 MHz, Gain: 30dB, P1dB: +10dBm, OIP3: +23dBm, Noise Figure: 6.0dB (typ.), DC Power: 9V to 15V @ 120mA, SMA-female connectorized *NEW* | 5 | 新品 | 1.5週間
B399 | RF BAY | EPA-240T | ローノイズアンプ | 56880 | Low Noise Amplifier, Frequency Range: 50 - 6000 MHz, Gain: 37dB, P1dB: +18dBm, OIP3: +33dBm, Noise Figure: 5.0dB (typ.), DC Power: 12V to 15V @ 180mA, SMA-female connectorized *NEW* | 5 | 新品 | 1.5週間
B400 | RF BAY | EPA-250T | ローノイズアンプ | 56880 | Low Noise Amplifier, Frequency Range: 30 - 9000 MHz, Gain: 40dB, P1dB: +14dBm, OIP3: +26dBm, Noise Figure: 5.3dB (typ.), DC Power: 12V to 15V @ 150mA, SMA-female connectorized *NEW* | 5 | 新品 | 1.5週間
B401 | RF BAY | GNA-60F | ローノイズアンプ | 37920 | Low Noise Amplifier, Frequency Range: 10 - 600 MHz, Gain: 22dB, P1dB: +19dBm, IP3: +33dBm, Noise Figure: 0.7dB (typ.), DC Power: 5-15V @ 65mA, SMA-female connectorized *NEW* | 5 | 新品 | 1.5週間
B402 | RF BAY | GNA-70F | ローノイズアンプ | 67940 | Low Noise Amplifier, Frequency Range: 1500 - 6000 MHz, Gain: 25dB, P1dB: +12dBm, IP3: +25dBm, Noise Figure: 1.5dB (typ.), DC Power: 5-15V @ 50mA, SMA-female connectorized *NEW* | 5 | 新品 | 1.5週間
B403 | RF BAY | GNA-80F | ローノイズアンプ | 64780 | Low Noise Amplifier, Frequency Range: 5000 - 11000 MHz, Gain: 23dB, P1dB: +12dBm, IP3: +22dBm, Noise Figure: 1.7dB (typ.), DC Power: 5-15V @ 50mA, SMA-female connectorized *NEW* | 5 | 新品 | 1.5週間
B404 | RF BAY | GNA-90F | ローノイズアンプ | 66360 | Low Noise Amplifier, Frequency Range: 4000 - 12000 MHz, Gain: 20dB, P1dB: +12dBm, IP3: +22dBm, Noise Figure: 1.7dB (typ.), DC Power: 5-15V @ 50mA, SMA-female connectorized *NEW* | 5 | 新品 | 1.5週間
B405 | RF BAY | GNA-100F | ローノイズアンプ | 77420 | Low Noise Amplifier, Frequency Range: 6000 - 14000 MHz, Gain: 17dB, P1dB: +13dBm, IP3: +25dBm, Noise Figure: 2.0dB (typ.), DC Power: 5-15V @ 60mA, SMA-female connectorized *NEW* | 5 | 新品 | 1.5週間
B406 | RF BAY | GNA-101F | ローノイズアンプ | 34760 | Low Noise Amplifier, Frequency Range: 1700 - 2500 MHz, Gain: 17dB, P1dB: +17.5dBm, IP3: +36dBm, Noise Figure: 0.55dB (typ.), DC Power: 5-15V @ 115mA, SMA-female connectorized *NEW* | 5 | 新品 | 1.5週間
B407 | RF BAY | GNA-102F | ローノイズアンプ | 34760 | Low Noise Amplifier, Frequency Range: 1000 - 3000 MHz, Gain: 17dB, P1dB: +14dBm, IP3: +33dBm, Noise Figure: 0.55dB (typ.), DC Power: 5-15V @ 115mA, SMA-female connectorized *NEW* | 5 | 新品 | 1.5週間
B408 | RF BAY | GNA-103F | ローノイズアンプ | 34760 | Low Noise Amplifier, Frequency Range: 1500 - 3500 MHz, Gain: 17dB, P1dB: +16.5dBm, IP3: +34dBm, Noise Figure: 0.7dB (typ.), DC Power: 5-15V @ 115mA, SMA-female connectorized *NEW* | 5 | 新品 | 1.5週間
B409 | RF BAY | GNA-104F | ローノイズアンプ | 34760 | Low Noise Amplifier, Frequency Range: 800 - 4000 MHz, Gain: 17dB, P1dB: +13dBm, IP3: +32dBm, Noise Figure: 0.7dB (typ.), DC Power: 5-15V @ 115mA, SMA-female connectorized *NEW* | 5 | 新品 | 1.5週間
B410 | RF BAY | GNA-105T | ローノイズアンプ | 34760 | Low Noise Amplifier, Frequency Range: 0.4 - 2.5GHz, Gain: 17dB, P1dB: +22dBm, IP3: +34dBm, Noise Figure: 1dB (typ.), DC Power: 12V @ 50mA, SMA-female connectorized *NEW* | 5 | 新品 | 1.5週間
B411 | RF BAY | GNA-106T | ローノイズアンプ | 34760 | Low Noise Amplifier, Frequency Range: 0.17-2.1GHz, Gain: 15dB, P1dB: +22dBm, IP3: +33dBm, Noise Figure: 0.8dB (typ.), DC Power: 12V @ 50mA, SMA-female connectorized *NEW* | 5 | 新品 | 1.5週間
B412 | RF BAY | GNA-107T | ローノイズアンプ | 34760 | Low Noise Amplifier, Frequency Range: 600 - 1200 MHz, Gain: 17dB, P1dB: +20dBm, IP3: +32dBm, Noise Figure: 0.8dB (typ.), DC Power: 9-15V @ 50mA, SMA-female connectorized *NEW* | 5 | 新品 | 1.5週間
B413 | RF BAY | GNA-108T | ローノイズアンプ | 34760 | Low Noise Amplifier, Frequency Range: 1000 - 2000 MHz, Gain: 20dB, P1dB: +20dBm, IP3: +36dBm, Noise Figure: 0.6dB (typ.), DC Power: 9-15V @ 65mA, SMA-female connectorized *NEW* | 5 | 新品 | 1.5週間
B414 | RF BAY | GNA-109T | ローノイズアンプ | 34760 | Low Noise Amplifier, Frequency Range: 700 - 2700 MHz, Gain: 21dB, P1dB: +18dBm, IP3: +35dBm, Noise Figure: 0.6dB (typ.), DC Power: 9-15V @ 65mA, SMA-female connectorized *NEW* | 5 | 新品 | 1.5週間
B415 | RF BAY | GNA-110T | ローノイズアンプ | 34760 | Low Noise Amplifier, Frequency Range: 1200 - 2700 MHz, Gain: 20dB, P1dB: +18dBm, IP3: +35dBm, Noise Figure: 0.6dB (typ.), DC Power: 9-15V @ 65mA, SMA-female connectorized *NEW* | 5 | 新品 | 1.5週間
B416 | RF BAY | GNA-111T | ローノイズアンプ | 34760 | Low Noise Amplifier, Frequency Range: 1000 - 3500 MHz, Gain: 20dB, P1dB: +17dBm, IP3: +34dBm, Noise Figure: 0.6dB (typ.), DC Power: 9-15V @ 65mA, SMA-female connectorized *NEW* | 5 | 新品 | 1.5週間
B417 | RF BAY | GNA-112T | ローノイズアンプ | 34760 | Low Noise Amplifier, Frequency Range: 500 - 4000 MHz, Gain: 19dB, P1dB: +17dBm, IP3: +34dBm, Noise Figure: 0.7dB (typ.), DC Power: 9-15V @ 65mA, SMA-female connectorized *NEW* | 5 | 新品 | 1.5週間
B418 | RF BAY | GNA-115T | ローノイズアンプ | 34760 | Low Noise Amplifier, Frequency Range: 0.4 - 2.0GHz, Gain: 19dB, P1dB: +21dBm, IP3: +36dBm, Noise Figure: 0.4dB (typ.), DC Power: 12V @ 80mA, SMA-female connectorized *NEW* | 5 | 新品 | 1.5週間
B419 | RF BAY | GNA-116T | ローノイズアンプ | 34760 | Low Noise Amplifier, Frequency Range: 0.5 - 1.0GHz, Gain: 21dB, P1dB: +21dBm, IP3: +36dBm, Noise Figure: 0.4dB (typ.), DC Power: 12V @ 80mA, SMA-female connectorized *NEW* | 5 | 新品 | 1.5週間
B420 | RF BAY | GNA-117T | ローノイズアンプ | 34760 | Low Noise Amplifier, Frequency Range: 100 - 1500 MHz, Gain: 20dB, P1dB: +19dBm, IP3: +33dBm, Noise Figure: 0.4dB (typ.), DC Power: 9-15V @ 80mA, SMA-female connectorized *NEW* | 5 | 新品 | 1.5週間
B421 | RF BAY | GNA-118T | ローノイズアンプ | 34760 | Low Noise Amplifier, Frequency Range: 1800 - 3800 MHz, Gain: 18dB, P1dB: +21dBm, IP3: +39dBm, Noise Figure: 0.8dB (typ.), DC Power: 9-15V @ 110mA, SMA-female connectorized *NEW* | 5 | 新品 | 1.5週間
B422 | RF BAY | GNA-119T | ローノイズアンプ | 34760 | Low Noise Amplifier, Frequency Range: 1000 - 4000 MHz, Gain: 18dB, P1dB: +20dBm, IP3: +39dBm, Noise Figure: 0.8dB (typ.), DC Power: 9-15V @ 110mA, SMA-female connectorized *NEW* | 5 | 新品 | 1.5週間
B423 | RF BAY | GNA-120F | ローノイズアンプ | 77420 | Low Noise Amplifier, Frequency Range: 8000 - 16000 MHz, Gain: 20dB, P1dB: +13dBm, IP3: +25dBm, Noise Figure: 1.9dB (typ.), DC Power: 5-15V @ 65mA, SMA-female connectorized *NEW* | 5 | 新品 | 1.5週間
B424 | RF BAY | GNA-130F | ローノイズアンプ | 77420 | Low Noise Amplifier, Frequency Range: 5000 - 21000 MHz, Gain: 19dB, P1dB: +10dBm, IP3: +20dBm, Noise Figure: 2.5dB (typ.), DC Power: 5-15V @ 65mA, SMA-female connectorized *NEW* | 5 | 新品 | 1.5週間
B425 | RF BAY | GNA-157F | ローノイズアンプ | 71100 | Low Noise Amplifier, Frequency Range: 6-18GHz, Gain: 27dB, P1dB: +10dBm, IP3: +25dBm, Noise Figure: 1.9dB (typ.), DC Power: 5V @ 65mA, SMA-female connectorized *NEW* | 5 | 新品 | 1.5週間
B426 | RF BAY | GNA-515E | ローノイズアンプ | 69520 | Low Noise Amplifier, Frequency Range: 5-15GHz, Gain: 27dB, P1dB: +10dBm, IP3: +25dBm, Noise Figure: 1.9dB (typ.), DC Power: 5V @ 65mA, SMA-female connectorized *NEW* | 5 | 新品 | 1.5週間
B427 | RF BAY | GNA-612E | ローノイズアンプ | 67940 | Low Noise Amplifier, Frequency Range: 6-12GHz, Gain: 26dB, P1dB: +11dBm, IP3: +25dBm, Noise Figure: 2dB (typ.), DC Power: 5V @ 65mA, SMA-female connectorized *NEW* | 5 | 新品 | 1.5週間
B428 | RF BAY | GNA-902F | ローノイズアンプ | 61620 | Low Noise Amplifier, Frequency Range: 5-10GHz, Gain: 19dB, P1dB: +16dBm, IP3: +28dBm, Noise Figure: 2dB (typ.), DC Power: 5V @ 78mA, SMA-female connectorized *NEW* | 5 | 新品 | 1.5週間
B429 | RF BAY | GNA-903F | ローノイズアンプ | 64780 | Low Noise Amplifier, Frequency Range: 5-17GHz, Gain: 18dB, P1dB: +14dBm, IP3: +25dBm, Noise Figure: 1.9dB (typ.), DC Power: 5V @ 100mA, SMA-female connectorized *NEW* | 5 | 新品 | 1.5週間
B430 | RF BAY | GNA-904F | ローノイズアンプ | 90060 | Low Noise Amplifier, Frequency Range: 24-36GHz, Gain: 22dB, P1dB: +11dBm, IP3: +21dBm, Noise Figure: 3dB (typ.), DC Power: 5V @ 80mA, 2.92mm K-female connectorized *NEW* | 5 | 新品 | 1.5週間
B431 | RF BAY | GPA-101T | ローノイズアンプ | 50560 | Low Power Amplifier, Frequency Range: 4-12GHz, Gain: 18dB, P1dB: +16dBm, IP3: +27dBm, Noise Figure: 5dB (typ.), DC Power: 12V @ 45mA, SMA-female connectorized *NEW* | 5 | 新品 | 1.5週間
B432 | RF BAY | GPA-102T | ローノイズアンプ | 50560 | Low Power Amplifier, Frequency Range: 8-16GHz, Gain: 13dB, P1dB: +16dBm, IP3: +27dBm, Noise Figure: 4.5dB (typ.), DC Power: 12V @ 45mA, SMA-female connectorized *NEW* | 5 | 新品 | 1.5週間
B433 | RF BAY | GPA-183F | ローノイズアンプ | 66360 | Low Power Amplifier, Frequency Range: 5-18GHz, Gain: 13dB, P1dB: +17dBm, IP3: +25dBm, Noise Figure: 4.8dB (typ.), DC Power: 5V @ 145mA, SMA-female connectorized *NEW* | 5 | 新品 | 1.5週間
B434 | RF BAY | GPA-240F | ローノイズアンプ | 71100 | Low Power Amplifier, Frequency Range: 5-20GHz, Gain: 10dB, P1dB: +17dBm, IP3: +25dBm, Noise Figure: 6.5dB (typ.), DC Power: 5V @ 130mA, SMA-female connectorized *NEW* | 5 | 新品 | 1.5週間
B435 | RF BAY | GPA-280F | ローノイズアンプ | 91640 | Low Power Amplifier, Frequency Range: 20-36GHz, Gain: 24dB, P1dB: +11dBm, IP3: +21dBm, Noise Figure: 3dB (typ.), DC Power: 5V @ 80mA, 2.92mm K-female connectorized *NEW* | 5 | 新品 | 1.5週間
B436 | RF BAY | GPA-512E | ローノイズアンプ | 66360 | Low Power Amplifier, Frequency Range: 5-12GHz, Gain: 11dB, P1dB: +17dBm, IP3: +25dBm, Noise Figure: 6.5dB (typ.), DC Power: 5V @ 130mA, SMA-female connectorized *NEW* | 5 | 新品 | 1.5週間
B437 | RF BAY | GPA-612E | ローノイズアンプ | 66360 | Low Power Amplifier, Frequency Range: 6-12GHz, Gain: 13dB, P1dB: +17dBm, IP3: +25dBm, Noise Figure: 4.8dB (typ.), DC Power: 5V @ 145mA, SMA-female connectorized *NEW* | 5 | 新品 | 1.5週間
B438 | RF BAY | BNA-1575 | ローノイズアンプ | 30020 | Low Noise Amplifier, Frequency Range: 1555 - 1595 MHz, Gain: 33dB, P1dB: +3dBm, OIP3: +15dBm, Noise Figure: 1.1dB (typ.), VSWR (Input/Output): 1.5/1.5 DC Power: 5V to 15V @ 10mA, SMA connector *NEW* | 5 | 新品 | 1.5週間
B439 | RF BAY | BNA-1960 | ローノイズアンプ | 30020 | Low Noise Amplifier, Frequency Range: 1930 - 1990 MHz, Gain: 43dB, P1dB: +4dBm, OIP3: +15dBm, Noise Figure: 2.0dB (typ.), VSWR (Input/Output): 3.0/2.0 DC Power: 9V to 15V @ 30mA, SMA connector *NEW* | 5 | 新品 | 1.5週間
B440 | RF BAY | BNA-2400 | ローノイズアンプ | 30020 | Low Noise Amplifier, Frequency Range: 2400 - 2500 MHz, Gain: 20dB, P1dB: +4dBm, OIP3: +15dBm, Noise Figure: 1.8dB (typ.), VSWR (Input/Output): 2.2/2.2 DC Power: 9V to 15V @ 18mA, SMA connector *NEW* | 5 | 新品 | 1.5週間
B441 | RF BAY | BNA-2450 | ローノイズアンプ | 30020 | Low Noise Amplifier, Frequency Range: 2400 - 2500 MHz, Gain: 40dB, P1dB: +4dBm, OIP3: +15dBm, Noie Figure: 2.0dB (typ.), VSWR (Input/Output): 1.8/1.5 DC Power: 9V to 15V @ 30mA, SMA connector *NEW* | 5 | 新品 | 1.5週間
B442 | RF BAY | XNA-00101000-201028 | ローノイズアンプ | 236210 | Low Noise Amplifier, Frequency Range: 0.1 - 10GHz, NF: 2.0dB, Gain: 28dB, P1dB: +10dBm, VSWR (Input/Output): 2.2/2.2, DC Power: 12 - 15V, DC Current: 150mA, ECCN: EAR99, Availablity: Contact Us 最低発注数量：2個から *NEW* | 要問合せ | 新品 | 1.5週間
B443 | RF BAY | XNA-00101800-251020 | ローノイズアンプ | 252010 | Low Noise Amplifier, Frequency Range: 0.1 - 18GHz, NF: 2.5dB, Gain: 20dB, P1dB: +10dBm, VSWR (Input/Output): 2.5/2.5, DC Power: 12 - 15V, DC Current: 175mA, ECCN: EAR99, Availablity: Contact Us 最低発注数量：2個から *NEW* | 要問合せ | 新品 | 1.5週間
B444 | RF BAY | XNA-00501800-241020 | ローノイズアンプ | 要問合せ | Low Noise Amplifier, Frequency Range: 0.5 - 18GHz, NF: 2.4dB, Gain: 20dB, P1dB: +10dBm, VSWR (Input/Output): 2.5/2.5, DC Power: 12 - 15V, DC Current: 225mA, ECCN: EAR99, Availablity: Contact Us 最低発注数量：2個から *NEW* | 要問合せ | 新品 | 1.5週間
B445 | RF BAY | XNA-00501800-352333 | ローノイズアンプ | 252010 | Low Noise Amplifier, Frequency Range: 0.5 - 18GHz, NF: 3.5dB, Gain: 33dB, P1dB: +23dBm, VSWR (Input/Output): 2.5/2.5, DC Power: 12 - 15V, DC Current: 350mA, ECCN: EAR99, Availablity: Contact Us 最低発注数量：2個から *NEW* | 要問合せ | 新品 | 1.5週間
B448 | RF BAY | XNA-01001800-352030 | ローノイズアンプ | 236210 | Low Noise Amplifier, Frequency Range: 1000 - 18000 MHz, NF: 3.5dB, Gain: 30dB, P1dB: +20dBm, VSWR (Input/Output): 2.5/2.5, DC Power: 12 - 15V, DC Current: 330mA, ECCN: EAR99, Availablity: Contact Us 最低発注数量：2個から *NEW* | 要問合せ | 新品 | 1.5週間
B449 | RF BAY | XNA-02000400-061026 | ローノイズアンプ | 要問合せ | Low Noise Amplifier, Frequency Range: 2 - 4GHz, NF: 0.6dB, Gain: 26dB, P1dB: +10dBm, VSWR (Input/Output): 2.0/2.0, DC Power: 12 - 15V, DC Current: 150mA, ECCN: EAR99, Availablity: Contact Us 最低発注数量：2個から *NEW* | 要問合せ | 新品 | 1.5週間
B450 | RF BAY | XNA-02000800-091026 | ローノイズアンプ | 要問合せ | Low Noise Amplifier, Frequency Range: 2 - 8GHz, NF: 0.9dB, Gain: 26dB, P1dB: +10dBm, VSWR (Input/Output): 2.0/2.0, DC Power: 12 - 15V, DC Current: 150mA, ECCN: EAR99, Availablity: Contact Us 最低発注数量：2個から *NEW* | 要問合せ | 新品 | 1.5週間
B451 | RF BAY | XNA-02001000-101024 | ローノイズアンプ | 要問合せ | Low Noise Amplifier, Frequency Range: 2 - 10GHz, NF: 1.0dB, Gain: 24dB, P1dB: +10dBm, VSWR (Input/Output): 2.0/2.0, DC Power: 12 - 15V, DC Current: 150mA, ECCN: EAR99, Availablity: Contact Us 最低発注数量：2個から *NEW* | 要問合せ | 新品 | 1.5週間
B452 | RF BAY | XNA-02001800-251325 | ローノイズアンプ | 220410 | Low Noise Amplifier, Frequency Range: 2 - 18GHz, NF: 2.5dB, Gain: 25dB, P1dB: +13dBm, VSWR (Input/Output): 2.5/2.5, DC Power: 12 - 15V, DC Current: 150mA, ECCN: EAR99, Availablity: Contact Us 最低発注数量：2個から *NEW* | 要問合せ | 新品 | 1.5週間
B453 | RF BAY | XNA-02002000-362018 | ローノイズアンプ | 236210 | Low Noise Amplifier, Frequency Range: 2 - 20GHz, NF: 3.6dB, Gain: 18dB, P1dB: +20dBm, VSWR (Input/Output): 2.5/2.5, DC Power: 12 - 15V, DC Current: 350mA, ECCN: EAR99, Availablity: Contact Us 最低発注数量：2個から *NEW* | 要問合せ | 新品 | 1.5週間
B454 | RF BAY | XNA-03400420-051037 | ローノイズアンプ | 要問合せ | Low Noise Amplifier, Frequency Range: 3.4 - 4.2GHz, NF: 0.5dB, Gain: 37dB, P1dB: +10dBm, VSWR (Input/Output): 2.0/2.0, DC Power: 12 - 15V, DC Current: 150mA, ECCN: EAR99, Availablity: Contact Us 最低発注数量：2個から *NEW* | 要問合せ | 新品 | 1.5週間
B455 | RF BAY | XNA-03400420-152033 | ローノイズアンプ | 要問合せ | Low Noise Amplifier, Frequency Range: 3.4 - 4.2GHz, NF: 1.5dB, Gain: 33dB, P1dB: +20dBm, VSWR (Input/Output): 2.0/2.5, DC Power: 12 - 15V, DC Current: 225mA, ECCN: EAR99, Availablity: Contact Us 最低発注数量：2個から *NEW* | 要問合せ | 新品 | 1.5週間
B456 | RF BAY | XNA-04000800-061035 | ローノイズアンプ | 220410 | Low Noise Amplifier, Frequency Range: 4 - 8GHz, NF: 0.6dB, Gain: 35dB, P1dB: +10dBm, VSWR (Input/Output): 2.0/2.0, DC Power: 12 - 15V, DC Current: 150mA, ECCN: EAR99, Availablity: Contact Us 最低発注数量：2個から *NEW* | 要問合せ | 新品 | 1.5週間
B457 | RF BAY | XNA-04500650-101027 | ローノイズアンプ | 188810 | Low Noise Amplifier, Frequency Range: 4500 - 6500 MHz, NF: 1.0dB, Gain: 27dB, P1dB: +10dBm, VSWR (Input/Output): 1.5/1.5, DC Power: 5 - 8V, DC Current: 80mA, ECCN: EAR99, Availablity: Contact Us 最低発注数量：2個から *NEW* | 要問合せ | 新品 | 1.5週間
B458 | RF BAY | XNA-05000720-071035 | ローノイズアンプ | 要問合せ | Low Noise Amplifier, Frequency Range: 5 - 7.2GHz, NF: 0.7dB, Gain: 35dB, P1dB: +10dBm, VSWR (Input/Output): 1.5/1.5, DC Power: 12 - 15V, DC Current: 150mA, ECCN: EAR99, Availablity: Contact Us 最低発注数量：2個から *NEW* | 要問合せ | 新品 | 1.5週間
B459 | RF BAY | XNA-06001200-121032 | ローノイズアンプ | 要問合せ | Low Noise Amplifier, Frequency Range: 6 - 12GHz, NF: 1.2dB, Gain: 32dB, P1dB: +10dBm, VSWR (Input/Output): 2.0/2.0, DC Power: 12 - 15V, DC Current: 150mA, ECCN: EAR99, Availablity: Contact Us 最低発注数量：2個から *NEW* | 要問合せ | 新品 | 1.5週間
B460 | RF BAY | XNA-08001200-091033 | ローノイズアンプ | 252010 | Low Noise Amplifier, Frequency Range: 8 - 12GHz, NF: 0.9dB, Gain: 33dB, P1dB: +10dBm, VSWR (Input/Output): 2.0/2.0, DC Power: 12 - 15V, DC Current: 165mA, ECCN: EAR99, Availablity: Contact Us 最低発注数量：2個から *NEW* | 要問合せ | 新品 | 1.5週間
B461 | RF BAY | XNA-08001200-111030 | ローノイズアンプ | 要問合せ | Low Noise Amplifier, Frequency Range: 8 - 12GHz, NF: 1.1dB, Gain: 30dB, P1dB: +10dBm, VSWR (Input/Output): 2.0/2.0, DC Power: 12 - 15V, DC Current: 165mA, ECCN: EAR99, Availablity: Contact Us 最低発注数量：2個から *NEW* | 要問合せ | 新品 | 1.5週間
B462 | RF BAY | XNA-08001200-402022 | ローノイズアンプ | 要問合せ | Low Noise Amplifier, Frequency Range: 8 - 12GHz, NF: 4.0dB, Gain: 22dB, P1dB: +20dBm, VSWR (Input/Output): 2.0/2.0, DC Power: 12 - 15V, DC Current: 250mA, ECCN: EAR99, Availablity: Contact Us 最低発注数量：2個から *NEW* | 要問合せ | 新品 | 1.5週間
B463 | RF BAY | XNA-08001800-200820 | ローノイズアンプ | 要問合せ | Low Noise Amplifier, Frequency Range: 8 - 18GHz, NF: 2.0dB, Gain: 20dB, P1dB: +8dBm, VSWR (Input/Output): 2.0/2.0, DC Power: 12 - 15V, DC Current: 150mA, ECCN: EAR99, Availablity: Contact Us 最低発注数量：2個から *NEW* | 要問合せ | 新品 | 1.5週間
B464 | RF BAY | XNA-10701220-101040 | ローノイズアンプ | 要問合せ | Low Noise Amplifier, Frequency Range: 10.7 - 12.7GHz, NF: 1.0dB, Gain: 40dB, P1dB: +10dBm, VSWR (Input/Output): 2.0/2.0, DC Power: 12 - 15V, DC Current: 150mA, ECCN: EAR99, Availablity: Contact Us 最低発注数量：2個から *NEW* | 要問合せ | 新品 | 1.5週間
B465 | RF BAY | XNA-00102650-401018 | ローノイズアンプ | 267810 | Low Noise Amplifier, Frequency Range: 100 - 26500 MHz, NF: 4dB, Gain: 18dB, P1dB: +10dBm, VSWR (Input/Output): 2.5/2.5, DC Power: 12 - 15V, DC Current: 275mA, ECCN: EAR99, Availablity: Contact Us 最低発注数量：2個から *NEW* | 要問合せ | 新品 | 1.5週間
B466 | RF BAY | XNA-18002100-161820 | ローノイズアンプ | 要問合せ | Low Noise Amplifier, Frequency Range: 18 - 21GHz, NF: 1.6dB, Gain: 20dB, P1dB: +18dBm, VSWR (Input/Output): 2.5/2.0, DC Power: 12 - 15V, DC Current: 250mA, ECCN: EAR99, Availablity: Contact Us 最低発注数量：2個から *NEW* | 要問合せ | 新品 | 1.5週間
B467 | RF BAY | XNA-18002600-241941 | ローノイズアンプ | 283610 | Low Noise Amplifier, Frequency Range: 18 - 26GHz, NF: 2.4dB, Gain: 41dB, P1dB: +19dBm, VSWR (Input/Output): 2.0/2.5, DC Power: 12 - 15V, DC Current: 275mA, ECCN: EAR99, Availablity: Contact Us 最低発注数量：2個から *NEW* | 要問合せ | 新品 | 1.5週間
B468 | RF BAY | TPA-2550 | アンプ | 109810 | Power Amplifier, Frequency Range: 2500 - 5000 MHz, NF: 5dB, Gain: 23dB, P1dB: +30dBm, IP3dB: +40dBm VSWR (Input/Output): 1.5/1.3, DC Power: 9V, DC Current: 850mA, ECCN: EAR99 *NEW* | 要問合せ | 新品 | 1.5週間
B469 | RF BAY | TWA-4560 | アンプ | 220410 | Power Amplifier, Frequency Range: 4500 - 6000 MHz, NF: 5dB, Gain: 41dB, P1dB: +39dBm, IP3dB: +48dBm VSWR (Input/Output): 1.5/1.5, DC Power: 12V, DC Current: 4700mA, ECCN: EAR99 *NEW* | 要問合せ | 新品 | 1.5週間
B470 | RF BAY | TWA-4565 | アンプ | 188810 | Power Amplifier, Frequency Range: 4500 - 6500 MHz, NF: 4.5dB, Gain: 36dB, P1dB: +36dBm, IP3dB: +45dBm VSWR (Input/Output): 1.5/1.3, DC Power: 12V, DC Current: 2400mA, ECCN: EAR99 *NEW* | 要問合せ | 新品 | 1.5週間
B471 | RF BAY | RSA-50G | アンプ | 3792000 | System Amplifier, Frequency Range: 10 - 50000 MHz, NF: 10dB, Gain: 28dB, P1dB: +24.3dBm, PsatdB: +26dBm VSWR (Input/Output): 1.43/1.93, DC Power: 12V, DC Current: 2200mA *NEW* | 要問合せ | 新品 | 1.5週間
B472 | RF BAY | VCO-0235 | オシレーター／マルチプライヤー | 23700 | Voltage Controlled Oscillator, Frequency Rnagr 175 - 300MHz, Tuning Voltage 1.0 - 10.0 V, Tuning Sensitivity 24MHz/V, Output Power 10dBm, 10kHz SSB Phase Noise -105dBc/Hz, DC Power 12V 20mA *NEW* | 5 | 新品 | 1.5週間
B473 | RF BAY | VCO-0350 | オシレーター／マルチプライヤー | 23700 | Voltage Controlled Oscillator, Frequency Rnagr 330 - 370MHz, Tuning Voltage 0.5 - 4.5 V, Tuning Sensitivity 14MHz/V, Output Power 5dBm, 10kHz SSB Phase Noise -97dBc/Hz, DC Power 12V 18mA *NEW* | 5 | 新品 | 1.5週間
B474 | RF BAY | VCO-0625 | オシレーター／マルチプライヤー | 23700 | Voltage Controlled Oscillator, Frequency Rnagr 575 - 675MHz, Tuning Voltage 0.5 - 4.5 V, Tuning Sensitivity 43MHz/V, Output Power 1dBm, 10kHz SSB Phase Noise -110dBc/Hz, DC Power 12V 30mA *NEW* | 5 | 新品 | 1.5週間
B475 | RF BAY | VCO-0964 | オシレーター／マルチプライヤー | 23700 | Voltage Controlled Oscillator, Frequency Rnagr 951 - 977MHz, Tuning Voltage 1.0 - 4.0 V, Tuning Sensitivity 13MHz/V, Output Power 5dBm, 10kHz SSB Phase Noise -112dBc/Hz, DC Power 12V 15mA *NEW* | 5 | 新品 | 1.5週間
B476 | RF BAY | VCO-1050 | オシレーター／マルチプライヤー | 23700 | Voltage Controlled Oscillator, Frequency Rnagr 0.9 - 1.2GHz, Tuning Voltage 1.0 - 8.0 V, Tuning Sensitivity 60MHz/V, Output Power 11dBm, 10kHz SSB Phase Noise -100dBc/Hz, DC Power 12V 28mA *NEW* | 5 | 新品 | 1.5週間
B477 | RF BAY | VCO-1140 | オシレーター／マルチプライヤー | 23700 | Voltage Controlled Oscillator, Frequency Rnagr 1.07 - 1.21GHz, Tuning Voltage 0.5 - 4.5 V, Tuning Sensitivity 37MHz/V, Output Power 1.5dBm, 10kHz SSB Phase Noise -109dBc/Hz, DC Power 12V 20mA *NEW* | 5 | 新品 | 1.5週間
B478 | RF BAY | VCO-1525 | オシレーター／マルチプライヤー | 23700 | Voltage Controlled Oscillator, Frequency Rnagr 1.5 - 1.55GHz, Tuning Voltage 0.3 - 4.7 V, Tuning Sensitivity 25MHz/V, Output Power 0.5dBm, 10kHz SSB Phase Noise -110dBc/Hz, DC Power 12V 30mA *NEW* | 5 | 新品 | 1.5週間
B479 | RF BAY | VCO-1540 | オシレーター／マルチプライヤー | 23700 | Voltage Controlled Oscillator, Frequency Rnagr 1.435 - 1.65GHz, Tuning Voltage 0.5 - 5.0 V, Tuning Sensitivity 80MHz/V, Output Power 7dBm, 10kHz SSB Phase Noise -90dBc/Hz, DC Power 12V 15mA *NEW* | 5 | 新品 | 1.5週間
B480 | RF BAY | VCO-1700 | オシレーター／マルチプライヤー | 23700 | Voltage Controlled Oscillator, Frequency Rnagr 1.55 - 1.85GHz, Tuning Voltage 0.25 - 4.75 V, Tuning Sensitivity 85MHz/V, Output Power 1.5dBm, 10kHz SSB Phase Noise -99dBc/Hz, DC Power 12V 15mA *NEW* | 5 | 新品 | 1.5週間
B481 | RF BAY | VCO-1713 | オシレーター／マルチプライヤー | 23700 | Voltage Controlled Oscillator, Frequency Rnagr 1.683 - 1.743GHz, Tuning Voltage 1.5 - 8.0 V, Tuning Sensitivity 22MHz/V, Output Power 5dBm, 10kHz SSB Phase Noise -108dBc/Hz, DC Power 12V 25mA *NEW* | 5 | 新品 | 1.5週間
B482 | RF BAY | VCO-1720 | オシレーター／マルチプライヤー | 23700 | Voltage Controlled Oscillator, Frequency Rnagr 1.43 - 2.01GHz, Tuning Voltage 2.0 - 14.0 V, Tuning Sensitivity 68MHz/V, Output Power 6dBm, 10kHz SSB Phase Noise -98dBc/Hz, DC Power 12V 18mA *NEW* | 5 | 新品 | 1.5週間
B483 | RF BAY | VCO-2050 | オシレーター／マルチプライヤー | 23700 | Voltage Controlled Oscillator, Frequency Rnagr 0.95 - 2.15GHz, Tuning Voltage 0.5 - 4.5 V, Tuning Sensitivity 72MHz/V, Output Power 5dBm, 10kHz SSB Phase Noise -96dBc/Hz, DC Power 12V 20mA *NEW* | 5 | 新品 | 1.5週間
B484 | RF BAY | VCO-2100 | オシレーター／マルチプライヤー | 23700 | Voltage Controlled Oscillator, Frequency Rnagr 2.05 - 2.15GHz, Tuning Voltage 0.5 - 4.5 V, Tuning Sensitivity 36MHz/V, Output Power 4dBm, 10kHz SSB Phase Noise -106dBc/Hz, DC Power 12V 27mA *NEW* | 5 | 新品 | 1.5週間
B485 | RF BAY | VCO-2200 | オシレーター／マルチプライヤー | 23700 | Voltage Controlled Oscillator, Frequency Rnagr 2.15 - 2.24GHz, Tuning Voltage 0.5 - 4.5 V, Tuning Sensitivity 36MHz/V, Output Power 4dBm, 10kHz SSB Phase Noise -105dBc/Hz, DC Power 12V 28mA *NEW* | 5 | 新品 | 1.5週間
B486 | RF BAY | VCO-2265 | オシレーター／マルチプライヤー | 23700 | Voltage Controlled Oscillator, Frequency Rnagr 2.165 - 2.36GHz, Tuning Voltage 0.5 - 10 V, Tuning Sensitivity 56MHz/V, Output Power 5dBm, 10kHz SSB Phase Noise -99dBc/Hz, DC Power 12V 25mA *NEW* | 5 | 新品 | 1.5週間
B487 | RF BAY | VCO-2375 | オシレーター／マルチプライヤー | 23700 | Voltage Controlled Oscillator, Frequency Rnagr 2.3 - 2.45GHz, Tuning Voltage 0.5 - 4.5 V, Tuning Sensitivity 50MHz/V, Output Power 3dBm, 10kHz SSB Phase Noise -101dBc/Hz, DC Power 12V 30mA *NEW* | 5 | 新品 | 1.5週間
B488 | RF BAY | VCO-2800 | オシレーター／マルチプライヤー | 23700 | Voltage Controlled Oscillator, Frequency Rnagr 2.7 - 2.9GHz, Tuning Voltage 0.5 - 4.5 V, Tuning Sensitivity 75MHz/V, Output Power 5dBm, 10kHz SSB Phase Noise -95dBc/Hz, DC Power 12V 18mA *NEW* | 5 | 新品 | 1.5週間
B489 | RF BAY | VCO-2945 | オシレーター／マルチプライヤー | 23700 | Voltage Controlled Oscillator, Frequency Rnagr 2.9 - 2.99GHz, Tuning Voltage 0.5 - 4.5 V, Tuning Sensitivity 36MHz/V, Output Power 1dBm, 10kHz SSB Phase Noise -100dBc/Hz, DC Power 12V 30mA *NEW* | 5 | 新品 | 1.5週間
B490 | RF BAY | VCO-3000 | オシレーター／マルチプライヤー | 23700 | Voltage Controlled Oscillator, Frequency Rnagr 2.96 - 3.03GHz, Tuning Voltage 0.5 - 4.5 V, Tuning Sensitivity 33MHz/V, Output Power 1dBm, 10kHz SSB Phase Noise -105dBc/Hz, DC Power 12V 30mA *NEW* | 5 | 新品 | 1.5週間
B491 | RF BAY | VCO-3300 | オシレーター／マルチプライヤー | 23700 | Voltage Controlled Oscillator, Frequency Rnagr 3.2 - 3.4GHz, Tuning Voltage 0.5 - 4.5 V, Tuning Sensitivity 98MHz/V, Output Power 5dBm, 10kHz SSB Phase Noise -88dBc/Hz, DC Power 12V 22mA *NEW* | 5 | 新品 | 1.5週間
B492 | RF BAY | VCO-5320 | オシレーター／マルチプライヤー | 23700 | Voltage Controlled Oscillator, Frequency Rnagr 5.22 - 5.42GHz, Tuning Voltage 0.5 - 4.5 V, Tuning Sensitivity 108MHz/V, Output Power -1dBm, 10kHz SSB Phase Noise -83dBc/Hz, DC Power 12V 15mA *NEW* | 5 | 新品 | 1.5週間
B493 | RF BAY | PLO-1000N | オシレーター／マルチプライヤー | 91640 | Phase-Locked Oscillator, RF Output Frequency 0.997 - 1.003GHz, RF Output Power 17 dBm, Ref. Input Frequency 9.97-10.03MHz, Ref. Input Power -7 to +17dBm, Internal Divider Ratio 100, Phase Noise -97dBc/Hz at 1kHz, DC Power 12V, 370mA, ECCN: EAR99 *NEW* | 5 | 新品 | 1.5週間
B494 | RF BAY | PLO-1050 | オシレーター／マルチプライヤー | 86900 | Phase-Locked Oscillator, RF Output Frequency 0.9 - 1.2GHz, RF Output Power 17 dBm, Ref. Input Frequency 9-12MHz/V, Ref. Input Power +3 to +17dBm, Internal Divider Ratio 100, Phase Noise -97dBc/Hz at 1kHz, DC Power 12V, 300mA *NEW* | 5 | 新品 | 1.5週間
B495 | RF BAY | PLO-1540 | オシレーター／マルチプライヤー | 86900 | Phase-Locked Oscillator, RF Output Frequency 1.435 - 1.65GHz, RF Output Power 17 dBm, Ref. Input Frequency 8.97-10MHz/V, Ref. Input Power +3 to +17dBm, Internal Divider Ratio 165, Phase Noise -95dBc/Hz at 1kHz, DC Power 12V, 300mA *NEW* | 5 | 新品 | 1.5週間
B496 | RF BAY | PLO-2050 | オシレーター／マルチプライヤー | 86900 | Phase-Locked Oscillator, RF Output Frequency 1.95 - 2.15GHz, RF Output Power 17 dBm, Ref. Input Frequency 9.75-10.75MHz/V, Ref. Input Power +3 to +17dBm, Internal Divider Ratio 200, Phase Noise -93dBc/Hz at 1kHz, DC Power 12V, 300mA *NEW* | 5 | 新品 | 1.5週間
B497 | RF BAY | PLO-2275 | オシレーター／マルチプライヤー | 86900 | Phase-Locked Oscillator, RF Output Frequency 0.9 - 1.2GHz, RF Output Power 17 dBm, Ref. Input Frequency 9-12MHz/V, Ref. Input Power +3 to +17dBm, Internal Divider Ratio 100, Phase Noise -97dBc/Hz at 1kHz, DC Power 12V, 300mA *NEW* | 5 | 新品 | 1.5週間
B498 | RF BAY | PLO-2375 | オシレーター／マルチプライヤー | 86900 | Phase-Locked Oscillator, RF Output Frequency 1.435 - 1.65GHz, RF Output Power 17 dBm, Ref. Input Frequency 8.97-10MHz/V, Ref. Input Power +3 to +17dBm, Internal Divider Ratio 165, Phase Noise -95dBc/Hz at 1kHz, DC Power 12V, 300mA *NEW* | 5 | 新品 | 1.5週間
B499 | RF BAY | PLO-2400N | オシレーター／マルチプライヤー | 91640 | Phase-Locked Oscillator, RF Output Frequency 1.95 - 2.15GHz, RF Output Power 17 dBm, Ref. Input Frequency 9.75-10.75MHz/V, Ref. Input Power +3 to +17dBm, Internal Divider Ratio 200, Phase Noise -93dBc/Hz at 1kHz, DC Power 12V, 300mA *NEW* | 5 | 新品 | 1.5週間
B500 | RF BAY | PLO-3000N | オシレーター／マルチプライヤー | 91640 | Phase-Locked Oscillator, RF Output Frequency 2.15 - 2.4GHz, RF Output Power 17 dBm, Ref. Input Frequency 8.95-10MHz/V, Ref. Input Power +3 to +17dBm, Internal Divider Ratio 240, Phase Noise -92dBc/Hz at 1kHz, DC Power 12V, 300mA *NEW* | 5 | 新品 | 1.5週間
B501 | RF BAY | PLO-3500N | オシレーター／マルチプライヤー | 91640 | Phase-Locked Oscillator, RF Output Frequency 2.3 - 2.45GHz, RF Output Power 17 dBm, Ref. Input Frequency 9.58-10.21MHz/V, Ref. Input Power +3 to +17dBm, Internal Divider Ratio 240, Phase Noise -92dBc/Hz at 1kHz, DC Power 12V, 300mA *NEW* | 5 | 新品 | 1.5週間
B502 | RF BAY | PLO-3300 | オシレーター／マルチプライヤー | 86900 | Phase-Locked Oscillator, RF Output Frequency 3.2 - 3.4GHz, RF Output Power 15 dBm, Ref. Input Frequency 9.84-10.46MHz/V, Ref. Input Power +3 to +17dBm, Internal Divider Ratio 325, Phase Noise -92dBc/Hz at 1kHz, DC Power 12V, 300mA *NEW* | 5 | 新品 | 1.5週間
B503 | RF BAY | PLO-5300 | オシレーター／マルチプライヤー | 86900 | Temperature Compensated Crystal Oscillator, RF Output Frequency 5.15 - 5.4GHz, RF Output Power 13 dBm, Ref. Input Frequency 9.9-10.4MHz/V, Ref. Input Power +3 to +17dBm, Internal Divider Ratio 520, Phase Noise -78dBc/Hz at 1kHz, DC Power 12V, 315mA *NEW* | 5 | 新品 | 1.5週間
B504 | RF BAY | TCXO-10M | オシレーター／マルチプライヤー | 30020 | Temperature Compensated Crystal Oscillator, Frequency: 10MHz, Temp Stability: ± 2.5ppm, Output: HCMOS, Phase Noise: -145dBc/Hz @, 10KHz offset, Power Supply: +12V, Temperature: -30 °C to +75 °C, SMA Female Connector *NEW* | 5 | 新品 | 1.5週間
B505 | RF BAY | TCXO-20M | オシレーター／マルチプライヤー | 30020 | Temperature Compensated Crystal Oscillator, Frequency: 20MHz, Temp Stability: ± 2.5ppm, Output: HCMOS, Phase Noise: -145dBc/Hz @, 10KHz offset, Power Supply: +12V, Temperature: -30 °C to +75 °C, SMA Female Connector *NEW* | 5 | 新品 | 1.5週間
B506 | RF BAY | OCXO-100M | オシレーター／マルチプライヤー | 71100 | Oven Controlled Crystal Oscillator, Frequency: 100 MHz, Temp Stability: ± 0.5ppm, Output: +7dB, Phase Noise: -139dBc/1KHz Tuning Voltage Volt 0-5 Nrgative Slope, Tuning range ppm ±3 DC Power : 12V, 100mA(350 at turn on), SMA Female Connector *NEW* | 1 | 新品 | 1.5週間
B507 | RF BAY | PDF-100 | ディテクター | 58460 | Power Detector, Input Frequency 3-300MHz, Input Power -10 to +17 dBm, Output Voltage 0.1 to 4.9V, Loop Bandwidth 10kHz, Phase Noise -85dBc/Hz @ 1kHz, DC Power 12V 175mA *NEW* | 5 | 新品 | 1.5週間
B508 | RF BAY | PDF-150 | ディテクター | 61620 | Power Detector, Input Frequency 200-800GHz, Function Divider Ratio -7 to +10 , Input Power 0.1 to 4.9dBm, Output Power 10dBm, 100kHz SSB Phase Noise -92dBc/Hz, DC Power Voltage Current 12V 90mA *NEW* | 5 | 新品 | 1.5週間
B509 | RF BAY | PDF-200 | ディテクター | 48980 | Power Detector, Input Frequency 41059GHz, Function Divider Ratio -3 to +17 , Input Power 0.1 to 4.9dBm, Output Power 10dBm, 100kHz SSB Phase Noise -90dBc/Hz, DC Power Voltage Current 12V 20mA *NEW* | 5 | 新品 | 1.5週間
B510 | RF BAY | RPD-5501 | ディテクター | 30020 | Power Detector, Frequency Range: 0.05 - 5.0GHz, Dynamic Range: 30dB, True RMS Response: 0.1 ? 5V, Output Slope: Positive, Pulse Response: 7?s, DC Power: 5V/2mA, SMA Connector *NEW* | 5 | 新品 | 1.5週間
B511 | RF BAY | RPD-5513 | ディテクター | 30020 | Power Detector, Frequency Range: 0.03 - 4.0GHz, Dynamic Range: 80dB, Output Range: 0.5 ? 2V, Output Slope: Positive, Pulse Response: 0.2?s, DC Power: 5V/30mA, SMA Connector *NEW* | 5 | 新品 | 1.5週間
B512 | RF BAY | RPD-5534 | ディテクター | 30020 | Power Detector, Frequency Range: 0.05 - 3.0GHz, Dynamic Range: 60dB, Output Range: 0.1 ? 2.5V, Output Slope: Positive, Pulse Response: 0.3?s, DC Power: 5V/12mA, SMA Connector *NEW* | 5 | 新品 | 1.5週間
B513 | RF BAY | RFS-1 | リレースイッチ／マニュアルスイッチ | 30020 | Switch, Frequency Range: 30 - 530 MHz, Insertion Loss: 1dB, Isolation: 50dB, Maximum Input P1 dBm: +37ｄBm, VSWR: 1.2:1, Switching Time ?s: 0.14 ?s, Control Voltage HCMOS: 0V/5V, DC Power: 5V/<1mA, SMA Connector *NEW* | 5 | 新品 | 1.5週間
B514 | RF BAY | RFS-2 | リレースイッチ／マニュアルスイッチ | 30020 | Switch, Frequency Range: 50 - 1500 MHz, Insertion Loss: 1dB, Isolation: 50dB, Maximum Input P1 dBm: +36ｄBm, VSWR: 1.2:1, Switching Time ?s: 1.5 ?s, Control Voltage HCMOS: 0V/5V, DC Power: 5V/<1mA, SMA Connector *NEW* | 5 | 新品 | 1.5週間
※税抜き10万円未満のご購入の際は送料として3,000円（税抜）申し受けております。 ※商品は中古品の為保証がなく、初回納品の際に不具合がありましたら返品が可能です。

## 計測器
管理番号 | メーカ | 品名/型番 | 製品カテゴリ | 価格(税抜) | 仕様 | 在庫数 | 状態 | 納期
015824 | 菊水電子工業 | RDS/RBDSステレオ信号発生器 KSG3421 | 発振機・信号発生器 | 200000 | ラジオデータ信号発生器 ･RDS/RBDS信号周波数:57kHz ･TRI(ARI)信号:SK信号周波数:57kHz ･DK変調周波数:125Hz ･BK変調周波数:A～F(23.75～53.98Hz) ･ステレオ/モノラル信号周波数:(ステレオ)30Hz～15kHz (モノラル)30Hz～80kHz ･S/N比:86dB以上 ･リモートコントロール機能/ステレオ変調機能 ･GP-IB RS232C I/F メーカ: 菊水電子工業 保証期間: 6ヶ月 | 1 | 中古 | 1.5週間
019269 | 横河計測 | FG320 2CHファンクション ジェネレーター 7061-22(FG320) | 発振機・信号発生器 | 140000 | ･2CH出力 ･出力電圧:±10V ･発振周波数:1μHz～15MHz ･波形:正/三/方形/ランプ/パルス波/任意波形 ・GP-IB付 メーカ: 横河計測 | 1 | 中古 | 1.5週間
019424 | テクトロニクス | 任意波形発生器 AWG610 | 発振機・信号発生器 | 230000 | ･メイン出力:1CH差動 ･マーカ出力:2CH差動 ･波形メモリ:8Mポイント ･波形出力:20mVp-p～2Vp-p(50Ω負荷) ･垂直分解能:8bit ･クロック周波数:50KS/s～2.6GS/s ･GP-IB/10BASE-T/FDD メーカ: テクトロニクス マニュアルはメーカーHPにてダウンロード出来ます。 | 1 | 中古 | 1.5週間
030587 | キーサイトテクノロジー (アジレント) | アナログ信号発生器 N5181A (3GHz) | 発振機・信号発生器 | 560000 | ・周波数範囲:100kHz～3GHz 分解能:0.01Hz (OP 503) ・出力レベル:-110～+13dBm 分解能:0.01dB ・エージングレート:±1ppm/年 ・変調:AM/FM/Φm (OP UNT) パルス(OP UNU) ・GP-IB USB LAN I/F メーカ: キーサイトテクノロジー (アジレント) マニュアルはメーカーHPよりダウンロードできます。 | 1 | 中古 | 1.5週間
030588 | キーサイトテクノロジー (アジレント) | アナログ信号発生器 N5181A (3GHz) | 発振機・信号発生器 | 560000 | ・周波数範囲:100kHz～3GHz 分解能:0.01Hz (OP 503) ・出力レベル:-110～+13dBm 分解能:0.01dB ・エージングレート:±1ppm/年 ・変調:AM/FM/Φm (OP UNT) パルス(OP UNU) ・GP-IB USB LAN I/F メーカ: キーサイトテクノロジー (アジレント) マニュアルはメーカーHPよりダウンロードできます。 | 1 | 中古 | 1.5週間
030589 | キーサイトテクノロジー (アジレント) | アナログ信号発生器 N5181A (3GHz) | 発振機・信号発生器 | 560000 | ・周波数範囲:100kHz～3GHz 分解能:0.01Hz (OP 503) ・出力レベル:-110～+13dBm 分解能:0.01dB ・エージングレート:±1ppm/年 ・変調:AM/FM/Φm (OP UNT) パルス(OP UNU) ・GP-IB USB LAN I/F メーカ: キーサイトテクノロジー (アジレント) マニュアルはメーカーHPよりダウンロードできます。 | 1 | 中古 | 1.5週間
019494 | TEXIO | ファンクションジェネレーター FG274 | 発振機・信号発生器 | 16000 | ･周波数範囲:0.1Hz～4MHz(正弦波/方形波) 0.1Hz～1MHz(三角波) ･周波数分解能:0.1Hz ･最大出力:10Vp-p(50Ω負荷時) ･周波数精度:±20ppm ･方形波デューティ可変範囲:20％～80％ ･DCオフセット範囲:±5V以上 メーカ: TEXIO | 1 | 中古 | 1.5週間
013386 | アンリツ | 周波数変換器 MH669B | 電波測定器・ＥＭＩ測定器 | 150000 | ML524B用ダウンコンバーター ･測定周波数:1GHz～3GHz メーカ: アンリツ | 1 | 中古 | 1.5週間
014765 | キーサイトテクノロジー (アジレント) | プログラマブルアッテネータ 8494G | 電波測定器・ＥＭＩ測定器 | 40000 | ･周波数範囲:DC～4GHz ･減衰量範囲:0～11dB 1dBステップ ･N型コネクタ 50Ω ･DC24V駆動 メーカ: キーサイトテクノロジー (アジレント) | 1 | 中古 | 1.5週間
014970 | ギガトロニクス | パワーメータ 8541C | 電波測定器・ＥＭＩ測定器 | 36000 | ･終端型 ･デジタル表示 ･パワーセンサーが必要です。 メーカ: ギガトロニクス | 1 | 中古 | 1.5週間
015365 | キーサイトテクノロジー (アジレント) | 導波管パワーセンサ R8486D | 電波測定器・ＥＭＩ測定器 | 140000 | ･測定周波数範囲:26.5～40GHz ･測定レベル:－70～－20dBm ･導波管フランジ:UG599U メーカ: キーサイトテクノロジー (アジレント) | 1 | 中古 | 1.5週間
016310 | R&K | RFパワーアンプ ALM1520-2840FM | 電波測定器・ＥＭＩ測定器 | 40000 | ・周波数範囲:1500MHz～200MHz ・最大出力:10W ・GAIN:30dB ・NF:＜8dB ・SMAコネクタ入出力(50Ω) ・別途直流電源が必要です(電圧12V/電流7A以上) メーカ: R&K | 1 | 中古 | 1.5週間
017102 | アンリツ | パワーメータ ML2437A | 電波測定器・ＥＭＩ測定器 | 110000 | パワーメータ終端器 ･表示範囲:-99.999～+99.999dB ・パワーセンサが必要です。 メーカ: アンリツ | 1 | 中古 | 1.5週間
017103 | アンリツ | パワーメータ ML2437A | 電波測定器・ＥＭＩ測定器 | 110000 | パワーメータ終端器 ･表示範囲:-99.999～+99.999dB ・パワーセンサが必要です。 メーカ: アンリツ | 1 | 中古 | 1.5週間
017272 | アンリツ | センサーアダプター MA2499B | 電波測定器・ＥＭＩ測定器 | 30000 | ・パワーセンサーアダプター(センサー側 10P/メータ側 12P) ・パワメータML2437A/38AとMA4XXXシリーズのセンサーを接続するアダプター。 メーカ: アンリツ | 1 | 中古 | 1.5週間
017516 | ローデ&シュワルツ | ケーブル・アンテナアナライザ ZVH4 | 電波測定器・ＥＭＩ測定器 | 320000 | ･周波数範囲:100KHz～3.6GHz ･周波数分解能:1Hz ･測定モード:リターンロス・VSWR ・本体Ver1.51 メーカ: ローデ&シュワルツ ・バッテリーは消耗品ですので保証は初期不良対応になります。 | 1 | 中古 | 1.5週間
017656 | JDSU | ケーブル・アンテナアナライザ JD724C-B001 | 電波測定器・ＥＭＩ測定器 | 250000 | ･周波数範囲:5MHz～4GHz ･周波数分解能:10KHz ･測定モード:リターンロス・VSWR・障害位置検出・ケーブルロス・位相測定 ・LAN・USB I/F メーカ: JDSU ・バッテリーは消耗品ですので保証は初期不良対応になります。 | 1 | 中古 | 1.5週間
017657 | JDSU | ケーブル・アンテナアナライザ JD724C-B001 | 電波測定器・ＥＭＩ測定器 | 250000 | ･周波数範囲:5MHz～4GHz ･周波数分解能:10KHz ･測定モード:リターンロス・VSWR・障害位置検出・ケーブルロス・位相測定 ・LAN・USB I/F メーカ: JDSU ・バッテリーは消耗品ですので保証は初期不良対応になります。 | 1 | 中古 | 1.5週間
017691 | キーサイトテクノロジー (HP) | マイクロ波増幅器 11975A | 電波測定器・ＥＭＩ測定器 | 60000 | ・周波数範囲:2.0GHz～8.0GHz ・増幅率:2.0～4.5GHz(15dB) 4.5～6.1GHz(11dB) 6.1～8.0GHz(9dB) ・雑音指数:13dB ・出力レベル:＋6dBm～＋16dBm(可変) ・SMAメスコネクタ(入出力) メーカ: キーサイトテクノロジー (HP) | 1 | 中古 | 1.5週間
017748 | 多摩川電子 | 無瞬断型 プログラマブルアッテネータ TPA155B | 電波測定器・ＥＭＩ測定器 | 80000 | ･周波数範囲:800MHz～2200MHz(800MHzバンド) 2200MHz～3000MHz/3000MHz～6000MHz(2000MHzバンド) ･可変減衰量:70dB(1dBステップ) ･挿入損失:800MHzバンド時 8dB以上/2000MHzバンド時 10dB以上 ･最大入力:-3dBm ･Nメスコネクタ入出力 50Ω ･GP-IB I/F メーカ: 多摩川電子 | 1 | 中古 | 1.5週間
017749 | 多摩川電子 | 無瞬断型 プログラマブルアッテネータ TPA155B | 電波測定器・ＥＭＩ測定器 | 80000 | ･周波数範囲:800MHz～2200MHz(800MHzバンド) 2200MHz～3000MHz/3000MHz～6000MHz(2000MHzバンド) ･可変減衰量:70dB(1dBステップ) ･挿入損失:800MHzバンド時 8dB以上/2000MHzバンド時 10dB以上 ･最大入力:-3dBm ･Nメスコネクタ入出力 50Ω ･GP-IB I/F メーカ: 多摩川電子 | 1 | 中古 | 1.5週間
030487 | キーサイトテクノロジー (アジレント) | パワーメーター N1913A | 電波測定器・ＥＭＩ測定器 | 290000 | ・EPMシリーズパワーメーター ・USB/LAN/GPIB I/F ・8480/E9300/E4410/N8480/U2000各シリーズパワーセンサーに対応 メーカ: キーサイトテクノロジー (アジレント) | 1 | 中古 | 1.5週間
018000 | アンリツ | CW/ピークパワーセンサ MA2491A | 電波測定器・ＥＭＩ測定器 | 150000 | ・周波数範囲:50MHz～18GHz ・測定範囲:-60dBm～+20dBm(CWモード) ・50ΩN型コネクタ ・ML2480 ML2490シリーズのパワーメータで使用できます メーカ: アンリツ | 1 | 中古 | 1.5週間
018660 | キーサイトテクノロジー (アジレント) | アベレージパワーセンサ E9301B | 電波測定器・ＥＭＩ測定器 | 140000 | ･測定周波数範囲:10MHz～6GHz ･測定レベル範囲:-30dBm～+44dBm ･50ΩN型コネクタ ･EPM/EPM-P/Pシリーズで使用可能 メーカ: キーサイトテクノロジー (アジレント) マニュアルはメーカーよりダウンロドできます。 | 1 | 中古 | 1.5週間
018817 | キーサイトテクノロジー (アジレント) | アッテネータ/スイッチドライバー 11713B | 電波測定器・ＥＭＩ測定器 | 150000 | ･プログラマブルアッテネーター SPDTスイッチを2台コントロール出来ます。 ･GP-IB USB/LANインターフェース メーカ: キーサイトテクノロジー (アジレント) | 1 | 中古 | 1.5週間
018851 | キーサイトテクノロジー (HP) | パワーメーター 437B | 電波測定器・ＥＭＩ測定器 | 45000 | ･パワーメータ終端型 ･84XXシリーズパワーセンサーに対応 ･N型 50Ω メーカ: キーサイトテクノロジー (HP) | 1 | 中古 | 1.5週間
018852 | キーサイトテクノロジー (HP) | EPMシリーズデュアルチャンネルパワーメータ EPM-442A | 電波測定器・ＥＭＩ測定器 | 120000 | ･EPMシリーズアベレージパワーメータ(2CH) ･DSP Revision:A01/10 ･終端型 ･I/F:GPIB RS232/422 ･848Xシリーズセンサーに対応。 メーカ: キーサイトテクノロジー (HP) ・センサーケーブルに多少変色があります。 ・マニュアルはメーカーHPにてダウンロードできます。 | 1 | 中古 | 1.5週間
018857 | キーサイトテクノロジー (アジレント) | マイクロ波増幅器 8449B | 電波測定器・ＥＭＩ測定器 | 260000 | ・周波数範囲:1GHz～26.5GHz ・増幅率:23dB以上 ・雑音指数:1.0～12.5GHz 8.5dB以下 12.5～22GHz 12.5dB以下 22～26.5GHz 14.5dB以下 ・出力レベル:7dBm以上 ・APC3.5オスコネクタ(入出力) メーカ: キーサイトテクノロジー (アジレント) | 1 | 中古 | 1.5週間
018858 | キーサイトテクノロジー (アジレント) | マイクロ波増幅器 8449B | 電波測定器・ＥＭＩ測定器 | 260000 | ・周波数範囲:1GHz～26.5GHz ・増幅率:23dB以上 ・雑音指数:1.0～12.5GHz 8.5dB以下 12.5～22GHz 12.5dB以下 22～26.5GHz 14.5dB以下 ・出力レベル:7dBm以上 ・APC3.5オスコネクタ(入出力) メーカ: キーサイトテクノロジー (アジレント) | 1 | 中古 | 1.5週間
030542 | キーサイトテクノロジー (HP・アジレント) | マイクロ波増幅器/パワーサプライ 83020A/87422A | 電波測定器・ＥＭＩ測定器 | 600000 | ・周波数範囲:2GHz～26.5GHz ・増幅率:27dB以上 ・雑音指数:10dB(2～20GHz)/13dB (20～26.5GHz) ・出力レベル:＋30dBm(2～20GHz) ＋30dBm-0.7dB/GHz(20GHz～26.5GHz) ・APC3.5メスコネクタ(入出力) メーカ: キーサイトテクノロジー (HP・アジレント) | 1 | 中古 | 1.5週間
018884 | キーサイトテクノロジー (HP) | マイクロ波増幅器 8349B | 電波測定器・ＥＭＩ測定器 | 220000 | ・周波数範囲:2GHz～20GHz ・増幅率:13dB以上 ・雑音指数:13dB ・出力レベル:17dBm以上 ・N型コネクタ(入出力) メーカ: キーサイトテクノロジー (HP) | 1 | 中古 | 1.5週間
018954 | アンリツ | アベレージパワーセンサ MA2445A | 電波測定器・ＥＭＩ測定器 | 130000 | ･測定周波数範囲:10MHz～50GHz ･測定レベル範囲:-67dBm～+20dBm ･50ΩV型(1.85mm)オスコネクタ ･MA2400A/Bシリーズにて使用出来ます。 メーカ: アンリツ マニュアルはメーカーHPにてダウンロードできます。 | 1 | 中古 | 1.5週間
016891 | キーサイトテクノロジー (HP) | パワーセンサー 8481A | 電波測定器・ＥＭＩ測定器 | 48000 | ・測定周波数範囲:10MHz～18GHz ・測定レベル:-30～+20dBm ・N型コネクタ 50Ω メーカ: キーサイトテクノロジー (HP) | 1 | 中古 | 1.5週間
016649 | BIRD | 大電力同軸終端器 8890-300 | 電波測定器・ＥＭＩ測定器 | 150000 | ・インピーダンス:50Ω ・周波数範囲:DC～2.4GHz ・最大入力:1250W (自然空冷時) メーカ: BIRD 重量35kg送料は別途見積もりになります。 | 1 | 中古 | 1.5週間
019066 | キーサイトテクノロジー (アジレント) | EPMシリーズデュアルチャンネルパワーメータ E4419B | 電波測定器・ＥＭＩ測定器 | 210000 | ･EPMシリーズアベレージパワーメータ(2CH) ･DSP Revision:A01/11 ･終端型 ･I/F:GPIB RS232/422 ･848Xシリーズセンサー及びEPMシリーズセンサーに対応。 メーカ: キーサイトテクノロジー (アジレント) | 1 | 中古 | 1.5週間
019072 | アンリツ | アベレージパワーセンサ MA2445A | 電波測定器・ＥＭＩ測定器 | 130000 | ･測定周波数範囲:10MHz～50GHz ･測定レベル範囲:-67dBm～+20dBm ･50ΩV型(1.85mm)オスコネクタ ･MA2400A/Bシリーズにて使用出来ます。 メーカ: アンリツ マニュアルはメーカーHPにてダウンロードできます。 | 1 | 中古 | 1.5週間
019085 | キーサイトテクノロジー (アジレント) | プログラマブルステップアッテネータ 8494H(001) | 電波測定器・ＥＭＩ測定器 | 55000 | ･周波数レンジ:DC～18GHz ･アッテネータレンジ:0～11dB 1dBステップ ･50Ω N型コネクタ ･最大入力:1W ・アッテネータドライバー 11713A/Bが必要です。 メーカ: キーサイトテクノロジー (アジレント) | 1 | 中古 | 1.5週間
019086 | キーサイトテクノロジー (アジレント) | プログラマブルステップアッテネータ 8496H(001) | 電波測定器・ＥＭＩ測定器 | 55000 | ･周波数レンジ:DC～18GHz ･アッテネータレンジ:0～110dB 10dBステップ ･50Ω N型コネクタ ･最大入力:1W ・アッテネータドライバー 11713A/Bが必要です。 メーカ: キーサイトテクノロジー (アジレント) | 1 | 中古 | 1.5週間
017998 | アンリツ | CW/ピークパワーセンサ MA2491A | 電波測定器・ＥＭＩ測定器 | 150000 | ・周波数範囲:50MHz～18GHz ・測定範囲:-60dBm～+20dBm(CWモード) ・50ΩN型コネクタ ・ML2480 ML2490シリーズのパワーメータで使用できます メーカ: アンリツ | 1 | 中古 | 1.5週間
019112 | キーサイトテクノロジー (アジレント) | アベレージパワーセンサ E9300A | 電波測定器・ＥＭＩ測定器 | 100000 | ･測定周波数範囲:10MHz～18GHz ･測定レベル範囲:-60dBm～+20dBm ･50ΩN型コネクタ ･EPM/EPM-P/Pシリーズで使用可能 メーカ: キーサイトテクノロジー (アジレント) マニュアルはメーカーHPにてダウンロードできます。 | 1 | 中古 | 1.5週間
019119 | キーサイトテクノロジー (アジレント) | EPMシリーズデュアルチャンネルパワーメータ E4419B | 電波測定器・ＥＭＩ測定器 | 210000 | ･EPMシリーズアベレージパワーメータ(2CH) ･DSP Revision:A01/11 ･終端型 ･I/F:GPIB RS232/422 ･848Xシリーズセンサー及びEPMシリーズセンサーに対応。 メーカ: キーサイトテクノロジー (アジレント) マニュアルはメーカーHPにてダウンロードできます。 | 1 | 中古 | 1.5週間
019120 | キーサイトテクノロジー(アジレント) | パワーメーター E4418B | 電波測定器・ＥＭＩ測定器 | 130000 | ・DSP Revision A.01.11 ・8480シリーズE9300シリーズE4412A/B E4413A/Bセンサに対応。 メーカ: キーサイトテクノロジー(アジレント) マニュアルはメーカーHPにてダウンロードできます。 | 1 | 中古 | 1.5週間
019125 | キーサイトテクノロジー(アジレント) | パワーメーター E4418B | 電波測定器・ＥＭＩ測定器 | 130000 | ・DSP Revision A.01.11 ・8480シリーズE9300シリーズE4412A/B E4413A/Bセンサに対応。 メーカ: キーサイトテクノロジー(アジレント) マニュアルはメーカーHPにてダウンロードできます。 | 1 | 中古 | 1.5週間
019170 | キーサイトテクノロジー (HP) | マイクロ波増幅器 8349B | 電波測定器・ＥＭＩ測定器 | 200000 | ・周波数範囲:2GHz～20GHz ・増幅率:13dB以上 ・雑音指数:13dB ・出力レベル:17dBm以上 ・N型コネクタ(入出力) メーカ: キーサイトテクノロジー (HP) フロントパネルにキズ・変色があります。 | 1 | 中古 | 1.5週間
019171 | キーサイトテクノロジー (HP) | マイクロ波増幅器 8349B | 電波測定器・ＥＭＩ測定器 | 220000 | ・周波数範囲:2GHz～20GHz ・増幅率:13dB以上 ・雑音指数:13dB ・出力レベル:17dBm以上 ・N型コネクタ(入出力) メーカ: キーサイトテクノロジー (HP) | 1 | 中古 | 1.5週間
019179 | キーサイトテクノロジー (アジレント) | プログラマブルアッテネータセット 8495H(001) 8494H(001) 11716A | 電波測定器・ＥＭＩ測定器 | 120000 | ･周波数範囲:DC-18GHz ･減衰量範囲:0～81dB 1dBステップ 8495H (70dB 10dBステップ） 8494H(11dB 1dBステップ） ･N型コネクタ 50Ω ・別途スイッチドライバ11713A/Bが必要です。 メーカ: キーサイトテクノロジー (アジレント) | 1 | 中古 | 1.5週間
019229 | キーサイトテクノロジー (アジレント) | USBアベレージパワーセンサ/パワー解析ソフトウェア/PC U2001A/N1918A | 電波測定器・ＥＭＩ測定器 | 150000 | ･測定周波数範囲:10MHz～6GHz ･測定レベル範囲:-60dBm～+20dBm ･50ΩN型コネクタ(OP-100) メーカ: キーサイトテクノロジー (アジレント) PCバッテリーは消耗品のため保証はありません。 | 1 | 中古 | 1.5週間
019281 | R&K | RFパワーアンプ CA801M202-4747R | 電波測定器・ＥＭＩ測定器 | 350000 | ・周波数範囲:800MHz～2000MHz ・最大出力:50W(1dB Comp) ・GAIN:47dB ・最大入力:＋3dBm ・出力モニター:－30dBm(FWD) ・SMAメスコネクタ(入力・モニタ出力) Nメスコネクタ(出力) ・電源:AC100V 50/60Hz 800VA メーカ: R&K A801M202-4747Rのメーカー改造品で出力モニター端子が追加されています。 | 1 | 中古 | 1.5週間
019299 | キーサイトテクノロジー (HP) | パワーメーター 437B | 電波測定器・ＥＭＩ測定器 | 45000 | ･パワーメータ終端型 ･84XXシリーズパワーセンサーに対応 ･N型 50Ω メーカ: キーサイトテクノロジー (HP) | 1 | 中古 | 1.5週間
019323 | キーサイトテクノロジー (アジレント) | EPM-P シリーズピークパワーメータ－ E4416A | 電波測定器・ＥＭＩ測定器 | 180000 | ・MAIN F/W Rev A1.05.04 ・使用可能センサ:E9320 シリーズ 8480/N8480 シリーズ E9300 メーカ: キーサイトテクノロジー (アジレント) | 1 | 中古 | 1.5週間
018891 | キーサイトテクノロジー (アジレント) | 導波管パワーセンサ R8486A | 電波測定器・ＥＭＩ測定器 | 100000 | ･測定周波数範囲:26.5～40GHz ･測定レベル:-30～+20dBm ･導波管フランジ:UG599U メーカ: キーサイトテクノロジー (アジレント) | 1 | 中古 | 1.5週間
018892 | キーサイトテクノロジー (アジレント) | 導波管パワーセンサ R8486A | 電波測定器・ＥＭＩ測定器 | 100000 | ･測定周波数範囲:26.5～40GHz ･測定レベル:-30～+20dBm ･導波管フランジ:UG599U メーカ: キーサイトテクノロジー (アジレント) | 1 | 中古 | 1.5週間
019346 | キーサイトテクノロジー (アジレント) | 導波管パワーセンサ R8486D | 電波測定器・ＥＭＩ測定器 | 140000 | ･測定周波数範囲:26.5～40GHz ･測定レベル:-70～-20dBm ･導波管フランジ:UG599U メーカ: キーサイトテクノロジー (アジレント) | 1 | 中古 | 1.5週間
019347 | キーサイトテクノロジー (アジレント) | 導波管パワーセンサ R8486D | 電波測定器・ＥＭＩ測定器 | 140000 | ･測定周波数範囲:26.5～40GHz ･測定レベル:-70～-20dBm ･導波管フランジ:UG599U メーカ: キーサイトテクノロジー (アジレント) | 1 | 中古 | 1.5週間
019405 | アンリツ | パワーセンサ MA24002A | 電波測定器・ＥＭＩ測定器 | 80000 | ・周波数範囲:10MHz～18GHz ・測定範囲:-30dBm～+20dBm ・50ΩN型コネクタ ・ML2430 ML2480 ML2490シリーズのパワーメータで使用できます メーカ: アンリツ | 1 | 中古 | 1.5週間
019406 | アンリツ | 2CH パワーメータ ML2438A | 電波測定器・ＥＭＩ測定器 | 140000 | 2CHパワーメータ終端品 ・表示範囲:-99.999～+99.999dB ・RS232 GPIB I/F メーカ: アンリツ パワーセンサーが必要です。 | 1 | 中古 | 1.5週間
019407 | アンリツ | パワーメータ/センサ ML4803A/MA4601A | 電波測定器・ＥＭＩ測定器 | 60000 | ML4803A ・測定レベル分解能:0.01dBm MA4601A ・周波数範囲:100KHz～5.5GHz ・測定レベル範囲:-30dBm～+20dBm ・N型 50Ωコネクタ メーカ: アンリツ | 1 | 中古 | 1.5週間
030582 | キーサイトテクノロジー (アジレント) | マイクロ波増幅器/パワーサプライ 83020A/87422A | 電波測定器・ＥＭＩ測定器 | 600000 | ・周波数範囲:2GHz～26.5GHz ・増幅率:27dB以上 ・雑音指数:10dB(2～20GHz)/13dB (20～26.5GHz) ・出力レベル:＋30dBm(2～20GHz) ＋30dBm-0.7dB/GHz(20GHz～26.5GHz) ・APC3.5メスコネクタ(入出力) メーカ: キーサイトテクノロジー (アジレント) | 1 | 中古 | 1.5週間
019467 | ELECTRO METRICS | 近磁界プローブセット EM-6992 | 電波測定器・ＥＭＩ測定器 | 50000 | ・周波数範囲:100kHz～1GHz ・内容物:EM-6993(6cm Loop・H-field Sensor) EM-6994(3cm Loop・H-field Sensor) EM-6995(1cm Loop・H-field Sensor) EM-6996(3.5cm Ball・E-field Sensor) EM-6997(0.3cm Stub・E-field Sensor) Extension Rod ・コネクター:BNCメスコネクター メーカ: ELECTRO METRICS | 1 | 中古 | 1.5週間
019492 | R&K | RFパワーアンプ CA801M202-4747R | 電波測定器・ＥＭＩ測定器 | 350000 | ・周波数範囲:800MHz～2000MHz ・最大出力:50W(1dB Comp) ・GAIN:47dB ・最大入力:＋3dBm ・出力モニター:－30dBm(FWD) ・SMAメスコネクタ(入力・モニタ出力) Nメスコネクタ(出力) ・電源:AC100V 50/60Hz 800VA メーカ: R&K A801M202-4747Rのメーカー改造品で出力モニター端子が追加されています。 | 1 | 中古 | 1.5週間
014591 | 厚木デバイス | DC/ACインバーター FA200BS | 電源関連機器 | 36000 | ･入力電圧:DC24V ･出力電圧:AC100V ･定格出力:1000VA ･最大出力:2000VA(10秒以内) ･出力周波数:50/60Hz(内部にて切換え可) ･出力波形:正弦波(歪率1％以下) ･出力電圧安定度:±3％以内 ･保護回路(入力逆接続/加熱/入力過電流) メーカ: 厚木デバイス | 1 | 中古 | 1.5週間
017110 | 菊水電子工業 | 直流安定化電源 PAN250-4.5A | 電源関連機器 | 96000 | ･最大出力電圧:250V ･最大出力電流:4.5A ･入力:AC100V ･コントロール入力端子付 メーカ: 菊水電子工業 マニュアルはメーカーHPよりダウンロードできます。 | 1 | 中古 | 1.5週間
017425 | 菊水電子工業 | 4スロットパワーサプライコントローラー PIA4810 | 電源関連機器 | 36000 | ・TP-BUSによるデジタルリモートコントロール(最大31台) ・GPIB/RS-232C I/F ・本体Ver2.20 アナログリモートコントロールを使用する場合別途コントロールボードが必要です。 メーカ: 菊水電子工業 | 1 | 中古 | 1.5週間
017518 | 松定プレシジョン | 直流安定化電源 PR15-50 | 電源関連機器 | 48000 | ・出力電圧:0～15V ・出力電流:0～50A ・CV.CC.モード ・過電圧保護(OVP) ・過温度保護(OTP) ・入力電圧:AC100V又は200V(単相) メーカ: 松定プレシジョン | 1 | 中古 | 1.5週間
017664 | NF回路設計ブロック | 電力増幅器 4505 | 電源関連機器 | 280000 | ・定格出力:(DC)640W/(AC)500W ・定格出力電流:(DC)±3.8A (AC)4.2Arms ・定格出力電圧:±170V ・周波数範囲:DC～20kHz ・利得:(CV)100倍 (CC)3.0 A/V ・CVモード CCモード ・入力AC100V メーカ: NF回路設計ブロック ・重量:40kg ・送料は別途見積もりになります。 | 1 | 中古 | 1.5週間
017699 | キーサイトテクノロジー (アジレント) | 直流安定化電源 6641A | 電源関連機器 | 80000 | ･システム電源 ･単出力:0～8V 0～20A ･入力:AC100V ･GP-IB付 メーカ: キーサイトテクノロジー (アジレント) | 1 | 中古 | 1.5週間
017803 | キーサイトテクノロジー (アジレント) | DC安定化電源 66311B | 電源関連機器 | 65000 | ・出力:0～15V 0～3A ・RS232 GP-IB I/F メーカ: キーサイトテクノロジー (アジレント) マニュアルはメーカーHPにてダウンロードできます。 | 1 | 中古 | 1.5週間
017927 | 菊水電子工業 | パワーサプライコントローラ PIA4830 | 電源関連機器 | 30000 | ・Ver2.04 ・デジタル制御専用パワーサプライコントローラ ・TP-BUSコネクター出力 ・対応機種:PMRシリーズ/PWRシリーズ ・GP-IB/RS232C I/F メーカ: 菊水電子工業 マニュアルはメーカーHPよりダウンロードできます。 | 1 | 中古 | 1.5週間
017928 | 菊水電子工業 | パワーサプライコントローラ PIA4830 | 電源関連機器 | 30000 | ・Ver2.04 ・デジタル制御専用パワーサプライコントローラ ・TP-BUSコネクター出力 ・対応機種:PMRシリーズ/PWRシリーズ ・GP-IB/RS232C I/F メーカ: 菊水電子工業 マニュアルはメーカーHPよりダウンロードできます。 | 1 | 中古 | 1.5週間
030491 | 菊水電子工業 | 交流安定化電源 PCR4000LA | 電源関連機器 | 780000 | ・出力:4KVA ・出力周波数:1～999.9Hz ・出力電圧:1～150V 2～300V 切換 ・出力電流:40A(ローレンジ 100V 出力時) 20A(ハイレンジ200V 出力時) ・入力電源:AC85～132V/170～250V 切換47～63Hz メーカ: 菊水電子工業 重量:120kg 送料は別途見積もりになります。 | 1 | 中古 | 1.5週間
030493 | NF回路設計ブロック | バイポーラ電源 AS-161-60/60 | 電源関連機器 | 800000 | ・出力電圧範囲:-15V～+60V ・最大出力電流:±30ADC/±60Apeak(20ms以下) ・出力周波数範囲:DC～100kHz ・利得:X2/X5/X10/X20(BNCコネクタ入力) ・電源入力:単相AC90V～132V/AC180V～230V(48Hz～62Hz) ・定格消費電力:3kVA メーカ: NF回路設計ブロック ･重量:65㎏ ･送料は別途見積もりになります。 | 1 | 中古 | 1.5週間
016214 | 未来舎 | 正弦波インバーター 48VDC FI-S1003 48VDC 50/60Hz | 電源関連機器 | 18000 | ・直流入力電圧動作範囲:42V～60V ・交流出力電圧:AC/100V 50Hz/60Hz ・出力電圧安定度:±3％ ・連続最大出力:1000VA ・出力波形:正弦波(THD3％) ・変換効率:93％ ・入力:ネジ式 ・出力:3P ACコンセント及びネジ式端子 メーカ: 未来舎 | 1 | 中古 | 1.5週間
016215 | 未来舎 | 正弦波インバーター 48VDC FI-S1003 48VDC 50/60Hz | 電源関連機器 | 18000 | ・直流入力電圧動作範囲:42V～60V ・交流出力電圧:AC/100V 50Hz/60Hz ・出力電圧安定度:±3％ ・連続最大出力:1000VA ・出力波形:正弦波(THD3％) ・変換効率:93％ ・入力:ネジ式 ・出力:3P ACコンセント及びネジ式端子 メーカ: 未来舎 | 1 | 中古 | 1.5週間
018162 | 高砂製作所 | 直流安定化電源 HX0500-12M2 | 電源関連機器 | 240000 | ・出力電圧:0.0V～525.0V ・出力電流:0.00A～12.60A ・入力電源:AC180～242V 三相 45～65Hz ・出力モード:定電圧/定電流 ・保護機能:過電圧/過電流/過温度 ・RS232C/RS485 I/F メーカ: 高砂製作所 | 1 | 中古 | 1.5週間
018265 | 松定プレシジョン | 直流安定化電源 PR15-50 | 電源関連機器 | 48000 | ・出力電圧:0～15V ・出力電流:0～50A ・CV.CC.モード ・過電圧保護(OVP) ・過温度保護(OTP) ・入力電圧:AC100V又は200V(単相) メーカ: 松定プレシジョン | 1 | 中古 | 1.5週間
050394 | 菊水電子工業 | 交流安定化電源 PCR6000LA | 電源関連機器 | 1050000 | ・出力:6KVA ・出力周波数:1～999.9Hz ・出力電圧:1～150V 2～300V 切換 ・出力電流:60A(ローレンジ 100V 出力時) 30A(ハイレンジ200V 出力時) ・入力電源:170～250V 単相 47～63Hz メーカ: 菊水電子工業 重量:160kg 送料は別途見積もりになります。 | 1 | 中古 | 1.5週間
050395 | 菊水電子工業 | 交流安定化電源 PCR6000LA | 電源関連機器 | 1050000 | ・出力:6KVA ・出力周波数:1～999.9Hz ・出力電圧:1～150V 2～300V 切換 ・出力電流:60A(ローレンジ 100V 出力時) 30A(ハイレンジ200V 出力時) ・入力電源:170～250V 単相 47～63Hz メーカ: 菊水電子工業 重量:160kg 送料は別途見積もりになります。 | 1 | 中古 | 1.5週間
030519 | 菊水電子工業 | 交流安定化電源 PCR2000LA | 電源関連機器 | 420000 | ・出力:2KVA ・出力周波数:1～999.9Hz ・出力電圧:1～150V 2～300V 切換 ・出力電流:20A(ローレンジ 100V 出力時) 10A(ハイレンジ200V 出力時) ・入力電源:AC85～132V/170～250V 切換47～63Hz メーカ: 菊水電子工業 重量:70kg 送料は別途見積もりになります。 | 1 | 中古 | 1.5週間
018514 | 松定プレシジョン | 直流安定化電源 PR200-6 | 電源関連機器 | 60000 | ・出力電圧:0～200V ・出力電流:0～6A ・CV/CCモード ・過電圧保護(OVP) ・過温度保護(OTP) ・入力電圧:AC100V又は200V(単相) メーカ: 松定プレシジョン | 1 | 中古 | 1.5週間
018585 | 菊水電子工業 | 直流安定化電源 PAN160-3.5A | 電源関連機器 | 60000 | ・デジタル表示 ・出力電圧:0～160V ・出力電流:0～3.5A ・入力:AC100V メーカ: 菊水電子工業 マニュアルはメーカーHPよりダウンロードできます。 | 1 | 中古 | 1.5週間
018624 | キーサイトテクノロジー (アジレント) | システムDC電源 6624A | 電源関連機器 | 80000 | ･4CH出力 0～7V/0～5Aまたは0～20V/2A(2CH) 0～20V/0～2Aまたは0～50V/0～0.8A(2CH) ･GP-IB付 メーカ: キーサイトテクノロジー (アジレント) | 1 | 中古 | 1.5週間
018742 | 松定プレシジョン | 直流安定化電源 PRK300-8.3 | 電源関連機器 | 120000 | ・出力電圧:0～300V ・出力電流:0～8.3A ・CV/CCモード ・過電圧保護(OVP) ・過電流保護(OCP) ・過温度保護(OTP) ・入力電圧:AC200～240V 1Φ メーカ: 松定プレシジョン | 1 | 中古 | 1.5週間
018743 | 松定プレシジョン | 直流安定化電源 PRK400-5 | 電源関連機器 | 100000 | ・出力電圧:0～400V ・出力電流:0～5A ・CV/CCモード ・過電圧保護(OVP) ・過電流保護(OCP) ・過温度保護(OTP) ・入力電圧:AC200～240V 1Φ メーカ: 松定プレシジョン | 1 | 中古 | 1.5週間
018779 | ケースレー | 高速DC電源 2303-PJ | 電源関連機器 | 56000 | ・出力 45W(15V3A又は9V5A) 電流シンク容量2A メーカ: ケースレー ・フロントパネルに多少変更があります。 ・マニュアルはメーカーHPよりダウンロードできます。 | 1 | 中古 | 1.5週間
017417 | 菊水電子工業 | 4スロットパワーサプライコントローラー PIA4810 | 電源関連機器 | 36000 | ・TP-BUSによるデジタルリモートコントロール(最大31台) ・GPIB/RS-232C I/F ・本体Ver2.21 アナログリモートコントロールを使用する場合別途コントロールボードが必要。 メーカ: 菊水電子工業 | 1 | 中古 | 1.5週間
019100 | 菊水電子工業 | パワーサプライコントローラ/コントロールボード 4枚 PIA4810/OP01-PIA 4枚 | 電源関連機器 | 56000 | PIA4810 ・TP-BUSによるデジタルリモートコントロール(最大31台) ・GPIB/RS-232C I/F OP01-PIA ・PMC-Aシリーズ PAN-Aシリーズ(出力600V以上を除く)で使用出来ます。 メーカ: 菊水電子工業 | 1 | 中古 | 1.5週間
019101 | 菊水電子工業 | パワーサプライコントローラ/コントロールボード 4枚 PIA4810/OP01-PIA 4枚 | 電源関連機器 | 56000 | PIA4810 ・TP-BUSによるデジタルリモートコントロール(最大31台) ・GPIB/RS-232C I/F OP01-PIA ・PMC-Aシリーズ PAN-Aシリーズ(出力600V以上を除く)で使用出来ます。 メーカ: 菊水電子工業 | 1 | 中古 | 1.5週間
019107 | GWINSTEK | 高分解能直流安定化電源 PSM-6003 | 電源関連機器 | 50000 | ・出力:LOWレンジ:0～30V/0～6A HIGHレンジ:0～60V/0～3.3A ・設定分解能:電圧2mV 電流0.5mA ・出力モード:CV・CC ・保護機能:過電圧 過電流 過温度 ・RS232C/GPIB I/F メーカ: GWINSTEK マニュアルはメーカーHPにてダウンロードできます。 | 1 | 中古 | 1.5週間
019111 | TEXIO (ケンウッド) | マルチ出力直流安定化電源 PSR600/PSR6-60(5台) | 電源関連機器 | 200000 | PSR600 ･PSR/PSR-Mシリーズ直流安定化電源用コントローラー ･PSRシリーズ10台又はPSR-Mシリーズ32台のコントロールが可能 ･RS-232C/RS-422A/GP-IB I/F付 PSR6-60 ･出力電圧:0～6V ･出力電流:0～60A メーカ: TEXIO (ケンウッド) | 1 | 中古 | 1.5週間
019126 | TEXIO | 直流安定化電源 PU8-400-S2 | 電源関連機器 | 160000 | ・出力電圧:0V～8V ・出力電流:0～400A ・動作モード:CV.CC ・入力:単相190V～240V 50/60Hz ・デジタル表示 ・保護機能:フォルドバッグ・過電圧・出力電圧下限制限・過熱 ・RS232C I/F メーカ: TEXIO ・ハンドルは付いていません。 ・マニュアルはメーカーHPにてダウンロードできます。 | 1 | 中古 | 1.5週間
019127 | TEXIO | 直流安定化電源 PU8-400-S2 | 電源関連機器 | 160000 | ・出力電圧:0V～8V ・出力電流:0～400A ・動作モード:CV.CC ・入力:単相190V～240V 50/60Hz ・デジタル表示 ・保護機能:フォルドバッグ・過電圧・出力電圧下限制限・過熱 ・RS232C I/F メーカ: TEXIO ・ハンドルは付いていません。 ・マニュアルはメーカーHPにてダウンロードできます。 | 1 | 中古 | 1.5週間
019139 | キーサイトテクノロジー(アジレント) | 交流安定化電源 6812B | 電源関連機器 | 280000 | ・出力電圧:AC0～300Vrm DC±425V ・出力電流:AC0～6.5Arms DC5A ・出力電力:AC750VA (AC300V時AC2.5A/AC6.5A時AC115V) DC575W (DC425V時DC1.35A/DC5A時/DC115V) ・周波数:DC 45Hz～1KHz ・任意波形発生 ・入力:AC100V 50/60Hz ・GPIB RS232 I/F メーカ: キーサイトテクノロジー(アジレント) | 1 | 中古 | 1.5週間
019167 | キーサイトテクノロジー (アジレント) | 直流安定化電源 E3642A | 電源関連機器 | 43000 | ・出力定格:0～8V 5A又は0～20V 2.5A ・電源電圧:AC100V ・GP-IB RS232 I/F メーカ: キーサイトテクノロジー (アジレント) マニュアルはメーカーHPにてダウンロードできます。 | 1 | 中古 | 1.5週間
017739 | 菊水電子工業 | 交流電子負荷装置 PCZ1000 | 電源関連機器 | 220000 | ・入力電圧:14Vrms～280Vrms 45～65Hz ・最大入力電流:10Arms ・最大入力電力:1000W ・定電流モード/定抵抗モード/定電力モード ・RS232C I/F メーカ: 菊水電子工業 | 1 | 中古 | 1.5週間
030449 | 菊水電子工業 | 交流安定化電源 PCR2000LA | 電源関連機器 | 420000 | ・出力:2KVA ・出力周波数:1～999.9Hz ・出力電圧:1～150V 2～300V 切換 ・出力電流:20A(ローレンジ 100V 出力時) 10A(ハイレンジ200V 出力時) ・入力電源:AC85～132V/170～250V 切換47～63Hz メーカ: 菊水電子工業 重量:70kg 送料は別途見積もりになります。 | 1 | 中古 | 1.5週間
019242 | 高砂製作所 | 直流安定化ズーム電源 EX750H2 | 電源関連機器 | 75000 | ・デジタル表示 ・出力電圧:0～240V ・出力電流:0～12.5A(240V時最大3.125A/60V時最大12.5A) ・最大出力:750W ・電源入力:85V～264V 1Φ メーカ: 高砂製作所 ・電圧は250Vまで出ます(メーカー改造品) ・マニュアルが必要な場合はご相談ください。 | 1 | 中古 | 1.5週間
019243 | 高砂製作所 | 直流安定化ズーム電源 EX750H2 | 電源関連機器 | 75000 | ・デジタル表示 ・出力電圧:0～240V ・出力電流:0～12.5A(240V時最大3.125A/60V時最大12.5A) ・最大出力:750W ・電源入力:85V～264V 1Φ メーカ: 高砂製作所 ・電圧は250Vまで出ます(メーカー改造品) ・マニュアルが必要な場合はご相談ください。 | 1 | 中古 | 1.5週間
019246 | 高砂製作所 | 直流安定化電源 FX060-200 | 電源関連機器 | 260000 | ･出力電圧:0～60V ･出力電流:0～200A ･入力:180V～250V 三相 ･デジタル表示:過電圧/過電流/過温度/保護付き メーカ: 高砂製作所 ･重量:90kg ・送料は別途のお見積りになります。 | 1 | 中古 | 1.5週間
019247 | キーサイトテクノロジー(アジレント) | 直流安定化電源 6033A | 電源関連機器 | 90000 | ･デジタル表示 ･出力電圧:0～17V ･出力電流:0～30A(17V時最大8.8A/5V時最大30A) ･最大出力:150W ･電源入力:AC100V メーカ: キーサイトテクノロジー(アジレント) | 1 | 中古 | 1.5週間
019248 | 富士通アクセス | 直流電子負荷装置 EUL-300JZ | 電源関連機器 | 100000 | ・電圧:0～60V ・電流:最大60A ・電力:最大300W ・測定モード:定電流/定抵抗/定電圧/定電流＋定電圧/定抵抗＋定電圧 ・保護機能:過電圧/過電流/過電力/過温度/逆電圧 メーカ: 富士通アクセス | 1 | 中古 | 1.5週間
019252 | 高砂製作所 | 直流ズーム電源 EX1500H2 | 電源関連機器 | 140000 | ・ズーム電源 ・デジタル表示 ・出力電圧:0～240V(240V時最大6A) ・出力電流:0～25A(25A時最大60V) ・最大出力:1500W ・入力:85V～246V 1Φ メーカ: 高砂製作所 マニュアルが必要な場合はご相談下さい。 | 1 | 中古 | 1.5週間
019283 | 高砂製作所 | 直流安定化ズーム電源 EX375U2 | 電源関連機器 | 51000 | ・デジタル表示 ・出力電圧:0～500V ・出力電流:0～2A(500V時最大0.75A/187V時最大2A) ・最大出力:375W ・電源入力:85V～264V 1Φ メーカ: 高砂製作所 マニュアルが必要な場合はご相談下さい。 | 1 | 中古 | 1.5週間
019300 | 松定プレシジョン | 直流安定化電源 PK20-40 | 電源関連機器 | 65000 | ・出力電圧:0～20V ・出力電流:0～40A ・CV/CCモード ・過電圧保護(OVP) ・過電流保護(OCP) ・過温度保護(OTP) ・入力電圧:AC100V～240V メーカ: 松定プレシジョン | 1 | 中古 | 1.5週間
019301 | TEXIO | 直流安定化電源 PS20-40A | 電源関連機器 | 68000 | ・出力電圧:0～20V ・出力電流:0～40A ・CV/CCモード ・過電圧保護 ・過電流保護 ・過温度保護 ・入力電圧:AC100V～240V メーカ: TEXIO マニュアルはメーカーHPにてダウンロード出来ます。 | 1 | 中古 | 1.5週間
019305 | キーサイトテクノロジー (アジレント) | システムDC電源 6655A | 電源関連機器 | 120000 | ・出力電圧:0～120V ・出力電流:0～4A ・入力電圧:AC100V 50/60Hz ・GPIB/LAN I/F メーカ: キーサイトテクノロジー (アジレント) | 1 | 中古 | 1.5週間
019306 | キーサイトテクノロジー (アジレント) | システムDC電源 6655A | 電源関連機器 | 120000 | ・出力電圧:0～120V ・出力電流:0～4A ・入力電圧:AC100V 50/60Hz ・GPIB/LAN I/F メーカ: キーサイトテクノロジー (アジレント) | 1 | 中古 | 1.5週間
019311 | 菊水電子工業 | DC安定化電源 PAN600-2A | 電源関連機器 | 130000 | ・最大出力電圧:600V ・最大出力電流:2A ・入力:AC100V ・コントロール入力端子付 メーカ: 菊水電子工業 重量:37Kg送料は別途お見積りになります。 | 1 | 中古 | 1.5週間
019316 | 松定プレシジョン | 直流安定化電源 PR10-450-LGb | 電源関連機器 | 140000 | ・出力電圧:0～10V ・出力電流:0～450A ・CV.CC.モード ・過電圧保護(OVP) ・過温度保護(OTP) ・入力電圧:3相AC200V メーカ: 松定プレシジョン | 1 | 中古 | 1.5週間
019319 | 菊水電子工業 | 直流安定化電源 PAS10-70 | 電源関連機器 | 95000 | ･デジタル表示 ･出力電圧:0～10V ･出力電流:0～70A ･電源入力:100～240V/47～63Hz ･過電圧/過電流/過熱保護装置付 メーカ: 菊水電子工業 マニュアルはメーカーにてダウンロードできます。 | 1 | 中古 | 1.5週間
019343 | 菊水電子工業 | DC 安定化電源 PAN110-5A | 電源関連機器 | 62000 | ・デジタル表示 ・出力電圧:0～110V ・出力電流:0～5A ・入力:AC100V メーカ: 菊水電子工業 マニュアルはメーカーHPよりダウンロードできます。 | 1 | 中古 | 1.5週間
019350 | 松定プレシジョン | 直流安定化電源 PK20-40 | 電源関連機器 | 65000 | ・出力電圧:0～20V ・出力電流:0～40A ・CV/CCモード ・過電圧保護(OVP) ・過電流保護(OCP) ・過温度保護(OTP) ・入力電圧:AC100V～240V メーカ: 松定プレシジョン | 1 | 中古 | 1.5週間
019365 | 菊水電子工業 | マルチ出力直流安定化電源 SPEC 70237 | 電源関連機器 | 48000 | ・デジタル表示 ・出力:(CH1)0～16V 1A (CH2)0～-16V 1A (CH3)0～25V 3A (CH4)0～6V 2A CH1及びCH2 COM共通 CH3及びCH4 COM共通 ・動作モードCV.CC メーカ: 菊水電子工業 | 1 | 中古 | 1.5週間
019366 | 菊水電子工業 | マルチ出力直流安定化電源 SPEC 70237 | 電源関連機器 | 48000 | ・デジタル表示 ・出力:(CH1)0～16V 1A (CH2)0～-16V 1A (CH3)0～25V 3A (CH4)0～6V 2A CH1及びCH2 COM共通 CH3及びCH4 COM共通 ・動作モードCV.CC メーカ: 菊水電子工業 | 1 | 中古 | 1.5週間
019383 | キーサイトテクノロジー (アジレント) | 直流安定化電源 E3642A | 電源関連機器 | 43000 | ・出力定格:0～8V 5A又は0～20V 2.5A ・電源電圧:AC100V ・GP-IB RS232 I/F メーカ: キーサイトテクノロジー (アジレント) マニュアルはメーカーHPにてダウンロードできます。 | 1 | 中古 | 1.5週間
019411 | TEXIO (ケンウッド) | マルチ出力直流安定化電源 PSR600＋PSR20-18M(5台) | 電源関連機器 | 200000 | PSR600 ･PSR/PSR-Mシリーズ直流安定化電源用コントローラー ･PSRシリーズ10台又はPSR-Mシリーズ32台のコントロールが可能 ･RS-232C/RS-422A/GP-IB I/F付 PSR20-18M ･出力電圧:0～20V ･出力電流:0～18A メーカ: TEXIO (ケンウッド) | 1 | 中古 | 1.5週間
019412 | キーサイトテクノロジ－ (アジレント) | トリプル出力直流安定化電源 E3631A | 電源関連機器 | 60000 | ・出力1:0～6V/0～5A 出力2:0～+25V/0～1A 出力3:0～-25V/0～1A ・電源電圧:AC100V ・GP-IB RS232 I/F メーカ: キーサイトテクノロジ－ (アジレント) マニュアルはメーカーHPにてダウンロードできます。 | 1 | 中古 | 1.5週間
019429 | 菊水電子工業 | 直流安定化電源 PAN60-6A | 電源関連機器 | 50000 | ・デジタル表示 ・出力電圧:0～60V ・出力電流:0～6A メーカ: 菊水電子工業 マニュアルはメーカーHPよりダウンロードできます。 | 1 | 中古 | 1.5週間
019430 | 菊水電子工業 | DC安定化電源 PAN55-6 | 電源関連機器 | 46000 | ･デジタル表示 ･出力電圧:0～55V ･出力電流:0～6A ･入力電圧:AC100V メーカ: 菊水電子工業 マニュアルはメーカーHPよりダウンロードできます。 | 1 | 中古 | 1.5週間
019458 | キーサイトテクノロジ－ (アジレント) | トリプル出力直流安定化電源 E3631A | 電源関連機器 | 60000 | ・出力1:0～6V/0～5A 出力2:0～+25V/0～1A 出力3:0～-25V/0～1A ・電源電圧:AC100V ・GP-IB RS232 I/F メーカ: キーサイトテクノロジ－ (アジレント) | 1 | 中古 | 1.5週間
019465 | 菊水電子工業 | 直流安定化電源 PVD10-600T | 電源関連機器 | 230000 | ・出力電圧:0V～10V ・出力電流:0～600A ・入力:3相 AC190V～242V 47Hz～63Hz ・デジタル表示 ・保護機能:OVP/UVP/OCP/UCP/OPP/UPP/OTP/ACF ・RS232C I/F メーカ: 菊水電子工業 ・フロントパネルに小さなクラックあります。 ・重量34Kg 送料は別途見積もりになります。 ・マニュアルはメーカーHPにてダウンロードできます。 | 1 | 中古 | 1.5週間
019470 | 菊水電子工業 | 耐圧試験器 TOS5050A | 電源関連機器 | 58000 | ・出力電圧:AC出力 5kV 100mA ・試験設定時間:0.5～999S メーカ: 菊水電子工業 | 1 | 中古 | 1.5週間
019481 | 菊水電子工業 | 直流安定化電源 PMC35-2A | 電源関連機器 | 18000 | ・出力電圧 0～35V ・出力電流 0～2A ・デジタル表示 ・リモートセンシング付 メーカ: 菊水電子工業 | 1 | 中古 | 1.5週間
019488 | 菊水電子工業 | DC 安定化電源 PAN110-5A | 電源関連機器 | 58000 | ・デジタル表示 ・出力電圧:0～110V ・出力電流:0～5A ・入力:AC100V メーカ: 菊水電子工業 ・フロントパネル変色あります。 ・マニュアルはメーカーHPよりダウンロードできます。 | 1 | 中古 | 1.5週間
019489 | 菊水電子工業 | DC 安定化電源 PAN110-5A | 電源関連機器 | 58000 | ・デジタル表示 ・出力電圧:0～110V ・出力電流:0～5A ・入力:AC100V メーカ: 菊水電子工業 ・フロントパネル変色あります。 ・マニュアルはメーカーHPよりダウンロードできます。 | 1 | 中古 | 1.5週間
019491 | 菊水電子工業 | 直流電子負荷装置 PLZ153W | 電源関連機器 | 75000 | ･電圧:1.5V～120V ･電流:0～30A ･電力:150W ･CCモード/CRモード/CPモード ･GPIB I/F メーカ: 菊水電子工業 ･フロントパネルに多少の変色があります。 ･マニュアルはメーカーHPよりダウンロードできます。 | 1 | 中古 | 1.5週間
019493 | 菊水電子工業 | 直流安定化電源 PMC18-3A | 電源関連機器 | 17000 | ･デジタル表示 ･出力電圧:0～18V ･出力電流:0～3A メーカ: 菊水電子工業 ・フロントパネルに多少の変色があります。 ・マニュアルはメーカーHPよりダウンロードできます。 | 1 | 中古 | 1.5週間
019495 | 高砂製作所 | 直流安定化ズーム電源 EX375U2 | 電源関連機器 | 51000 | ・デジタル表示 ・出力電圧:0～500V ・出力電流:0～2A(500V時最大0.75A/187V時最大2A) ・最大出力:375W ・電源入力:85V～264V 1Φ メーカ: 高砂製作所 マニュアルが必要な場合はご相談下さい。 | 1 | 中古 | 1.5週間
019496 | 高砂製作所 | 直流安定化ズーム電源 EX750U2 | 電源関連機器 | 84000 | ・デジタル表示 ・出力電圧:0～500V ・出力電流:0～4A(500V時最大1.5A/185V時最大4A) ・最大出力:750W ・電源入力:85V～264V 1Φ メーカ: 高砂製作所 マニュアルが必要な場合はご相談下さい。 | 1 | 中古 | 1.5週間
017622 | 日置電機 | パワーハイテスタ/クランプオンCT(20A)×3 3193/9277×3 | 電圧・電流・電力測定器 | 460000 | ・測定項目:電圧/電流/有効電力/無効電力/皮相電力/力率/周波数/電流積算/電力積算/他 ・測定ライン:単相/三相 ・電圧測定レンジ:6.0000V～600.00V ・FDD/GPIB/RS232C I/F ・クランプオンCT(9277):AC/DC 20A 周波数範囲:DC～100KHz メーカ: 日置電機 クランプオンCT(9277)は3個です。 | 1 | 中古 | 1.5週間
017635 | 日置電機 | クランプオンパワーハイテスタ/クランプオンセンサ×2 3168 / 9298×2 | 電圧・電流・電力測定器 | 50000 | ・デジタル表示 ・測定ライン:単相2線・単相3線・3相3線(AC50/60Hz) ・有効測定電圧範囲:AC90V～AC240V ・測定電流:最大AC100A(9298クランプオンセンサ)2台 ・測定項目:電圧/電流/有効電力/力率 ・測定確度:電圧±0.2％fs 電流±0.4％fs ・本体電源は電圧測定ラインから供給されます。 ・PCカード・RS232C I/F メーカ: 日置電機 | 1 | 中古 | 1.5週間
017979 | 横河電機 | 交流標準電圧電流発生器 2558-01 | 電圧・電流・電力測定器 | 420000 | ･交流電圧出力レンジ:100mV～1000V(6レンジ)最大1200V ･交流電流出力レンジ:100mA～50A(4レンジ)最大60A ･出力周波数:50Hz/60Hz/400Hz/40～500Hz可変 ・GP-IB I/F付 メーカ: 横河電機 | 1 | 中古 | 1.5週間
018022 | トレック | 交流・直流高圧発生装置/アンプリファイア 615-3-L | 電圧・電流・電力測定器 | 460000 | ・出力電圧:(AC)0～10KVp-p (AC+DC)0～±5KVp(DC)0～±5KV ・出力電流:(AC)0～10mAp-p (DC)0～±8mA DC ・出力周波数:100Hz～10KHz(負荷により変動) ・出力波形:正弦波・三角波・方形波 ・外部入力電圧増幅率:1000倍 ・電源AC100V 50/60Hz メーカ: トレック | 1 | 中古 | 1.5週間
018453 | 横河電機 | ダイヤル形可変抵抗器 2786-20 | 電圧・電流・電力測定器 | 70000 | ・可変抵抗範囲:1～1,111,111Ω(6ダイヤル) ・残留抵抗:23mΩ以下 ・最大許容電力:0.5W/step メーカ: 横河電機 | 1 | 中古 | 1.5週間
018571 | 横河M&I | ダイヤル形可変抵抗器 2786-10 | 電圧・電流・電力測定器 | 70000 | ・可変抵抗範囲:0.1Ω～111.111Ω(6ダイヤル) ・残留抵抗:23mΩ以下 ・最大許容電力:0.5W/step メーカ: 横河M&I | 1 | 中古 | 1.5週間
018648 | 横河電機 | WT1600デジタルパワーメータ 7601-01(WT1600) | 電圧・電流・電力測定器 | 460000 | 760101-60-C1-M/B5/C10/DA/MTR ･測定電路:単相/三相3線/三相4線 ･測定項目:V･I･W･VA･var･λ･deg･ｆ ･測定電圧:1.5V～1000V(12レンジ) ･測定電流:10mA～5A(9レンジ) ･測定周波数範囲:DCおよび0.5Hz～1MHz ･三相2回路同時測定(6入力エレメント) ･GP-IB I/F付 メーカ: 横河電機 | 1 | 中古 | 1.5週間
019394 | ADC | プログラマブル直流電圧/電流発生器 6144 | 電圧・電流・電力測定器 | 78000 | ・DCV:±0.03％ 最大32V 分解能:1μV(10mV レンジ) ・DCI:±0.035％ 最大160mA 分解能:100nA(1mA レンジ) ・160ステップのメモリ内蔵 GP-IB付 メーカ: ADC | 1 | 中古 | 1.5週間
030577 | ケースレー | サブフェムトアンペア リモートソースメータ 6430 | 電圧・電流・電力測定器 | 750000 | ・直流出力電圧:5μV～200.000V(200.000mV～200.000V 4レンジ) ・直流出力電流:50aA～100.000mA(1.00000pA～100.000mA 12レンジ) ・直流電圧測定:1μV～200.000mV(200.000mV～200.000V 4レンジ) ・直流電流測定:10aA～100.000mA(1.00000pA～100.000mA 12レンジ) ・抵抗測定:2.00000Ω～20.0000TΩ 14レンジ) ・最大出力電力:22W ・GPIB/RS232C I/F メーカ: ケースレー ・ディスプレイー表示ムラ少しあります。 ・マニュアルはメーカーHPにてダウンロードできます。 | 1 | 中古 | 1.5週間
030578 | ケースレー | サブフェムトアンペア リモートソースメータ 6430 | 電圧・電流・電力測定器 | 750000 | ・直流出力電圧:5μV～200.000V(200.000mV～200.000V 4レンジ) ・直流出力電流:50aA～100.000mA(1.00000pA～100.000mA 12レンジ) ・直流電圧測定:1μV～200.000mV(200.000mV～200.000V 4レンジ) ・直流電流測定:10aA～100.000mA(1.00000pA～100.000mA 12レンジ) ・抵抗測定:2.00000Ω～20.0000TΩ 14レンジ) ・最大出力電力:22W ・GPIB/RS232C I/F メーカ: ケースレー ・ディスプレイー表示ムラ少しあります。 ・マニュアルはメーカーHPにてダウンロードできます。 | 1 | 中古 | 1.5週間
017872 | キーサイトテクノロジー (アジレント) | 周波数カウンター 53181A | 周波数・時間計測器 | 100000 | ・10桁表示 ・測定周波数範囲 CH1 0.1Hz～225MHz (BNC入力コネクタ) CH2 100MHz～1.5GHz (BNC入力コネクタ) (OP015) ・エージングレート:<3×10-7/月 メーカ: キーサイトテクノロジー (アジレント) マニュアルはメーカーHPよりダウンロードできます。 | 1 | 中古 | 1.5週間
019083 | 岩通計測 | ユニバーサルカウンタ SC7205 | 周波数・時間計測器 | 30000 | ・2CH 8桁表示 ・周波数範囲:1mHz～230MHz ・エージングレート:±1ppm/年 メーカ: 岩通計測 | 1 | 中古 | 1.5週間
019148 | キーサイトテクノロジー (アジレント) | ユニバーサルカウンター 53131A | 周波数・時間計測器 | 70000 | 10桁表示 ･周波数範囲:0.1Hz～225MHz ･入力インピーダンス:1MΩ/50Ω切換え ･エージングレート:(3×10-7/月) ･GP-IB RS232 I/F メーカ: キーサイトテクノロジー (アジレント) マニュアルはメーカーHPにてダウンロードできます。 | 1 | 中古 | 1.5週間
019149 | キーサイトテクノロジー (アジレント) | ユニバーサルカウンター 53131A | 周波数・時間計測器 | 70000 | 10桁表示 ･周波数範囲:0.1Hz～225MHz ･入力インピーダンス:1MΩ/50Ω切換え ･エージングレート:(3×10-7/月) ･GP-IB RS232 I/F メーカ: キーサイトテクノロジー (アジレント) マニュアルはメーカーHPにてダウンロードできます。 | 1 | 中古 | 1.5週間
019153 | キーサイトテクノロジー (アジレント) | 周波数カウンター 53181A | 周波数・時間計測器 | 65000 | ・10桁表示 ・測定周波数範囲 CH1 0.1Hz～225MHz (BNC入力コネクタ) ・エージングレート:<3×10-7/月 メーカ: キーサイトテクノロジー (アジレント) マニュアルはメーカーHPよりダウンロードできます。 | 1 | 中古 | 1.5週間
019267 | 岩通計測 | ユニバーサルカウンタ SC7207 | 周波数・時間計測器 | 66000 | ・3CH 最大10桁表示 ・周波数範囲:CHA/B 1mHz～230MHz CHC 100MHz～3GHz ・エージングレート:±1ppm/年 ・BNC入力コネクタ(CHA/B/C) ・RS232/GPIB I/F メーカ: 岩通計測 | 1 | 中古 | 1.5週間
019268 | EZ DIGITAL | ユニバーサルカウンタ FC7150U | 周波数・時間計測器 | 18000 | ・3CH 最大9桁表示 ・周波数範囲:CHA/B 0.1Hz～100MHz CHC 80MHz～1.5GHz ・温度安定度:5x10-6/℃ ・BNC入力コネクタ(CHA/B/C) メーカ: EZ DIGITAL | 1 | 中古 | 1.5週間
019340 | 横河電機 | ユニバーサルカウンタ TC110 | 周波数・時間計測器 | 55000 | 7041-11-1M ・2CH入力 9桁表示 周波数範囲:(CHA)1Hz～120MHz/(CHB)1Hz～60MHz ・入力インピーダンス:1MΩ ・エージングレート:1.5×10-6/年 メーカ: 横河電機 マニュアルはメーカーHPよりダウンロドできます。 | 1 | 中古 | 1.5週間
019398 | キーサイトテクノロジー (アジレント) | ユニバーサルカウンター 53132A | 周波数・時間計測器 | 90000 | ・3CH 入力 ・12桁表示 ・周波数範囲:DC～225MHz (CH1/CH2) 100MHz～3GHz(CH3) ・入力インピーダンス:1MΩ/50Ω切り換え(CH1/CH2) 50Ω(CH3) ・エージングレート:3×10-7/月 ・GP-IB RS232 I/F メーカ: キーサイトテクノロジー (アジレント) マニュアルはメーカーHPにてダウンロードできます。 | 1 | 中古 | 1.5週間
015208 | 横河電機 (安藤電気) | 光アッテネータモジュール AQ8201-32 | 光測定器 | 90000 | ･波長範囲:1200nm～1600nm ･挿入損失:2.5dB以下 ･最大減衰量:60dB 分解能:0.01dB ･リターンロス:60dB以上 ･最大入力:＋23dBm ･SMファイバー/アングルドPCコネクタ/AQ820Xシリーズメインフレームが必要です。 ･SOFT VER2.00 メーカ: 横河電機 (安藤電気) | 1 | 中古 | 1.5週間
016920 | キーサイトテクノロジー (HP) | 光コンポーネントアナライザ 8702A+ 85047A+ 83411A+ 83402A | 光測定器 | 600000 | ・ネットワークアナライザ機能:300kHz～6GHz ・光ソース(83402A) 波長1300nm 電気信号～6GHz FCコネクタ ・光レシーバ(83411A) 波長1300nm/1550nm 電気信号～6GHz FCコネクタ ・光ファイバーアナライザ機能:距離(2点間分解能2～6㎝)/フレネル反射/光リターンロス/電気リターンロス メーカ: キーサイトテクノロジー (HP) マニュアルはメーカーHPよりダウンロードできます。 | 1 | 中古 | 1.5週間
017122 | フジクラ | 光ファイバ融着機 FSM-17R | 光測定器 | 400000 | 適用ファイバ:クラッド径125μmのシングルモード及びマルチモード 光ファイバ種類：石英(SM/MM/DS/NZDS)単心/2心/4心 メーカ: フジクラ | 1 | 中古 | 1.5週間
017668 | 横河電機 | 光スイッチ 1×4 MMF(62.5/125)仕様 AQ2200-411 | 光測定器 | 160000 | 735141-04-G6-FCC ･1×8 光スイッチモジュール ･波長:850nm/1310nm ･マルチモードファイバー(62.5/125μm) ･挿入損失:1dB(代表値) ･FCコネクタ ･AQ2200シリーズフレームコントローラーが必要です。 メーカ: 横河電機 | 1 | 中古 | 1.5週間
017672 | 横河電機 | 光スイッチ 1×4 MMF(62.5/125)仕様 AQ2200-411 | 光測定器 | 160000 | 735141-04-G6-FCC ･1×8 光スイッチモジュール ･波長:850nm/1310nm ･マルチモードファイバー(62.5/125μm) ･挿入損失:1dB(代表値) ･FCコネクタ ･AQ2200シリーズフレームコントローラーが必要です。 メーカ: 横河電機 | 1 | 中古 | 1.5週間
018016 | キーサイトテクノロジー (HP) | コンパクト波長可変レーザー光源 8168E | 光測定器 | 380000 | ･可変波長範囲:1470nm～1580nm ･絶対波長確度:±0.05nm ･波長分解能:0.001nm ･出力パワー:0dBm(81000UI装着・実測値) ･FC/PCストレートコンタクト(81000UI付) メーカ: キーサイトテクノロジー (HP) ・ディスプレイ表示は暗めです。 ・マニュアルはメーカーHPにてダウンロードできます | 1 | 中古 | 1.5週間
018026 | アンリツ | 光パワーメータ/ハイパワーセンサ ML9001A / MA9713A | 光測定器 | 110000 | ML9001A(光パワーメータ) ･絶対レベル/相対レベル測定 ･分解能:0.01dB 1CH入力 MA9713A(光パワーセンサ) ･波長範囲:0.75～1.8μm ･測定レベル範囲:－40～＋26dBm ･FCコネクタアダプター(MP92B)付 メーカ: アンリツ | 1 | 中古 | 1.5週間
018067 | アドバンテスト | LD光源 TQ8143 | 光測定器 | 50000 | ・出力波長:1550 ±20nm ・出力レベル:0dBm ±1dBm ・内部変調:270Hz・矩形波・デューティ比 50% メーカ: アドバンテスト マニュアルが必要な場合はご相談ください。 | 1 | 中古 | 1.5週間
018068 | アドバンテスト | LD光源 TQ8143A | 光測定器 | 50000 | ・出力波長:1550 ±20nm ・出力レベル:0dBm ±1dBm ・内部変調:270Hz・矩形波・デューティ比 50% ・GPIB I/F メーカ: アドバンテスト マニュアルが必要な場合はご相談ください。 | 1 | 中古 | 1.5週間
050389 | キーサイトテクノロジー (アジレント) | 可変波長光源モジュール 81640A | 光測定器 | 1050000 | ・波長範囲:1510nm～1640nm ・最大出力レベル(実測値):OUTPUT1 -5dBm(1550nm) OUTPUT2 3.9dBm(1550nm) ・FCコネクタアダプタ(OUTPUT1/2共) ・別途メインフレーム8164Aが必要です。 メーカ: キーサイトテクノロジー (アジレント) マニュアルはメーカーHPにてダウンロードできます | 1 | 中古 | 1.5週間
018098 | 横河電機 (安藤電気) | 光アッテネータモジュール AQ2200-311A | 光測定器 | 160000 | 735131-SA-FCC ・波長範囲:1200nm～1700nm ・挿入損失:1.6dB以下 ・最大減衰量:60dB 分解能:0.001dB ・減衰量確度:0.1dB以内 ・リターンロス:45dB以上 ・最大入力:＋23dBm ・SMファイバー FC/PCコネクタ ・AQ2201/2202 AQ2211/2212メインフレームが必要です メーカ: 横河電機 (安藤電気) | 1 | 中古 | 1.5週間
018246 | 横河電機（安藤電気） | 光マルチメータ(センサー/光源付) AQ2140/AQ2735/AQ4211(155) | 光測定器 | 180000 | ・光マルチメーター本体 AQ2140 絶対値(dBm・mw・nw・pw)/相対値(dB)/比/cw光/チョップ光(270Hz･1kHz･2kHz)GP-IB付 ・光源AQ4211(155) 波長:1.55±0.22μm/出力レベル:0dBm以上(FC)コネクタアダプタ付 ・センサーAQ2735 波長:0.7～1.7μm/入力レベル:-80～+27dBm/cw光 AQ9389B(FC)コネクタアダプタ付 メーカ: 横河電機（安藤電気） ・ディスプレーに少し暗めです。 ・フロントパネルに多少の変色があります。 | 1 | 中古 | 1.5週間
018327 | 古河電工 | Lバンド光ファイバーアンプ ErFA11501-S-FS | 光測定器 | 240000 | ･波長範囲:1570nm～1600nm ･最大出力:22dBm以上 ･利得:30dB ･雑音指数:7.0dB以下 ･シングルモードファイバー ･FCコネクタ(入/出力) メーカ: 古河電工 | 1 | 中古 | 1.5週間
018328 | 古河電工 | Lバンド光ファイバーアンプ ErFA11501-S-FS | 光測定器 | 240000 | ･波長範囲:1570nm～1600nm ･最大出力:22dBm以上 ･利得:30dB ･雑音指数:7.0dB以下 ･シングルモードファイバー ･FCコネクタ(入/出力) メーカ: 古河電工 | 1 | 中古 | 1.5週間
018030 | キーサイトテクノロジー (アジレント) | ライトウェーブメジャメントシステム 8164A | 光測定器 | 450000 | ・光測定システムメインフレーム ・光源モジュール 光センサーモジュ―ルが別途必要です。 メーカ: キーサイトテクノロジー (アジレント) マニュアルはメーカーHPにてダウンロードできます。 | 1 | 中古 | 1.5週間
018733 | AMONICS | Lバンド光ファイバーアンプ AEDFA-L-DWDM-F-EX1-22-B-FC | 光測定器 | 240000 | ･波長範囲:1570nm～1610nm ･最大出力:22dBm(代表値) ･利得:21/25/30dB切替え ･雑音指数:6.0dB(代表値) ･シングルモードファイバー ･FC/UPCコネクタ(入/出力) メーカ: AMONICS | 1 | 中古 | 1.5週間
018734 | AMONICS | Lバンド光ファイバーアンプ AEDFA-L-DWDM-F-EX1-22-B-FC | 光測定器 | 240000 | ･波長範囲:1570nm～1610nm ･最大出力:22dBm(代表値) ･利得:21/25/30dB切替え ･雑音指数:6.0dB(代表値) ･シングルモードファイバー ･FC/UPCコネクタ(入/出力) メーカ: AMONICS | 1 | 中古 | 1.5週間
018776 | ADC(アドバンテスト) | オプティカルセンサーヘッド/インターフェース Q82214/Q82202 | 光測定器 | 120000 | ・ビーム入力センサ(受光径:8mmΦ) ・測定波長範囲:400～1100nm ・測定パワー範囲:-80～+17dBm メインフレーム(Q8221)が必要です。 メーカ: ADC(アドバンテスト) ・ファイバーコネクタアダプタは付いていません。 ・マニュアルはメーカーHPにてダウンロードできます。 | 1 | 中古 | 1.5週間
018820 | アンリツ | 光パワーメータ/ハイパワーセンサ ML9001A / MA9713A | 光測定器 | 110000 | ML9001A(光パワーメータ) ･絶対レベル/相対レベル測定 ･分解能:0.01dB 1CH入力 MA9713A(光パワーセンサ) ･波長範囲:0.75～1.8μm ･測定レベル範囲:－40～＋26dBm ･FCコネクタアダプター(MP92B)付 メーカ: アンリツ | 1 | 中古 | 1.5週間
019091 | アンリツ | 光アッテネータ MN9605C | 光測定器 | 100000 | (SMファイバー用) FCコネクタ入出力 ・使用波長:1.3/1.55μm ・最大減衰量:65dB メーカ: アンリツ | 1 | 中古 | 1.5週間
019096 | 横河電機(安藤電気) | 拡張フレーム/ASE光源(1550nm) AQ2141/AQ4310(155) | 光測定器 | 120000 | ・中心波長:1550±20nm ・帯域幅:40nm ・総出力:+10dBm(代表値) ・SMファイバー FCコネクタ メーカ: 横河電機(安藤電気) | 1 | 中古 | 1.5週間
019098 | キーサイトテクノロジー (アジレント) | リターンロスモジュール 81614A | 光測定器 | 180000 | ・リターンロス測定範囲:0～75dB ・内蔵ソース波長:1550/1625nm ±20nm ・内蔵ソース出力レベル:-4dBm(代表値) ・SMファイバー APCコネクタ ・メインフレーム8163A/8164Aが必要です。 メーカ: キーサイトテクノロジー (アジレント) マニュアルはメーカーHPにてダウンロードできます。 | 1 | 中古 | 1.5週間
019099 | キーサイトテクノロジー (アジレント) | リターンロスモジュール 81614A | 光測定器 | 180000 | ・リターンロス測定範囲:0～75dB ・内蔵ソース波長:1550/1625nm ±20nm ・内蔵ソース出力レベル:-4dBm(代表値) ・SMファイバー APCコネクタ ・メインフレーム8163A/8164Aが必要です。 メーカ: キーサイトテクノロジー (アジレント) マニュアルはメーカーHPにてダウンロードできます。 | 1 | 中古 | 1.5週間
030554 | アドバンテスト | 光波長計 TQ8325 | 光測定器 | 580000 | ･波長測定範囲:480nm～1600nm ･測定レベル範囲:-15dBm～+3dBm(480nm～600nm) -23dBm～+3dBm(600nm～1600nm) ･最高確度:±5ppm 分解能:0.001nm ･GP-IB I/F メーカ: アドバンテスト レーザー管交換済です。 | 1 | 中古 | 1.5週間
030555 | アドバンテスト | マルチ波長計 Q8331 | 光測定器 | 750000 | ・波長測定範囲:1279nm～1680nm 表示分解能0.1pm ・波長測定確度:±1PPM(1.5pm @ 1550nm) ・レベル測定範囲:-40～+10dBm(1270～1600nm) -30～+10dBm(1600～1680nm) 表示分解能0.01dB ・レベル測定確度:±0.5dB ・SMファイバー FCコネクタ ・GPIB/PARALLEL/ETHERNET I/F メーカ: アドバンテスト マニュアルはメーカーHPにてダウンロードできます。 | 1 | 中古 | 1.5週間
019324 | キーサイトテクノロジー (アジレント) | 光パワーセンサ モジュール 81634A | 光測定器 | 300000 | ・波長範囲:800nm～1700nm ・測定レベル:-110～+10dBm ・FC/PCコネクタ メーカ: キーサイトテクノロジー (アジレント) | 1 | 中古 | 1.5週間
019325 | キーサイトテクノロジー (アジレント) | 光パワーセンサ モジュール 81634A | 光測定器 | 300000 | ・波長範囲:800nm～1700nm ・測定レベル:-110～+10dBm ・FC/PCコネクタ メーカ: キーサイトテクノロジー (アジレント) | 1 | 中古 | 1.5週間
019332 | General Photonics | 偏波コントローラ PLC-M02-FC/APC-7 | 光測定器 | 20000 | ・波長範囲:1260～1650nm ・挿入損失:<0.5dB ・リターンロス:＞40dB ・FC/APCコネクタ メーカ: General Photonics | 1 | 中古 | 1.5週間
019419 | 横河電機 | TLSモジュール AQ2200-136 | 光測定器 | 320000 | ・波長範囲:1440nm～1640nm ・波長測定分解能:1pm ・光出力:>+5dBm(1520～1610nm) >1dBm(1475～1625nm) ・光出力:12.3dBm(1550nm)実測値 ・光出力可変幅:4dB 0.1dBステップ ・FC/アングルドPCコネクタ ・別途AQ2200シリーズメインフレームが必要です。 メーカ: 横河電機 | 1 | 中古 | 1.5週間
019450 | 横河計測 | Grid波長可変光源(Cバンド) AQ2200-132 | 光測定器 | 420000 | AQ2200132-CC-T2-PA-FCA ・2CH出力 ・可変波長:1527.60～1565.50nm(CH1.2共) ・周波数(波長)設定分解能:0.1GHz(0.8pm) ・周波数(波長)確度:±2.5GHz(±20pm) ・周波数(波長)微調整範囲:±6GHz(±48pm) ・光出力:12.5dBm以上) ・PMファイバー ・FC/APCコネクタ ・メインフレームAQ2211 AQ2212が必要です。 メーカ: 横河計測 | 1 | 中古 | 1.5週間
019451 | 横河計測 | Grid波長可変光源(Cバンド) AQ2200-132 | 光測定器 | 420000 | AQ2200132-CC-T2-PA-FCA ・2CH出力 ・可変波長:1527.60～1565.50nm(CH1.2共) ・周波数(波長)設定分解能:0.1GHz(0.8pm) ・周波数(波長)確度:±2.5GHz(±20pm) ・周波数(波長)微調整範囲:±6GHz(±48pm) ・光出力:12.5dBm以上) ・PMファイバー ・FC/APCコネクタ ・メインフレームAQ2211 AQ2212が必要です。 メーカ: 横河計測 | 1 | 中古 | 1.5週間
015263 | キーサイトテクノロジー (アジレント) | 34980A用デュアル1×2 SPDT終端付きマイクロ波スイッチ･モジュール 34946A | 記録計・波形・温度測定器 | 46000 | ･2CH ･周波数範囲:DC～4GHz 50Ω ･挿入損失:0.42dB以下 ･34980Aメインフレームが必要です。 メーカ: キーサイトテクノロジー (アジレント) | 1 | 中古 | 1.5週間
015264 | キーサイトテクノロジー (アジレント) | 34980A用デュアル1×2 SPDT終端付きマイクロ波スイッチ･モジュール 34946A | 記録計・波形・温度測定器 | 46000 | ・2CH ・周波数範囲:DC～4GHz 50Ω ・挿入損失:0.42dB以下 ・34980Aメインフレームが必要です。 メーカ: キーサイトテクノロジー (アジレント) | 1 | 中古 | 1.5週間
015723 | キーサイトテクノロジー (アジレント) | スイッチ/コントロールシステムメインフレーム 3499A | 記録計・波形・温度測定器 | 65000 | 3499A(メインフレーム) ･最大5枚のモジュール取付可能 ･GP-IB RS232I/F メーカ: キーサイトテクノロジー (アジレント) ･マニュアルはメーカーHPにてダウンロードできます。 | 1 | 中古 | 1.5週間
015724 | キーサイトテクノロジー (アジレント) | スイッチ/コントロールシステムメインフレーム 3499A | 記録計・波形・温度測定器 | 65000 | 3499A(メインフレーム) ･最大5枚のモジュール取付可能 ･GP-IB RS232I/F メーカ: キーサイトテクノロジー (アジレント) ･マニュアルはメーカーHPにてダウンロードできます。 | 1 | 中古 | 1.5週間
017643 | 日置電機 | メモリーハイコーダ32CH 8861 | 記録計・波形・温度測定器 | 340000 | ・アナログ入力:32CH(8946×8) 入力10mV～2V/div DC～100KHz ・ロジック入力:16CH(別途プローブが必要です) ・メモリ:256MW ・サンプル:1Ms/s ・PCカードスロット USB LAN I/F メーカ: 日置電機 保証期間: 6ヶ月 多少変色があります。 | 1 | 中古 | 1.5週間
017985 | 日置電機 | メモリーハイコーダ32CH 8861-50 | 記録計・波形・温度測定器 | 360000 | ･アナログ入力:32CH(8946×8) 入力10mV～2V/div DC～100KHz ･ロジック入力:16CH(別途プローブが必要です) ・メモリ:1GW ・最大サンプル:10MS/s ･PCカードスロット USB LAN I/F メーカ: 日置電機 | 1 | 中古 | 1.5週間
018520 | 横河電機 | 20CH ハイブリッドレコーダー DR130 | 記録計・波形・温度測定器 | 120000 | DR130-11-21-1M/C1 ・20CH 入力 (ユ二バーサル入力ネジ端子) ・熱電対:R・S・B・K・E・J・T・L・U・N・W・KPvsAu7Fe ・直流電圧:20mV～50V(7レンジ) ・測温抵抗体 ・FD ドライブ/GPIB I/F メーカ: 横河電機 | 1 | 中古 | 1.5週間
018576 | キーサイトテクノロジー (アジレント) | 20CHアクチュエータ/汎用スイッチモジュール 34903A | 記録計・波形・温度測定器 | 24000 | 34970A/34972A用汎用スイッチモジュール 20CHアクチュエータ/汎用スイッチ ･速度:120CH/sec ･最大電圧:300V ･最大電流:1A ･周波数帯域:DC～10MHz メーカ: キーサイトテクノロジー (アジレント) | 1 | 中古 | 1.5週間
018577 | キーサイトテクノロジー (アジレント) | 20CHアクチュエータ/汎用スイッチモジュール 34903A | 記録計・波形・温度測定器 | 24000 | 34970A/34972A用汎用スイッチモジュール 20CHアクチュエータ/汎用スイッチ ･速度:120CH/sec ･最大電圧:300V ･最大電流:1A ･周波数帯域:DC～10MHz メーカ: キーサイトテクノロジー (アジレント) | 1 | 中古 | 1.5週間
018644 | 横河電機 | LR8100Eペンレコーダ 8ペン 3701-83 (LR8100E) | 記録計・波形・温度測定器 | 150000 | 370183-B-0/GP-IB/FDD ・8ペン ･入力:DCV(100μV～200V/fs) ・熱電対:12種 ･紙送り速度:10～1200mm/win及びmm/h メーカ: 横河電機 ディスプレイ少し暗めです。 | 1 | 中古 | 1.5週間
019121 | 横河電機 | LR4110ペンレコーダ 3711-42(LR4110E) | 記録計・波形・温度測定器 | 140000 | 371142-B-0/RS232C ･4ペン ･入力:DC100μV～200V ･熱電対:12種 ･測温抵抗体 ･紙送り速度:10～1200mm/min.H メーカ: 横河電機 | 1 | 中古 | 1.5週間
019122 | 横河電機 | LR4110ペンレコーダ 3711-42(LR4110E) | 記録計・波形・温度測定器 | 140000 | 371142-B-0/RS232C ･4ペン ･入力:DC100μV～200V ･熱電対:12種 ･測温抵抗体 ･紙送り速度:10～1200mm/min.H メーカ: 横河電機 | 1 | 中古 | 1.5週間
019177 | 横河電機 | ペーパーレスレコーダ DX2020 | 記録計・波形・温度測定器 | 260000 | DX2020-3-4-1/F1/R1/CC1/AS1 ・20CH ・入力:熱電対(R・S・B・K・E・J・T・N・W・L・WRe) ・測温抵抗体:Pt100/JPt100 ・DCV 接点 ・測定周期:1S/2S/5S/125mS ・イーサネットI/F(10BASE-T) ・内部メモリ(400MB) 外部メディア(CFカード) 表示言語(日本語) メーカ: 横河電機 未使用品です。 | 1 | 中古 | 1.5週間
019178 | 横河電機 | ペーパーレスレコーダ DX2020 | 記録計・波形・温度測定器 | 260000 | DX2020-3-4-1/F1/R1/CC1/AS1 ・20CH ・入力:熱電対(R・S・B・K・E・J・T・N・W・L・WRe) ・測温抵抗体:Pt100/JPt100 ・DCV 接点 ・測定周期:1S/2S/5S/125mS ・イーサネットI/F(10BASE-T) ・内部メモリ(400MB) 外部メディア(CFカード) 表示言語(日本語) メーカ: 横河電機 未使用品です。 | 1 | 中古 | 1.5週間
019401 | キーサイトテクノロジー (アジレント) | 20CHアクチュエータ/汎用スイッチモジュール 34903A | 記録計・波形・温度測定器 | 24000 | 34970A/34972A用汎用スイッチモジュール 20CHアクチュエータ/汎用スイッチ ･速度:120CH/sec ･最大電圧:300V ･最大電流:1A ･周波数帯域:DC～10MHz メーカ: キーサイトテクノロジー (アジレント) | 1 | 中古 | 1.5週間
019423 | 横河電機 | 20CH ハイブリッドレコーダー DR130 | 記録計・波形・温度測定器 | 120000 | DR130-11-21-1M/C1/M1 ・20CH 入力 (ユ二バーサル入力ネジ端子) ・熱電対:R・S・B・K・E・J・T・L・U・N・W・KPvsAu7Fe ・直流電圧:20mV～50V(7レンジ) ・測温抵抗体 ・FD ドライブ/GPIB I/F メーカ: 横河電機 | 1 | 中古 | 1.5週間
019490 | 横河計測 | DL750スコープコーダ/ 入力モジュール8枚(16CH) 7012-10(DL750)/7012-50×8 | 記録計・波形・温度測定器 | 180000 | 701210-M-J3-HJ/M1/C10 ･本体機能 最大アナログ16CH+ロジック16ビット入力の各種モジュール装着可能 内蔵プリンター付 ･付属モジュール 7012-50(HS10M12) 高速 10Ms/s 12ビット絶縁モジュール 2CH入力 8枚付 電圧軸感度:5mV/div～20V/div 周波数特性:DC～3MHz 入力AC/DC切換 USB/GPIB/LAN I/F プリンター (USBストレージ未対応) メーカ: 横河計測 ・多少変色あります。 ・マニュアルはメーカーHPにてダウンロード出来ます。 | 1 | 中古 | 1.5週間
018932 | リオン | 積分形普通騒音計 NL06 | 環境計測機器 | 52000 | ・測定レベル範囲:A特性28～130dB C特性33～130dB 平担特性38～130dB ・測定周波数範囲:20～8000Hz ・測定機能:LP/Leg/LE/Lmax/Lmin/Lx メーカ: リオン 検定書必要な場合は別途費用がかかります。 | 1 | 中古 | 1.5週間
019368 | リオン | 積分形普通騒音計(検定証付) NL21 | 環境計測機器 | 85000 | ・測定レベル範囲:A特性28～130dB C特性33～130dB 平担特性38～130dB ・測定周波数範囲:20～8000Hz ・測定機能:LP/Leg/LE/Lmax/Lmin他 メーカ: リオン | 1 | 中古 | 1.5週間
019370 | リオン | 積分形普通騒音計(検定証付) NL21 | 環境計測機器 | 85000 | ・測定レベル範囲:A特性28～130dB C特性33～130dB 平担特性38～130dB ・測定周波数範囲:20～8000Hz ・測定機能:LP/Leg/LE/Lmax/Lmin他 メーカ: リオン 多少変色あります。 | 1 | 中古 | 1.5週間
017143 | 日立アロカメディカル | GMサーベイメータ TGS-131 | 各種電子計測器 | 120000 | ・測定線量:β(Y)/Y線 ・測定レンジ:(1cm線量当量率)0～3.10/30/100/300μSv/h 計数率 0.0～1000.0s-1 メーカ: 日立アロカメディカル | 1 | 中古 | 1.5週間
017581 | 日立アロカメディカル | GMサーベイメータ TGS-131 | 各種電子計測器 | 120000 | ・測定線量:β(Y)/Y線 ・測定レンジ:(1cm線量当量率)0～3.10/30/100/300μSv/h 計数率 0.0～1000.0s-1 メーカ: 日立アロカメディカル | 1 | 中古 | 1.5週間
018589 | キーサイトテクノロジー (HP) | ノイズフィギュアメーター 8970B | 回路素子測定器 | 140000 | 8970B(ノイズフィギュアメータ) ･NF測定(0～30dB ±0.1dB) 利得測定(-20～40dB ±0.15dB) ･周波数範囲:10MHz～1600MHz ･ノイズソース駆動:28.0±0.1V ･XYレコーダ出力 ･プロッタ出力 ･GP-IB I/F付 ･別途ノイズソースが必要です。 メーカ: キーサイトテクノロジー (HP) マニュアルはメーカーHPよりダウンロードできます。 | 1 | 中古 | 1.5週間
030546 | キーサイトテクノロジー (アジレント) | ノイズフィギュア アナライザ N8973A | 回路素子測定器 | 850000 | N8973A(ノイズフィギュアアナライザ) ･NF測定(0～35dB ±0.1dB) 利得測定(-20～40dB ±0.17dB) ･周波数範囲:10MHz～3GHz ･GP-IB RS232 I/F ･FDD ･50ΩN型コネクタ 別途ノイズソースが必要です。 メーカ: キーサイトテクノロジー (アジレント) | 1 | 中古 | 1.5週間
019349 | キーサイトテクノロジー (アジレント) | 誘電体測定用電極 16451B | 回路素子測定器 | 230000 | 内容物 ・テストフィクスチャー本体(対電極カバー装置) ・電極A(カバー付)本体に実装 ・電極B(カバー付) ・電極C(カバー付) ・電極D(カバー付) ・誤差補正用冶具(カバー付) ・六角レンチ ・4192A 4194A 4278A 4284A等で使用できます。 メーカ: キーサイトテクノロジー (アジレント) | 1 | 中古 | 1.5週間
030570 | キーサイトテクノロジー (HP) | プレシジョンLCRメーター 4285A | 回路素子測定器 | 560000 | ・測定項目:¦Z¦・¦Y¦・¦L・C・R・G・D・Q・Rs・Rp・X・B・Θ ・測定周波数範囲:75KHz～30MHz ・表示範囲:(¦Z¦)・R・X)0.001mΩ～99.9999MΩ (C)0.001fF～999.9999μF (L)0.001nH～999.9999H ・GP-IB I/F メーカ: キーサイトテクノロジー (HP) マニュアルはメーカーHPよりダウンロードできます。 | 1 | 中古 | 1.5週間
030572 | キーサイトテクノロジー (アジレント) | プレシジョンLCRメーター 4284A | 回路素子測定器 | 560000 | ・測定項目:¦Z¦・¦Y¦・¦L・C・R・G・D・Q・Rs・Rp・X・B・Θ ・測定周波数範囲:20Hz～１MHz ・表示範囲:(¦Z¦)・R・X)0.01mΩ～99.9999MΩ (C)0.01fF～9.9999F (L)0.01nH～99.9999kH ・DCバイアス:0～±40V(OP-001) ・GP-IB I/F メーカ: キーサイトテクノロジー (アジレント) マニュアルはメーカーHPにてダウンロードできます。 | 1 | 中古 | 1.5週間
050427 | キーサイトテクノロジー (アジレント) | RFインピーダンスアナライザ E4991A | 回路素子測定器 | 1450000 | ・測定項目:¦Z¦・Өz・¦Y¦・Өy・R・X・G・B・Cs・Cp・Ls・Lp・Rp・Rs・D・Q・¦Г¦.Өr.Гx.Гy ・測定周波数範囲:1MHz～3GHz 分解能1mHz ・DCバイアス:±40V ±50mA メーカ: キーサイトテクノロジー (アジレント) | 1 | 中古 | 1.5週間
030573 | キーサイトテクノロジー (アジレント) | プレシジョンLCRメーター 4284A | 回路素子測定器 | 560000 | ・測定項目:¦Z¦・¦Y¦・¦L・C・R・G・D・Q・Rs・Rp・X・B・Θ ・測定周波数範囲:20Hz～１MHｚ ・表示範囲:(¦Z¦)・R・X)0.01mΩ～99.9999MΩ (C)0.01fF～9.9999F (L)0.01nH～99.9999kH ・DCバイアス:0～±40V(OP-001) ・GP-IB I/F メーカ: キーサイトテクノロジー (アジレント) マニュアルはメーカーHPにてダウンロードできます。 | 1 | 中古 | 1.5週間
030575 | キーサイトテクノロジー (HP) | プレシジョンLCRメーター 4284A | 回路素子測定器 | 560000 | ・測定項目:¦Z¦・¦Y¦・¦L・C・R・G・D・Q・Rs・Rp・X・B・Θ ・測定周波数範囲:20Hz～１MHｚ ・表示範囲:(¦Z¦)・R・X)0.01mΩ～99.9999MΩ (C)0.01fF～9.9999F (L)0.01nH～99.9999kH ・DCバイアス:0～±40V(OP-001) ・GP-IB I/F メーカ: キーサイトテクノロジー (HP) マニュアルはメーカーHPにてダウンロードできます。 | 1 | 中古 | 1.5週間
019157 | テクトロニクス | ロジックアナライザ TLA611 | ロジック開発機器 | 90000 | ・カラーディスプレイー ・タイミング:34CH 2GHz ・ステート:34CH 100MHz ・メモリ:256MB ・HDD:10GB ・CDドライブ USB LAN PCカード FDD ・OS：Windows2000Pro メーカ: テクトロニクス | 1 | 中古 | 1.5週間
030499 | キーサイトテクノロジー (アジレント) | 高速同期スクランブラ N7785B | 光測定器 | 550000 | ・波長範囲:1260nm～1640nm ・SOPスイッチングタイム:＜10μS ・PDL: ＜0.2dB (C/Lバンド) ＜0.5dB (0バンド) ・挿入損失:3dB ・最大入力:＋20dBm ・FC/PCコネクタ ・USB GPIB I/F メーカ: キーサイトテクノロジー (アジレント) | 1 | 中古 | 1.5週間
018210 | 横河電機(安藤電気) | DFB光源モジュール AQ8201-11 | 光測定器 | 120000 | ・波長:1551.65nm(実測値) ・出力レベル:11dBm(実測値) ・SCコネクタ/SMファイバー ・AQ8200シリーズメインフレームが必要です。 メーカ: 横河電機(安藤電気) | 1 | 中古 | 1.5週間
018711 | キーサイトテクノロジー (アジレント) | コンパクト波長可変レーザー光源モジュール 81689A | 光測定器 | 250000 | ・可変波長範囲:1525nm～1575nm ・絶対波長確度:±0.03nm ・波長分解能:0.01nm ・出力パワー＋6dBm以上 ・81000FI(FC/PC/SPCコネクタインタフェース付) メーカ: キーサイトテクノロジー (アジレント) マニュアルはメーカーHPにてダウンロードできます。 | 1 | 中古 | 1.5週間
019009 | 横河電機(安藤電気) | 光マルチメーター AQ2140 | 光測定器 | 55000 | 光マルチメーター本体 ・表示:絶対値(dBm/mW/μW/nW/pW) 相対値(dB) 比/CW光/チョップ光(270Hz/1kHz/2kHz) ・GP-IB I/F付 ・各種モジュールが必要です。 メーカ: 横河電機(安藤電気) フロントパネルに多少の変色があります。 | 1 | 中古 | 1.5週間
019010 | 横河電機(安藤電気) | 光マルチメーター AQ2140 | 光測定器 | 55000 | 光マルチメーター本体 ・表示:絶対値(dBm/mW/μW/nW/pW) 相対値(dB) 比/CW光/チョップ光(270Hz/1kHz/2kHz) ・GP-IB I/F付 ・各種モジュールが必要です。 メーカ: 横河電機(安藤電気) フロントパネルに多少の変色があります。 | 1 | 中古 | 1.5週間
019135 | キーサイト(HP) | 光スイッチ 86061C | 光測定器 | 120000 | ・4CH ・各CH共入力1(A1) 出力2(B1/B2)双方向性 ・波長:1280nm～1600nm ・挿入損失:1dB以下 ・SMファイバー FC/PCコネクタ ・RS232/GPIB I/F メーカ: キーサイト(HP) | 1 | 中古 | 1.5週間
019257 | 横河電機(安藤電気) | 光マルチメータ(センサ/光源付) AQ2150A/AQ2752/AQ4250(131/155) | 光測定器 | 70000 | 本体AQ2150A:光マルチメータ本体 光源 AQ4250(131/155):LED発光素子 波長1310±35nm/1550±35nm 出力レベル－45dBm以上 FCコネクタ付(SMファイバー) センサーAQ2752:波長範囲 750～1700nm 測定レベル－80～＋7dBm FCコネクタ付(SMファイバー) メーカ: 横河電機(安藤電気) ・ニッカドバッテリーは付属しておりません。乾電池又はACアダプターでの使用になります。 ・本体多少変色あります。 | 1 | 中古 | 1.5週間
019258 | 横河電機(安藤電気) | 光マルチメータ(センサ/光源付) AQ2150A/AQ2752/AQ4250(131/155) | 光測定器 | 70000 | 本体AQ2150A:光マルチメータ本体 光源 AQ4250(131/155):LED発光素子 波長1310±35nm/1550±35nm 出力レベル－45dBm以上 SCコネクタ付(SMファイバー) センサーAQ2752:波長範囲 750～1700nm 測定レベル－80～＋7dBm SCコネクタ付(SMファイバー) メーカ: 横河電機(安藤電気) ・ニッカドバッテリーは付属しておりません。乾電池又はACアダプターでの使用になります。 ・本体多少変色あります。 | 1 | 中古 | 1.5週間
019259 | 横河電機(安藤電気) | 光マルチメータ(センサ/光源付) AQ2150A/AQ2752/AQ4251(131/155) | 光測定器 | 80000 | 本体AQ2150A:光マルチメータ本体 光源 AQ4251(131/155):LD発光素子 波長1310±20nm/1550±20nm 出力レベル－7dBm以上 FCコネクタ付(SMファイバー) センサーAQ2752:波長範囲 750～1700nm 測定レベル－80～＋7dBm FCコネクタ付(SMファイバー) メーカ: 横河電機(安藤電気) ・ニッカドバッテリーは付属しておりません。乾電池又はACアダプターでの使用になります。 ・本体多少変色あります。 | 1 | 中古 | 1.5週間
019260 | 横河電機(安藤電気) | 光マルチメータ(センサ/光源付) AQ2150/AQ2752/AQ4251(131/155) | 光測定器 | 80000 | 本体AQ2150:光マルチメータ本体 光源 AQ4251(131/155):LD発光素子 波長1310±20nm/1550±20nm 出力レベル－7dBm以上 SCコネクタ付(SMファイバー) センサーAQ2752:波長範囲 750～1700nm 測定レベル－80～＋7dBm SCコネクタ付(SMファイバー) メーカ: 横河電機(安藤電気) ・ニッカドバッテリーは付属しておりません。乾電池又はACアダプターでの使用になります。 ・本体多少変色あります。 | 1 | 中古 | 1.5週間
030564 | キーサイトテクノロジー (アジレント) | 高速同期スクランブラ N7785B | 光測定器 | 550000 | ・波長範囲:1260nm～1640nm ・SOPスイッチングタイム:＜10μS ・PDL: ＜0.2dB (C/Lバンド) ＜0.5dB (0バンド) ・挿入損失:3dB ・最大入力:＋20dBm ・FC/PCコネクタ ・USB GPIB I/F メーカ: キーサイトテクノロジー (アジレント) | 1 | 中古 | 1.5週間
019420 | フジクラ | 光ファイバーカッター CT-20FC | 光測定器 | 25000 | ・多心用 ・対応被覆径:ファイバーホルダによる ・対応口出し長:10mm ・ファイバーホルダは別途必要です。 メーカ: フジクラ | 1 | 中古 | 1.5週間
019425 | キーサイトテクノロジー (アジレント) | 2x2光スイッチモジュール 81594B | 光測定器 | 50000 | ・入力2CH/出力2CH ・波長:700～1400nm ・挿入損失:1dB以下 ・マルチモードファイバー ・FC/PCコネクタ ・別途メインフレーム8153A/8163A/8163Bが必要です。 メーカ: キーサイトテクノロジー (アジレント) マニュアルはメーカーHPにてダウンロード出来ます。 | 1 | 中古 | 1.5週間
030580 | 横河計測 | AQ2200シリーズフレームコントローラ AQ2201 | 光測定器 | 140000 | AQ2200シリーズフレームコントローラ ・3スロット ・GPIB USB LAN I/F ・Firmware Rev8.01 メーカ: 横河計測 | 1 | 中古 | 1.5週間
030581 | 横河計測 | AQ2200シリーズフレームコントローラ AQ2211 | 光測定器 | 230000 | 735101-M AQ2200シリーズフレームコントローラ ・3スロット ・GPIB USB LAN I/F ・Firmware Rev3.03 メーカ: 横河計測 | 1 | 中古 | 1.5週間
030586 | 横河計測 | AQ2200シリーズフレームコントローラ AQ2211 | 光測定器 | 230000 | 735101-M AQ2200シリーズフレームコントローラ ・3スロット ・GPIB USB LAN I/F ・Firmware Rev3.02 メーカ: 横河計測 | 1 | 中古 | 1.5週間
013358 | キーサイトテクノロジー (HP) | ゲインフェーズアナライザ 87510A | ネットワーク・アナライザ | 240000 | ･周波数範囲:100KHz～300MHz ･分解能:1mHz ･出力レベル:-45～+15dBm(OP010) ･周波数安定度:±5×10-6/日 ･伝送,反射測定 ･GP-IB I/F,FDD メーカ: キーサイトテクノロジー (HP) 管面焼けが多少あります。 マニュアルはメーカーHPよりダウンロードできます。 | 1 | 中古 | 1.5週間
013381 | アドバンテスト | 3ポートテストセット R3966A | ネットワーク・アナライザ | 120000 | ･周波数範囲:40MHz～8GHz ･R376XCHシリーズに対応 メーカ: アドバンテスト マニュアルはメーカーHPよりダウンロードできます。 | 1 | 中古 | 1.5週間
014671 | キーサイトテクノロジー (HP) | スカラネットワークアナライザ 8757C | ネットワーク・アナライザ | 220000 | スカラネットワークアナライザ ･カラーディスプレイ ・周波数範囲:10MHz～100GHz ･信号源が必要です。 メーカ: キーサイトテクノロジー (HP) マニュアルはメーカーHPにてダウンロードできます。 | 1 | 中古 | 1.5週間
017889 | キーサイトテクノロジー (HP) | 75Ωダイレクショナルブリッジ 85020B | ネットワーク・アナライザ | 50000 | ・周波数範囲:10MHz～2.4GHz ・最大入力レベル:+23dBm ・入出力コネクタ:75ΩN型 メーカ: キーサイトテクノロジー (HP) | 1 | 中古 | 1.5週間
017890 | キーサイトテクノロジー (HP) | ダイレクショナルブリッジ 85021B | ネットワーク・アナライザ | 60000 | ・周波数範囲:10MHz～26.5GHz ・最大入力レベル:+23dBm ・入出力コネクタ:3.5mm メーカ: キーサイトテクノロジー (HP) キズ・汚れがあります。 | 1 | 中古 | 1.5週間
030456 | キーサイトテクノロジー (アジレント) | ネットワーク・スペクトラムアナライザ 4396B | ネットワーク・アナライザ | 520000 | ネットワーク測定 ･周波数範囲:100KHz～1.8GHz ･ダイナミック振幅:/位相確度:±0.05dB/±0.3° スペクトラム測定 ･周波数範囲:2Hz～1.8GHz ･分解能帯域幅:1Hz～1MHz ･3.5FDD/GP-IB I/F付 メーカ: キーサイトテクノロジー (アジレント) マニュアルはメーカーHPよりダウンロードできます。 | 1 | 中古 | 1.5週間
050392 | キーサイトテクノロジー(アジレント) | ネットワークアナライザ 8753ES 6GHz | ネットワーク・アナライザ | 880000 | ベクトルネトワークアナライザ ・周波数範囲:30kHz～6GHz(OP006) ・Sパラメータテストセット内蔵 ・50ΩAPC7コネクタ メーカ: キーサイトテクノロジー(アジレント) マニュアルはメーカーHPよりダウンロードできます。 | 1 | 中古 | 1.5週間
050396 | キーサイトテクノロジー (HP) | ネットワークアナライザ 8719ES | ネットワーク・アナライザ | 1500000 | ベクトルネットワークアナライザ ･周波数範囲:50MHz～13.5GHz ･Sパラメータテストセット内蔵 ･APC3.5オスコネクタ メーカ: キーサイトテクノロジー (HP) | 1 | 中古 | 1.5週間
030525 | キーサイトテクノロジー (アジレント) | マルチポート テストセット E5091A (OP-009) | ネットワーク・アナライザ | 450000 | ・入力:9ポート 50ΩN型コネクタ ・周波数範囲:50MHz～8.5GHz ENAシリーズネットワークアナライザ用マルチポートテストセット メーカ: キーサイトテクノロジー (アジレント) マニュアルはメーカーHPにてダウンロードできます。 | 1 | 中古 | 1.5週間
030526 | キーサイトテクノロジー (アジレント) | マルチポート テストセット E5091A (OP-016) | ネットワーク・アナライザ | 750000 | ・入力:16ポート 50Ω SMAコネクタ ・周波数範囲:50MHz～8.5GHz E5070B/E5071B ファームウェアバージョンA.06.00以上で使用可 メーカ: キーサイトテクノロジー (アジレント) マニュアルはメーカーHPにてダウンロードできます。 | 1 | 中古 | 1.5週間
030528 | キーサイトテクノロジー (アジレント) | 4ポート用E Calモジュール N4431B | ネットワーク・アナライザ | 500000 | ･周波数範囲:9kHz～13.5GHz ･APC3.5コネクター ･3ポート及び4ポートSパラメータ入力に対応 ･アジレントPNA/ENAシリーズネットワークに対応 メーカ: キーサイトテクノロジー (アジレント) ・ケース内のスポンジは純正品ではありません。 ・マニュアルはメーカーHPよりダウンロードできます。 | 1 | 中古 | 1.5週間
050407 | キーサイトテクノロジー (アジレント) | ネットワークアナライザ 8720ES | ネットワーク・アナライザ | 2000000 | ベクトルネットワークアナライザ ・周波数範囲:50MHz～20GHz ・Sパラメータテストセット内蔵 ・APC3.5オスコネクタ ・GPIB RS232 I/F メーカ: キーサイトテクノロジー (アジレント) マニュアルはメーカーHPにてダウンロードできます。 | 1 | 中古 | 1.5週間
050408 | キーサイトテクノロジー (アジレント) | ネットワークアナライザ 8720ES | ネットワーク・アナライザ | 2000000 | ベクトルネットワークアナライザ ・周波数範囲:50MHz～20GHz ・Sパラメータテストセット内蔵 ・APC3.5オスコネクタ ・GPIB RS232 I/F メーカ: キーサイトテクノロジー (アジレント) マニュアルはメーカーHPにてダウンロードできます。 | 1 | 中古 | 1.5週間
050409 | キーサイトテクノロジー(アジレント) | ネットワークアナライザ 8753ES 6GHz | ネットワーク・アナライザ | 880000 | ベクトルネトワークアナライザ ・周波数範囲:30kHz～6GHz(OP006) ・Sパラメータテストセット内蔵 ・50ΩAPC7コネクタ メーカ: キーサイトテクノロジー(アジレント) マニュアルはメーカーHPよりダウンロードできます。 | 1 | 中古 | 1.5週間
030536 | アドバンテスト | ベクトルネットワークアナライザ R3767CG 3ポート | ネットワーク・アナライザ | 700000 | ・周波数範囲:300kHz～8GHz ・信号源内臓/3ポートテストセット内臓(OPT11) ・50ΩN型コネクタ メーカ: アドバンテスト マニュアルはメーカーHPよりダウンロードできます。 | 1 | 中古 | 1.5週間
030543 | キーサイトテクノロジー(アジレント) | ネットワークアナライザ 8753ES 6GHz | ネットワーク・アナライザ | 840000 | ベクトルネトワークアナライザ ・周波数範囲:30kHz～6GHz(OP006) ・Sパラメータテストセット内蔵 ・50ΩAPC7コネクタ メーカ: キーサイトテクノロジー(アジレント) マニュアルはメーカーHPよりダウンロードできます。 | 1 | 中古 | 1.5週間
019108 | キーサイトテクノロジー (HP) | ネットワークアナライザ/S パラメータテストセット 8753C/85046A | ネットワーク・アナライザ | 300000 | ・周波数範囲:300kHz～3GHz 信号源内蔵 ・S パラメータテストセット:300kHz～3GHz ・50Ω APC7コネクタ メーカ: キーサイトテクノロジー (HP) ・フロントパネル下側少し汚れがあります。 ・マニュアルはメーカーHPよりダウンロードできます。 | 1 | 中古 | 1.5週間
050419 | キーサイトテクノロジー (アジレント) | 3ポートネットワークアナライザ N3383A(3PORT) | ネットワーク・アナライザ | 1400000 | ･周波数範囲:300kHz～9GHz(設定分解能:1Hz) ･出力:-15～+7dBm ･信号源内蔵:Sパラメータテストセット内蔵 ･50ΩN型コネクタ ･GP-IB USB LAN I/F ・ファームウェアVerA.02.51 ・OS:Windows2000 PRO メーカ: キーサイトテクノロジー (アジレント) マニュアルはメーカーHPにてダウンロードできます。 | 1 | 中古 | 1.5週間
050421 | キーサイトテクノロジー (HP) | ネットワークアナライザ 8719ES | ネットワーク・アナライザ | 1500000 | ベクトルネットワークアナライザ ･周波数範囲:50MHz～13.5GHz ･Sパラメータテストセット内蔵 ･APC3.5オスコネクタ メーカ: キーサイトテクノロジー (HP) マニュアルはメーカーにてダウンロードできます。 | 1 | 中古 | 1.5週間
050423 | キーサイトテクノロジー (アジレント) | 20GHz 4PORTネットワークアナライザ N5230A | ネットワーク・アナライザ | 3200000 | ベクトルネットワークアナライザ ・周波数範囲:300KHz～20GHz ・4ポートSパラメータテストセット内蔵 ・APC3.5オスコネクタ ・GPIB RS232 I/F ・OS:WinXP Pro メーカ: キーサイトテクノロジー (アジレント) マニュアルはメーカーHPにてダウンロードできます。 | 1 | 中古 | 1.5週間
030563 | アドバンテスト | ネットワークアナライザ(4ポート) R3768 | ネットワーク・アナライザ | 650000 | R3768-0400-0010 ・周波数範囲:300KHz～8GHz ・信号源内蔵:4ポートSパラメータテストセット内蔵 ・50Ω N型コネクタ ・GPIB/USB/LAN I/F ・OS:WinXP メーカ: アドバンテスト マニュアルはメーカーHPにてダウンロード出来ます。 | 1 | 中古 | 1.5週間
019422 | キーサイトテクノロジー (HP) | ネットワークアナライザ/S パラメータテストセット 8753C/85046A | ネットワーク・アナライザ | 300000 | ・周波数範囲:300kHz～3GHz 信号源内蔵 ・S パラメータテストセット:300kHz～3GHz ・50Ω APC7コネクタ メーカ: キーサイトテクノロジー (HP) フロントパネルラベル右下に少しクラックがあります。 | 1 | 中古 | 1.5週間
050428 | キーサイトテクノロジー (アジレント) | ネットワークアナライザ(8.5GHz) E5071C | ネットワーク・アナライザ | 2100000 | ・周波数範囲:100kHz～8.5GHz ・出力:-55～+10dBm ・2ポート Sパラメータテストセット内蔵 ・50ΩN型コネクタ ・GP-IB USB LAN I/F ・ファームウェアVerA09.54 ・OS:WindowsXP メーカ: キーサイトテクノロジー (アジレント) マニュアルはメーカーHPよりダウンロードできます。 | 1 | 中古 | 1.5週間
050429 | キーサイトテクノロジー (アジレント) | ネットワークアナライザ(8.5GHz) E5071C | ネットワーク・アナライザ | 2100000 | ・周波数範囲:100kHz～8.5GHz ・出力:-55～+10dBm ・2ポート Sパラメータテストセット内蔵 ・50ΩN型コネクタ ・GP-IB USB LAN I/F ・ファームウェアVerA09.54 ・OS:WindowsXP メーカ: キーサイトテクノロジー (アジレント) マニュアルはメーカーHPよりダウンロードできます。 | 1 | 中古 | 1.5週間
050430 | キーサイトテクノロジー (HP) | ネットワークアナライザ 8719ES | ネットワーク・アナライザ | 1350000 | ベクトルネットワークアナライザ ･周波数範囲:50MHz～13.5GHz ･Sパラメータテストセット内蔵 ･APC3.5オスコネクタ メーカ: キーサイトテクノロジー (HP) マニュアルはメーカーにてダウンロードできます。 | 1 | 中古 | 1.5週間
018383 | キーサイトテクノロジー (アジレント) | ネットワークアナライザ E5100A | ネットワーク・アナライザ | 220000 | ・周波数範囲:10kHz～300MHz ・周波数確度:±20ppm ・周波数安定度:±5×10-6/日 ・RF OUT出力レベル:－48dBm～＋22dBm ・インピーダンス:50Ω 出力ポート(1) 入力ポート(R/A/B/C) メーカ: キーサイトテクノロジー (アジレント) マニュアルはメーカーHPよりダウンロードできます。 | 1 | 中古 | 1.5週間
050431 | キーサイトテクノロジー (アジレント) | ネットワークアナライザ(8.5GHz) E5071C | ネットワーク・アナライザ | 2100000 | ・周波数範囲:100kHz～8.5GHz ・出力:-55～+10dBm ・2ポート Sパラメータテストセット内蔵 ・50ΩN型コネクタ ・GP-IB USB LAN I/F ・ファームウェアVerA10.06 ・OS:WindowsXP メーカ: キーサイトテクノロジー (アジレント) マニュアルはメーカーHPよりダウンロードできます。 | 1 | 中古 | 1.5週間
050432 | キーサイトテクノロジー (アジレント) | ネットワークアナライザ(8.5GHz) E5071C | ネットワーク・アナライザ | 2100000 | ・周波数範囲:100kHz～8.5GHz ・出力:-55～+10dBm ・2ポート Sパラメータテストセット内蔵 ・50ΩN型コネクタ ・GP-IB USB LAN I/F ・ファームウェアVerA09.54 ・OS:WindowsXP メーカ: キーサイトテクノロジー (アジレント) ・フロントパネル一部に塗装はがれがあります。 ・マニュアルはメーカーHPよりダウンロードできます。 | 1 | 中古 | 1.5週間
017515 | ローデ&シュワルツ | ケーブル・アンテナアナライザ ZVH4 | 電波測定器・ＥＭＩ測定器 | 320000 | ･周波数範囲:100KHz～3.6GHz ･周波数分解能:1Hz ･測定モード:リターンロス・VSWR ・本体Ver1.51 メーカ: ローデ&シュワルツ ・バッテリーは消耗品ですので保証は初期不良対応になります。 | 1 | 中古 | 1.5週間
019183 | 計測技術研究所 | 直流電子負荷装置 LN-1000C-G6 | 電源関連機器 | 240000 | ・電圧レンジ:HIGH(0～500.00V)LOW(0～85.000V) ・電流レンジ:HIGH(0～36A 分解能1.5mA)MID(0～3.6A 分解能0.3mA) LOW(0～0.36A 分解能0.3mA) ・電力:1000W ・測定モード:CC/CR/CV/CP ・USB I/F GPIB DIDO I/F(OP-OP01) メーカ: 計測技術研究所 | 1 | 中古 | 1.5週間
019448 | 菊水電子工業 | リーケージカレントテスタ TOS3200 | 電源関連機器 | 82000 | IEC609901に準拠 ・測定項目:TC(接続電流測定)/PCC(保護導体電流測定)/METER ・測定モード:DC/RMS/PEAK ・測定回路網:ネットワークA/B/B1/C/D/E/F/G ・測定範囲:DC/RMS 30μA～30.0mA PEAK 50μA～90mA ・GPIB/RS232/USB I/F メーカ: 菊水電子工業 医用電気機器には使えません。 | 1 | 中古 | 1.5週間
019464 | 菊水電子工業 | 直流安定化電源 PVD10-600T | 電源関連機器 | 230000 | ・出力電圧:0V～10V ・出力電流:0～600A ・入力:3相 AC190V～242V 47Hz～63Hz ・デジタル表示 ・保護機能:OVP/UVP/OCP/UCP/OPP/UPP/OTP/ACF ・RS232C I/F メーカ: 菊水電子工業 ・フロントパネルに小さなクラックあります。 ・重量34Kg 送料は別途見積もりになります。 ・マニュアルはメーカーHPにてダウンロードできます。 | 1 | 中古 | 1.5週間
018456 | 日置電機 | デジタルマルチメータ 3237 | 電圧・電流・電力測定器 | 18000 | ・最大表示:199999 5 1/2桁 ・DCV:199.999mv～1000V(5レンジ) ・ACV:1999.99mV～750V(4レンジ) ・Ω:199.999Ω～100MΩ(7レンジ) ・ダイオードテスト ・RS232 I/F ・電源:AC100V メーカ: 日置電機 マニュアルはメーカーHPにてダウンロードできます。 | 1 | 中古 | 1.5週間
016832 | 横河M&I | 6ダイヤル可変抵抗器 2793-01 | 電圧・電流・電力測定器 | 120000 | ・抵抗値範囲:0.100～1111.210Ω (100Ω/10Ω/1Ω/0.1Ω/0.01Ω/0.001Ω各ステップ) ・確度:±(0.01％＋2mΩ) メーカ: 横河M&I | 1 | 中古 | 1.5週間
018983 | ADC | 直流電圧電流発生器 6161 | 電圧・電流・電力測定器 | 320000 | ・DCV:10nV～±1199.999V ・DCA:1nA～±119.9999mA ・内蔵メモリ:100CH ・GP-IB I/F メーカ: ADC | 1 | 中古 | 1.5週間
018997 | ADC (アドバンテスト) | プログラマブル直流電圧/電流発生器 R6142 | 電圧・電流・電力測定器 | 64000 | ・DCV:0～±11.999V 最小分解能:1μV ・DCI:0～119.99mA 最小分解能:100nA ・GP-IB BCDパラレル I/F メーカ: ADC (アドバンテスト) マニュアルはメーカーHPにてダウンロードできます。 | 1 | 中古 | 1.5週間
018998 | ADC (アドバンテスト) | プログラマブル直流電圧/電流発生器 R6142 | 電圧・電流・電力測定器 | 64000 | ・DCV:0～±11.999V 最小分解能:1μV ・DCI:0～119.99mA 最小分解能:100nA ・GP-IB BCDパラレル I/F メーカ: ADC (アドバンテスト) マニュアルはメーカーHPにてダウンロードできます。 | 1 | 中古 | 1.5週間
019384 | ADC (アドバンテスト) | プログラマブル直流電圧/電流発生器 R6142 | 電圧・電流・電力測定器 | 64000 | ・DCV:0～±11.999V 最小分解能:1μV ・DCI:0～119.99mA 最小分解能:100nA ・GP-IB BCDパラレル I/F メーカ: ADC (アドバンテスト) マニュアルはメーカーHPにてダウンロードできます。 | 1 | 中古 | 1.5週間
019385 | ADC(アドバンテスト) | プログラマブル直流電圧/電流発生器 TR6142 | 電圧・電流・電力測定器 | 48000 | ・DCV:0～±11.999V 分解能:1μV ・DCI:0～119.99mA 分解能:100nA ・GP-IB付 メーカ: ADC(アドバンテスト) マニュアルはメーカーHPよりダウンロードできます。 | 1 | 中古 | 1.5週間
019386 | ADC(アドバンテスト) | プログラマブル直流電圧/電流発生器 TR6142 | 電圧・電流・電力測定器 | 48000 | ・DCV:0～±11.999V 分解能:1μV ・DCI:0～119.99mA 分解能:100nA ・GP-IB付 メーカ: ADC(アドバンテスト) マニュアルはメーカーHPよりダウンロードできます。 | 1 | 中古 | 1.5週間
019415 | ケースレー | ピコアンメータ/ボルテージソース 487 | 電圧・電流・電力測定器 | 180000 | ・入力電流レンジ:2nA～2mA(7レンジ)最少分解能:10fA ・電圧出力:±505,00V(分解能10mV)/±50,500V(分解能1mV) メーカ: ケースレー | 1 | 中古 | 1.5週間
019438 | 横河電機 | デジタルマルチ温度計 7563-21 | 電圧・電流・電力測定器 | 60000 | 756321-C-1/B ・最大表示:1999999 6 1/2桁 ・熱電対:12種類 R・S・B・K・E・J・T・L・U・N・W・KPvsAu7Fe ・抵抗測温体:4種類 Pt100/JPt100/Pt1000/J263B ・直流電圧 抵抗 測定可 ・GP-IB I/F ・バージョンC(熱電対JIS規格 JIS C1602-1995 測温抵抗体JIS C1604-1997に準ずる) メーカ: 横河電機 マニュアルはメーカーHPにてダウンロード出来ます。 | 1 | 中古 | 1.5週間
019439 | 横河電機 | デジタルマルチ温度計 7563-21 | 電圧・電流・電力測定器 | 60000 | 756321-C-1/B ・最大表示:1999999 6 1/2桁 ・熱電対:12種類 R・S・B・K・E・J・T・L・U・N・W・KPvsAu7Fe ・抵抗測温体:4種類 Pt100/JPt100/Pt1000/J263B ・直流電圧 抵抗 測定可 ・GP-IB I/F ・バージョンC(熱電対JIS規格 JIS C1602-1995 測温抵抗体JIS C1604-1997に準ずる) メーカ: 横河電機 マニュアルはメーカーHPにてダウンロード出来ます。 | 1 | 中古 | 1.5週間
019456 | 横河電機 | デジタルマルチ温度計 7563-21 | 電圧・電流・電力測定器 | 60000 | 756321-B-1 ・最大表示:1999999 6 1/2桁 ・熱電対:12種類 R・S・B・K・E・J・T・L・U・N・W・KPvsAu7Fe ・抵抗測温体:4種類 Pt100/JPt100/Pt1000/J263B ・直流電圧 抵抗 測定可 ・GP-IB I/F ・バージョン-B(熱電対JIS規格JIS C1602-1981 測定抵抗体JIS C1604-1989に準ずる) メーカ: 横河電機 マニュアルはメーカーHPにてダウンロードできます。 | 1 | 中古 | 1.5週間
019457 | 横河電機 | デジタルマルチ温度計 7563-21 | 電圧・電流・電力測定器 | 60000 | 756321-B-1 ・最大表示:1999999 6 1/2桁 ・熱電対:12種類 R・S・B・K・E・J・T・L・U・N・W・KPvsAu7Fe ・抵抗測温体:4種類 Pt100/JPt100/Pt1000/J263B ・直流電圧 抵抗 測定可 ・GP-IB I/F ・バージョン-B(熱電対JIS規格JIS C1602-1981 測定抵抗体JIS C1604-1989に準ずる) メーカ: 横河電機 マニュアルはメーカーHPにてダウンロードできます。 | 1 | 中古 | 1.5週間
019483 | ケースレー | デジタルマルチメータ 2000 | 電圧・電流・電力測定器 | 62000 | ･最大表示:1999999 6 1/2桁 ･DCV:100mV～1000V ･ACV:100mV～750V(3Hz～300kHz) ･DCI:10mA～3A ･ACI:1mA～3A(3Hz～5kHz) ･Ω:100Ω～100MΩ ･周波数測定 ･温度測定(熱電対J/K/T) メーカ: ケースレー | 1 | 中古 | 1.5週間
019484 | ケースレー | デジタルマルチメータ 2000 | 電圧・電流・電力測定器 | 62000 | ･最大表示:1999999 6 1/2桁 ･DCV:100mV～1000V ･ACV:100mV～750V(3Hz～300kHz) ･DCI:10mA～3A ･ACI:1mA～3A(3Hz～5kHz) ･Ω:100Ω～100MΩ ･周波数測定 ･温度測定(熱電対J/K/T) メーカ: ケースレー | 1 | 中古 | 1.5週間
019485 | ケースレー | デジタルマルチメータ 2000 | 電圧・電流・電力測定器 | 45000 | ･最大表示:1999999 6 1/2桁 ･DCV:100mV～1000V ･ACV:100mV～750V(3Hz～300kHz) ･DCI:10mA～3A ･ACI:1mA～3A(3Hz～5kHz) ･Ω:100Ω～100MΩ ･周波数測定 ･温度測定(熱電対J/K/T) メーカ: ケースレー ディスプレー表示は少し暗めです。 | 1 | 中古 | 1.5週間
016833 | 横河M&I | 6ダイヤル可変抵抗器 2793-01 | 電圧・電流・電力測定器 | 120000 | ・抵抗値範囲:0.100～1111.210Ω (100Ω/10Ω/1Ω/0.1Ω/0.01Ω/0.001Ω各ステップ) ・確度:±(0.01％＋2mΩ) メーカ: 横河M&I | 1 | 中古 | 1.5週間
016610 | アンリツ | デジタル放送フィールドアナライザ MS8911B | テレビ・ビデオ測定器 | 320000 | スペクトラムアナライザ機能 ・周波数範囲:100kHz～7.1GHz 分解能:1Hz ・分解能帯域幅:10Hz～3MHz ・復調帯域幅:8MHz ・測定レベル範囲:-153dBm～+30dBm(プリアンプ付) ・50ΩN型入力 ・USB2.0 Ethernet 10/100BASE T ・測定項目:電界強度測定/コンスタレーションモニタ/遅延プロファイル測定/MER測定/送信スペクトルマスク適合試験 メーカ: アンリツ ・ディスプレーに1cm位のキズがあります。 ・バッテリーは消耗品ですので保証は初期不良対応になります。 | 1 | 中古 | 1.5週間
017917 | リーダー電子 | ISDB-Tシグナルジェネレータ LG3802 | テレビ・ビデオ測定器 | 150000 | ・LG3802ファームウェアバージョン(3.0) ・RF信号発生部:50～860MHz ・出力範囲:-100～+13dBm ・入出力・信号源:DVB-ASI 入力/DVB-SPI 入力 ・対応ストリーム:MPEG2-TS. BER カウンター部 C/N発生部 ・外部インターフェース:メモリカード/ETHER/USB/GPIB ･DVDドライブ HDドライブ内蔵 メーカ: リーダー電子 ワンセグ未対応です。 | 1 | 中古 | 1.5週間
018670 | リーダー電子 | ISDB-Tシグナルジェネレータ LG3802 | テレビ・ビデオ測定器 | 150000 | ・LG3802ファームウェアバージョン(3.0) ・RF信号発生部:50～860MHz ・出力範囲:-100～+13dBm ・入出力・信号源:DVB-ASI 入力/DVB-SPI 入力 ・対応ストリーム:MPEG2-TS. BER カウンター部 C/N発生部 ・外部インターフェース:メモリカード/ETHER/USB/GPIB ･DVDドライブ HDドライブ内蔵 メーカ: リーダー電子 ワンセグ未対応です。 | 1 | 中古 | 1.5週間
019497 | テクトロニクス | シリアル/デジタルコンポーネント波形モニタ WFM700M | テレビ・ビデオ測定器 | 120000 | マルチスタンダード/マルチフォーマット波形モニタ(Ver3.0.6A) ･SD/HD-SD1のマルチスタンダード対応 ･デジタル･オーディオ(OP-DG) ･イーサネット I/F メーカ: テクトロニクス | 1 | 中古 | 1.5週間
030389 | GSS | マルチチャンネルGPSシミュレータ STR4500 | デジタル通信用測定器 | 800000 | GPS/SBAS対応疑似信号発生器 ・出カ周波数:1575.42MHz(GPS/LI) 安定度:±5×10-10/日 ・RF出カ:-115～-150dBm(正面) -55～-90dBm(背面) 分解能0.5dB ・発生CH数:12 ・USB I/F ･別途PCが必要です。 メーカ: GSS フロントパネルに変色があります。 | 1 | 中古 | 1.5週間
030590 | アドバンテスト | パルスパターン発生器/エラーディテクタ D3186/D3286 | デジタル通信用測定器 | 480000 | (D3186) 出力周波数範囲:150MHz～12GHz 出力パターン:擬似ランダムパターン(PRBS) フルプログラマブルパターン(WORD) (D3286) 動作周波数範囲:150MHz～12GHz 測定機能:エラーレート測定/エラーカウント測定/エラーインターバル測定/周波数測定/フレームカウント測定 ・D3186には発振器が内蔵されていませんので別途;信号発生器が必要です。 メーカ: アドバンテスト 重量42Kg/32Kg送料は別途見積りになります。 | 1 | 中古 | 1.5週間
018641 | キーサイトテクノロジー (アジレント) | ワイヤレスコネクティビティ テスト セット N4010A | デジタル通信用測定器 | 300000 | 内蔵オプション:2.4GHz/5GHz WLAN Tx/Rx解析 802.11n MIMO変調解析 メーカ: キーサイトテクノロジー (アジレント) マニュアルはメーカーHPにてダウンロードできます。 | 1 | 中古 | 1.5週間
050405 | アンリツ | ラジオコミュニケーションアナライザ MT8820C | デジタル通信用測定器 | 1500000 | ・周波数範囲:30MHz～2.7GHz 分解能1Hz ・出力レベル範囲:-140dBm～10dBm 分解能0.1dB ・測定ソフトウェア:MX882020C-001(W-CDMAシーケンス測定ソフトウェア) MX882020C-002(GSMシーケンス測定ソフトウェア) MX882020C-003(CDMA2000シーケンス測定ソフトウェア) MX882020C-004(LTE測定ソフトウェア) ・GPIB LAN I/F メーカ: アンリツ | 1 | 中古 | 1.5週間
050417 | IfEN | GNSSシミュレータ NavX-NCS Essential | デジタル通信用測定器 | 800000 | ・対応周波数:GPS Ll C/A GLONASS G1 ・チャネル数:21CH メーカ: IfEN | 1 | 中古 | 1.5週間
050420 | キーサイトテクノロジー (アジレント) | 12.5Gb/s Serial BERT/13.5GHz Clock Synthesizer N4962A/N4963A | デジタル通信用測定器 | 1500000 | N4962A(シリアルBERT) ・出力周波数範囲:9.8～11.35Gbps(内部クロック)/0.5～12.5Gbps(外部クロック) ・出力パターン:PRBS7/10/15/23/31段 N4963A(クロックシンセサイザ) ・出力周波数範囲:0.5Gbps～13.5Gbps メーカ: キーサイトテクノロジー (アジレント) マニュアルはメーカーにてダウンロードできます。 | 1 | 中古 | 1.5週間
019239 | キーサイトテクノロジー (アジレント) | ワイヤレスコネクティビティ テスト セット N4010A | デジタル通信用測定器 | 200000 | 内蔵オプション:Bluetooth TX/RXテスト 2.4GHz WLAN TX/RX解析 メーカ: キーサイトテクノロジー (アジレント) マニュアルはメーカーHPにてダウンロードできます。 | 1 | 中古 | 1.5週間
019240 | キーサイトテクノロジー (アジレント) | ワイヤレスコネクティビティ テスト セット N4010A | デジタル通信用測定器 | 200000 | 内蔵オプション:Bluetooth TX/RXテスト 2.4GHz WLAN TX/RX解析 メーカ: キーサイトテクノロジー (アジレント) マニュアルはメーカーHPにてダウンロードできます。 | 1 | 中古 | 1.5週間
019241 | キーサイトテクノロジー (アジレント) | ワイヤレスコネクティビティ テスト セット N4010A | デジタル通信用測定器 | 240000 | 内蔵オプション:Bluetooth TX/RXテスト 2.4GHz WLAN TX/RX解析 任意波形の作成 シグナルスタジオライセンス メーカ: キーサイトテクノロジー (アジレント) マニュアルはメーカーHPにてダウンロードできます。 | 1 | 中古 | 1.5週間
019418 | ラインアイ | 通信プロトコルアナライザ LE-200PS | デジタル通信用測定器 | 30000 | ・計測インターフェイス:RS-232C/RS-422/RS-485 ・計測コネクタ:DSUB25ピン メスコネクタ ・対応プロトコル:調歩同期（非同期)・非同期PPP・キャラクタ同期SYNC/BSC・ビット同期HDLC/SDLC/X.25 ・測定可能通信速度:50bps～1Mbps ・同期クロック:ST1・ST2・RT・AR ・データフォーマット:NRZ・NRZL メーカ: ラインアイ | 1 | 中古 | 1.5週間
019487 | Elliysys | USB3.0プロトコルアナライザ EX280 | デジタル通信用測定器 | 120000 | ・USB EX280A ・サポート仕様:USB3.0 2.0 1.x ・サポートリンクスピード:5GT/s 480Mb/s 12Mb/s 1.5Mb/s ・タイムスタンプ精度:8ns(USB3.0) 16.67ns(USB2.0/1.x) メーカ: Elliysys マニュアルはメーカーHPにてダウンロードできます。 | 1 | 中古 | 1.5週間
017830 | 吉野計器製作所 | SY式アスマン型通風乾湿計 CYS-SY8 | その他の計測機器 | 46000 | ・温度測定範囲:-30～+50℃ ・最小目盛:0.2℃ ・ゼンマイ式送風 メーカ: 吉野計器製作所 | 1 | 中古 | 1.5週間
017919 | 東日製作所 | チャック式トルクゲージ ATG3CN-S | その他の計測機器 | 15000 | ・トルク測定範囲:0.3～3[CN･m] ・最少目盛:0.05[CN･m] ・全長:89mm ・チャック径:Φ1～Φ6.5 ・精度:±2％ ・負荷方向:右/左 メーカ: 東日製作所 マニュアルはメーカーHPよりダウンロードできます。 | 1 | 中古 | 1.5週間
017920 | 東日製作所 | チャック式トルクゲージ ATG3CN-S | その他の計測機器 | 15000 | ・トルク測定範囲:0.3～3[CN･m] ・最少目盛:0.05[CN･m] ・全長:89mm ・チャック径:Φ1～Φ6.5 ・精度:±2％ ・負荷方向:右/左 メーカ: 東日製作所 マニュアルはメーカーHPよりダウンロードできます。 | 1 | 中古 | 1.5週間
018277 | 東日製作所 | チャック式トルクゲージ BTG60CN-S | その他の計測機器 | 18000 | ・トルク測定範囲:6～60[CN･m] ・最少目盛:1[CN･m] ・全長:119mm ・チャック径:Φ1～Φ8.5 ・精度:±2％ ・負荷方向:右/左 メーカ: 東日製作所 | 1 | 中古 | 1.5週間
018278 | 東日製作所 | チャック式トルクゲージ BTG60CN-S | その他の計測機器 | 18000 | ・トルク測定範囲:6～60[CN･m] ・最少目盛:1[CN･m] ・全長:119mm ・チャック径:Φ1～Φ8.5 ・精度:±2％ ・負荷方向:右/左 メーカ: 東日製作所 | 1 | 中古 | 1.5週間
019146 | キーサイトテクノロジー (アジレント) | スペクトラムアナライザ E4411B(75ΩTG付) | スペクトラム・アナライザ | 260000 | ・周波数範囲:1MHz～1.5GHz ・分解能帯域幅:1kHz～5MHz ・最大入力:30dBm ・エージングレート:±2×10-6/年 ・トラッキングジェネレータ:1MHz～1.5GHz ・75ΩBNC入出力 メーカ: キーサイトテクノロジー (アジレント) | 1 | 中古 | 1.5週間
030579 | アドバンテスト | シグナルアナライザ R3477 | スペクトラム・アナライザ | 460000 | ・周波数範囲:9kHz～13.5GHz(プリアンプ ON:100kHz～3.3GHz) ・分解能帯域幅:1Hz ～10MHz ・振幅測定範囲:+30dBm～平均表示雑音レベル ・平均表示雑音レベル:-168dBm/Hz(1GHz プリアンプ ON) ・周波数安定度:5×10-9/月 ・入力:50ΩN型 ・GP-IB LAN(10BASE-T) USB I/F メーカ: アドバンテスト | 1 | 中古 | 1.5週間
019466 | テクトロニクス | リアルタイムスペクトラムアナライザ RSA3303A | スペクトラム・アナライザ | 380000 | ･周波数範囲:DC～3GHz ･分解能帯域幅:1Hz～10MHz ･最大入力レベル:+30dBm ･エージングレート:1×10-7/年 ･LAN USB GP-IB I/F ･FDD 内蔵HDD ･50Ω型コネクタ ・OS:WINXP Pro メーカ: テクトロニクス | 1 | 中古 | 1.5週間
018332 | 岩通計測 | ユニバーサルカウンタ SC7205H | 周波数・時間計測器 | 38000 | ・2CH入力 ・最大10桁表示 ・周波数範囲:0.6mHz～230MHz ・エージングレート:±1ppm/年 メーカ: 岩通計測 マニュアルが必要な場合はご相談ください。 | 1 | 中古 | 1.5週間
016323 | ティアック | レコーディングユニット LX-110(16CH) | 記録計・波形・温度測定器 | 300000 | ・WindowsXP/Windows2000対応/IEEE1394(LAN) I/F ・記億デバイス(内部メモリー&PCカード) ・IEEE1394又はEthernet 経由でのPCのHDDへ直接記録 (入力アンプ部) ・DC入力アンプ(AR-LXPA100×2)16CH ・入力インピーダンス1MΩ 入力レンジ±0.01V/0.0316V/0.1V/0.316V/1V/3.16V/10V/50V ・BNCコネクタ BAL/UNBAL AC/DC結合 (出力アンプ部) ・DC出力アンプ(AR-LXAO 100×2)16CH ・出力インピーダンス75Ω 出力レンジ±1～5V/0.1Vステプ ・BNCコネクタ不平衡 メーカ: ティアック | 1 | 中古 | 1.5週間
016866 | 日機装サーモ | キュベット精密温度計 4610＋4611 | 記録計・波形・温度測定器 | 60000 | ・測定温度範囲:－40℃～＋150℃ ・測定分解能:0.01℃(－40℃～＋102℃) ・測定温度誤差:±0.05℃(20℃～50℃) ・表示桁:4.5桁、測定周期:±0.5秒 ・RS/232C I/F メーカ: 日機装サーモ プローブの保証は初期不良対応になります。 | 1 | 中古 | 1.5週間
017131 | キーサイトテクノロジー (アジレント) | スイッチ/コントロールシステム 3499B | 記録計・波形・温度測定器 | 50000 | 3499B(メインフレーム) ・最大2枚のモジュール取付可能 GP-IB RS232I/F メーカ: キーサイトテクノロジー (アジレント) | 1 | 中古 | 1.5週間
019399 | キーサイトテクノロジー (アジレント) | 20CHマルチプレクサモジュール 34901A | 記録計・波形・温度測定器 | 28000 | 34970A/34972A用マルチプレクサモジュール 20CHマルチプレクサ＋2電流CH ・速度:60CH/SEC ・最大電圧:300V ・最大電流:1A ・周波数帯域:DC～10MHz ・追加電流:CH×2 熱電対基準接点内蔵 メーカ: キーサイトテクノロジー (アジレント) | 1 | 中古 | 1.5週間
019400 | キーサイトテクノロジー (アジレント) | 16CHマルチプレクサモジュール 34902A | 記録計・波形・温度測定器 | 30000 | 34970A/34972A用マルチプレクサモジュール 16CHマルチプレクサ ・速度:250CH/SEC ・最大電圧:300V ・最大電流:50mA ・周波数帯域:DC～10MHz ・熱電対基準接点内蔵 メーカ: キーサイトテクノロジー (アジレント) | 1 | 中古 | 1.5週間
019416 | 横河電機 | ハイブリッドレコーダー30CH DR231 | 記録計・波形・温度測定器 | 130000 | ・DR231-00-31-1M/C1 ・30CH 入力:熱電対(R・S・B・K・E・J・T・L・U・N・W・KPvsAu7Fe) ・測温抵抗体(Pt100/JPt100/Ni100/Ni120/Cu10/J263B ・DCV ・接点 メーカ: 横河電機 | 1 | 中古 | 1.5週間
018601 | 横河M&I | デジタル圧力計(ゲージ圧130KPa) 7673-33(MT210F) | 各種電子計測器 | 180000 | 767333-U1-C1-P1-M/DA (ゲージ圧) ・測定レンジ:正圧 0～＋130KPa 負圧 0～－80KPa 分解能:0.001KPa ・入力接栓:RC 1/4 メーカ: 横河M&I 2017年5月校正済。 | 1 | 中古 | 1.5週間
013488 | キーサイトテクノロジー (アジレント) | マルチモードクロックリカバリーモジュール 83492A | オシロスコープ・関連機器 | 120000 | 86100A用クロックリカバリーモジュール ･入力:マルチモード(光) パワーレベル -10～30dBm ･挿入損失:5dB MAX ･データレート:155/622/1063/1250/2125/2488/2500 メーカ: キーサイトテクノロジー (アジレント) | 1 | 中古 | 1.5週間
015083 | キーサイトテクノロジー (HP) | プラグインモジュール用 エクステンダモジュール 11898A | オシロスコープ・関連機器 | 80000 | ･ケーブル長:1.2m ･83480/54750/86100ファミリーのメインフレーム及びモジュールに対応。 メーカ: キーサイトテクノロジー (HP) | 1 | 中古 | 1.5週間
015565 | キーサイトテクノロジー (アジレント) | TDRプローブ N1020A | オシロスコープ・関連機器 | 200000 | ･ジョイスティックの動作範囲:17×17×13㎜ ･アームの到達範囲:100～220㎜ ･アームの掃引確度:+90度 ･プローブのピッチ:1.5～5.0㎜ ･周波数帯域幅:DC～6GHz ･挿入ロス:＜1.5dB ･リターンロス:＞16dB ･SMAコネクタ メーカ: キーサイトテクノロジー (アジレント) マニュアルはメーカーHPよりダウンロードできます。 | 1 | 中古 | 1.5週間
015566 | キーサイトテクノロジー (アジレント) | TDRプローブ N1020A | オシロスコープ・関連機器 | 200000 | ･ジョイスティックの動作範囲:17×17×13㎜ ･アームの到達範囲:100～220㎜ ･アームの掃引確度:+90度 ･プローブのピッチ:1.5～5.0㎜ ･周波数帯域幅:DC～6GHz ･挿入ロス:＜1.5dB ･リターンロス:＞16dB ･SMAコネクタ メーカ: キーサイトテクノロジー (アジレント) マニュアルはメーカーHPよりダウンロードできます。 | 1 | 中古 | 1.5週間
017216 | レクロイ | FETプロ－ブ AP020 | オシロスコープ・関連機器 | 24000 | ・周波数範囲:DC～1.0GHz ・入力抵抗:1MΩ ・ダイナミックレンジ:±5V ・最大入力レンジ:±40V ・減衰比:10:1 ・ProBusインターフェースコネクター メーカ: レクロイ | 1 | 中古 | 1.5週間
017452 | テクトロニクス | 1.5GHzアクティブプローブ TAP1500 | オシロスコープ・関連機器 | 120000 | FET プローブ ・入力抵抗:40kΩ ＜1pF ・減衰比:10:1 ・周波数帯域:DC～1.5GHz ・入力電圧:±8V (Tek VPI Interface付のオシロスコープ専用です。) メーカ: テクトロニクス | 1 | 中古 | 1.5週間
017453 | テクトロニクス | 1.5GHzアクティブプローブ TAP1500 | オシロスコープ・関連機器 | 120000 | FET プローブ ・入力抵抗:40kΩ ＜1pF ・減衰比:10:1 ・周波数帯域:DC～1.5GHz ・入力電圧:±8V (Tek VPI Interface付のオシロスコープ専用です。) メーカ: テクトロニクス | 1 | 中古 | 1.5週間
017784 | キーサイトテクノロジー (アジレント) | 電気プラグインモジュール 86112A | オシロスコープ・関連機器 | 330000 | 電気プラグインモジュール ･入力:2CH ･帯域幅:12.4GHz/20GHz ･入力コネクタ:3.5mm(オス) 50Ω ･メインフレーム86100A/B/Cが必要です。 メーカ: キーサイトテクノロジー (アジレント) | 1 | 中古 | 1.5週間
018158 | キーサイトテクノロジー (アジレント) | ミックスド シグナル オシロスコープ MSO6034A | オシロスコープ・関連機器 | 380000 | ・アナログ4CH+16CH ロジック ・最高サンプル:2GS/s ・周波数帯域:DC～300MHz ・メモリ長:最大8Mポイント ・USB/GPIB/LAN I/F メーカ: キーサイトテクノロジー (アジレント) | 1 | 中古 | 1.5週間
018418 | 横河M&I | FETプローブ 900MHz 7009-39 | オシロスコープ・関連機器 | 20000 | ･周波数範囲:DC～900MHz ･減衰比:10:1 ･入力電圧範囲:10Vp-p ･入力抵抗:2.5MΩ ･プローブ電源出力のあるオシロスコープで使用できます。 メーカ: 横河M&I | 1 | 中古 | 1.5週間
019003 | キーサイトテクノロジー (アジレント) | 2CH 50GHzプラグインモジュール 83484A | オシロスコープ・関連機器 | 380000 | 2CH入力 ･周波数範囲:DC～50GHz ･最大入力電圧:±2V ･APC2.4mmコネクタ 50Ω トリガ入力 ･最大周波数:2.5GHz ･最大入力電圧:±2V ･APC3.5mmコネクタ 50Ω メーカ: キーサイトテクノロジー (アジレント) | 1 | 中古 | 1.5週間
019033 | キーサイトテクノロジー (HP) | 83480A用光/電気 プラグインモジュール 83485A | オシロスコープ・関連機器 | 90000 | ・光入力：波長範囲 1.0μm～1.6μm SMファイバー 光パワーメータ内蔵 FC/PC ・電気入力：12.4/20GHz トリガ帯域 2.5GHz 28.2/17.5Sps 50Ω 3.5mm コネクタ メーカ: キーサイトテクノロジー (HP) マニュアルはメーカーHPにてダウンロードできます。 | 1 | 中古 | 1.5週間
019141 | 横河M&I | デジタルオシロスコープ DLM6054 | オシロスコープ・関連機器 | 450000 | DLM6054-M-HJ-L16/P4/C9 ・入力:アナログ4CH ロジック 16CH ・周波数範囲:DC～500MHz ・最高サンプルレート:5GS/s ・レコード長:6.25M ポイント ・USB LAN I/F メーカ: 横河M&I ・フロントパネル多少の変色があります。 ・ロジックプローブは別途必要です。 | 1 | 中古 | 1.5週間
019197 | テクトロニクス | プローブ用電源 1103 | オシロスコープ・関連機器 | 50000 | プローブ用電源 ・2CH ・P6203/P6204/P6231等のプローブに適用 メーカ: テクトロニクス | 1 | 中古 | 1.5週間
019198 | テクトロニクス | プローブ用電源 1103 | オシロスコープ・関連機器 | 50000 | プローブ用電源 ・2CH ・P6203/P6204/P6231等のプローブに適用 メーカ: テクトロニクス | 1 | 中古 | 1.5週間
019222 | キーサイトテクノロジー (アジレント) | 差動TDR校正キット(3.5mm) N1024A | オシロスコープ・関連機器 | 220000 | 内容物 ・3.5mmロード オス2個(902C) ・3.5mmロード メス2個(902D) ・3.5mmショート オス2個(1250-1834) ・SMAショート メス2個(0960-0055) ・3.5mmメス-メスアダプタ2個(5061-5311) ・BNCオス-SMAメスアダプタ(1250-1700) ・SMAケーブル1m 4本(8120-4948) ・トルクレンチ(8710-1765) メーカ: キーサイトテクノロジー (アジレント) | 1 | 中古 | 1.5週間
019271 | テクトロニクス | デジタルオシロスコープ DPO3012 | オシロスコープ・関連機器 | 250000 | ・2CH ・サンプルレート:2.5GS/s ・周波数帯域:100MHz ・分解能:8bit ・メモリ:5Mポイント ・コネクタ:Tek VPI ・USB LAN I/F メーカ: テクトロニクス マニュアルはメーカーHPにてダウンロードできます。 | 1 | 中古 | 1.5週間
019287 | テクトロニクス | 4GHzアクティブプローブ P7240 | オシロスコープ・関連機器 | 90000 | FETプローブ ･入力抵抗:20kΩ＜1pF ･減衰比:5：1 ･周波数帯域:DC～4GHz ･入力電圧:±1.75V (Tek Connect Interface付のオシロスコープ専用です。) メーカ: テクトロニクス | 1 | 中古 | 1.5週間
019288 | テクトロニクス | 4GHz差動プローブ P7340A | オシロスコープ・関連機器 | 120000 | FET差動プローブ ･入力抵抗:100kΩ(DC) ･減衰比:5：1/25:1切換え ･周波数帯域:DC～4GHz ･入力電圧:±1.0V(5X)/2.5V(25X) (Tek Connect Interface付のオシロスコープ専用です。) メーカ: テクトロニクス | 1 | 中古 | 1.5週間
019289 | テクトロニクス | 8GHz差動プローブ P7380 | オシロスコープ・関連機器 | 150000 | FET差動プローブ ･入力抵抗:100kΩ(DC) ･減衰比:5：1/25:1切換え ･周波数帯域:DC～8GHz ･入力電圧:±0.625V(5X)/2.0V(25X) (Tek Connect Interface付のオシロスコープ専用です。) メーカ: テクトロニクス | 1 | 中古 | 1.5週間
019318 | 横河M&I | デジタルオシロスコープ DLM6054 | オシロスコープ・関連機器 | 400000 | DLM6054-M-HJ-L16/P4/C9 ・入力:アナログ4CH ロジック 16CH ・周波数範囲:DC～500MHz ・最高サンプルレート:5GS/s ・レコード長:6.25M ポイント ・USB LAN I/F メーカ: 横河M&I ・フロントパネル多少の変色があります。 ・ロジックプローブは別途必要です。 | 1 | 中古 | 1.5週間
019361 | キーサイトテクノロジー (アジレント) | デジタルオシロスコープ DSO6012A | オシロスコープ・関連機器 | 130000 | ・2CH ・最高サンプル:2GS/s ・周波数帯域:DC～100MHz ・メモリ長:最大8Mポイント ・USB/GPIB/LAN I/F メーカ: キーサイトテクノロジー (アジレント) マニュアルはメーカーHPにてダウンロードできます。 | 1 | 中古 | 1.5週間
019362 | キーサイトテクノロジー (アジレント) | デジタルオシロスコープ DSO6012A | オシロスコープ・関連機器 | 130000 | ・2CH ・最高サンプル:2GS/s ・周波数帯域:DC～100MHz ・メモリ長:最大8Mポイント ・USB/GPIB/LAN I/F メーカ: キーサイトテクノロジー (アジレント) マニュアルはメーカーHPにてダウンロードできます。 | 1 | 中古 | 1.5週間
019363 | キーサイトテクノロジー (アジレント) | デジタルオシロスコープ DSO6012A | オシロスコープ・関連機器 | 130000 | ・2CH ・最高サンプル:2GS/s ・周波数帯域:DC～100MHz ・メモリ長:最大8Mポイント ・USB/GPIB/LAN I/F メーカ: キーサイトテクノロジー (アジレント) マニュアルはメーカーHPにてダウンロードできます。 | 1 | 中古 | 1.5週間
019380 | テクトロニクス | 電流プローブ プローブアンプ パワーモジュール A6303+AM503B+TM502A | オシロスコープ・関連機器 | 130000 | プローブ A6303 ･DC～15MHz 最大100A(AC/DC) プローブアンプ AM503B ･感度:10mV/div メーカ: テクトロニクス マニュアルはメーカーHPよりダウンロードできます。 | 1 | 中古 | 1.5週間
019432 | テクトロニクス | FETプローブ P6243 | オシロスコープ・関連機器 | 40000 | ・周波数範囲:DC～1.0GHz ・入力抵抗:1MΩ ・レンジ:±8.0V ・減衰比 10:1 ・TekProbeⅡインターフェースコネクター メーカ: テクトロニクス マニュアルはメーカーHPよりダウンロードできます。 | 1 | 中古 | 1.5週間
019433 | テクトロニクス | デジタル・フォスファ・オシロスコープ TDS5104B | オシロスコープ・関連機器 | 420000 | ・4CH表示 ・最高サンプル:5GS/s ・周波数帯域:DC～1GHz ・レコード長:4Mポイント(1CH) ・分解能:8bit ・OS:Windows 2000PRO メーカ: テクトロニクス マニュアルはメーカーHPにてダウンロード出来ます。 | 1 | 中古 | 1.5週間
019452 | 横河計測 | DL1740ELデジタルオシロスコープ 7017-40(DL1740EL) | オシロスコープ・関連機器 | 150000 | 701740-M-J3/B5/P4/C10 ・4CH入力 ・最高サンプル:1GS/s (2CH時) ・周波数範囲:DC～500MHz ・分解能:8bit ・メモリ:8M word/最大 ･GP-IB USB イーサネットI/F メーカ: 横河計測 ･USBストレージ対応。 ･外装に多少の変色があります。 ・背面スタンド固定部に欠けがあります。 | 1 | 中古 | 1.5週間
019453 | 横河計測 | DL1740Eデジタルオシロスコープ 7017-30(DL1740E) | オシロスコープ・関連機器 | 150000 | 701730-M-J3/B5/P4/C10 ・4CH入力 ・最高サンプル:1GS/s (2CH時) ・周波数範囲:DC～500MHz ・分解能:8bit ・メモリ:1M word/ch ･GP-IB USB イーサネットI/F メーカ: 横河計測 ･USBストレージ対応。 ･外装に多少の変色があります。 | 1 | 中古 | 1.5週間
019454 | 横河計測 | DL1740Eデジタルオシロスコープ 7017-30(DL1740E) | オシロスコープ・関連機器 | 140000 | 701730-M-J3/B5/P4/C10 ・4CH入力 ・最高サンプル:1GS/s (2CH時) ・周波数範囲:DC～500MHz ・分解能:8bit ・メモリ:1M word/ch ･GP-IB USB イーサネットI/F メーカ: 横河計測 ･USBストレージ対応。 ･外装に多少の変色があります。 ・背面スタンド固定部に欠けがあります。 | 1 | 中古 | 1.5週間
019469 | 岩通計測 | オシロスコープ SS7821 | オシロスコープ・関連機器 | 75000 | ・200MHz 4現象 ・入力レンジ:2mV～5V/div ・最高掃引時間:1ns/div メーカ: 岩通計測 フロントパネルに多少の変色があります。 | 1 | 中古 | 1.5週間
019276 | 横河電機 | 差動プローブ 7019-20 | オシロスコープ・関連機器 | 48000 | 差動入力プローブ ・周波数範囲:DC～500MHz ・減衰比:10:1 ・差動入力電圧範囲:±12V ・DLシリーズプローブ電源付で使用出来ます。 メーカ: 横河電機 | 1 | 中古 | 1.5週間
019277 | 横河電機 | 差動プローブ 7019-20 | オシロスコープ・関連機器 | 48000 | 差動入力プローブ ・周波数範囲:DC～500MHz ・減衰比:10:1 ・差動入力電圧範囲:±12V ・DLシリーズプローブ電源付で使用出来ます。 メーカ: 横河電機 | 1 | 中古 | 1.5週間
019315 | キーサイトテクノロジー (アジレント) | 電流プローブ/プローブ電源 N2774A/N2775A | オシロスコープ・関連機器 | 150000 | ・周波数範囲:DC～50MHz ・最大電流:15A ・最大ピーク電流:50A ・出力電圧:0.1V/A ・BNCコネクタ 出力 メーカ: キーサイトテクノロジー (アジレント) | 1 | 中古 | 1.5週間
011097 | 横河電機 | ブルーレイディスク対応 デジタルジッタメータ 7046-10(TA220) | オーディオ用測定器 | 50000 | ・イコライザ－BD1 BD用コンペショナルイコライザ D to C 高速演算 2T排除 D to Cジッタ測定 ・測定範囲 0～20%. 0～Tns (Tクロック周期） ・入力：RF入力 ・最小パルス幅 10ns ・入力電圧 0.1VP-P～5VP-P メーカ: 横河電機 | 1 | 中古 | 1.5週間
012629 | TEXIO (ケンウッド) | デジタルオーディオ インターフェースアナライザ DR-2450 | オーディオ用測定器 | 60000 | ・入力:平衡入力(CANNON) 不平衡入力(BNC) 光入力(CNF50SR3) ・出力レベル:2Vrms(600Ω終端時) ・サンプリング周波数測定:fs(32K,44.056K,44.1K,48K)Hz ・モニタ出力:2CH,LCH,RCH ・GP-IB付 メーカ: TEXIO (ケンウッド) | 1 | 中古 | 1.5週間
016119 | パナソニック | RDS エンコーダ VP7662A | オーディオ用測定器 | 60000 | RDS(Radio Data System)エンコーダ ・出カレベル:0～0.999Vp-p 1～9.99Vp-p ・出カインピーダンス:75Ω ・RDS 信号/RBDS 信号/ARI 信号 ・RS232C I/F付/GP-IB I/F付 メーカ: パナソニック フロントパネルに変色があります。 | 1 | 中古 | 1.5週間
019106 | 計測技研(目黒電波) | オーディオアナライザ MAK-6630 | オーディオ用測定器 | 170000 | ・(2CH)L・R CH切換え ・測定周波数範囲:10Hz～110KHz ・測定電圧レンジ:0.3Vrms～100Vrms ・歪率測定レンジ:0.0316%～31.6% ・残留歪率:-100dB以下(10Hz～15KHz)80KHz BW時 メーカ: 計測技研(目黒電波) マニュアルはメーカーHPにてダウンロードできます。(プリント不可) | 1 | 中古 | 1.5週間
030559 | TEXIO(ケンウッド) | オーディオアナライザ VA2230A | オーディオ用測定器 | 230000 | ･周波数範囲:5Hz～210kHz ･入力レベル:1mV～100Vrms ･出力レベル:14.0～85.9dBV ･入力インピーダンス:1MΩ ･フィルタ:HPF(100Hz/200Hz) LPF(15kHz/20kHz/80kHz) ･PSO(IEC-A/DIN-AUDIO/CCIR-ARM) ･GP-IB I/F付 メーカ: TEXIO(ケンウッド) | 1 | 中古 | 1.5週間
030568 | TEXIO | オーディオアナライザ VA2230A | オーディオ用測定器 | 230000 | ･周波数範囲:5Hz～210kHz ･入力レベル:1mV～100Vrms ･出力レベル:14.0～85.9dBV ･入力インピーダンス:1MΩ ･フィルタ:HPF(100Hz/200Hz) LPF(15kHz/20kHz/80kHz) ･PSO(IEC-A/DIN-AUDIO/CCIR-ARM) ･GP-IB I/F付 メーカ: TEXIO | 1 | 中古 | 1.5週間
030569 | TEXIO(ケンウッド) | オーディオアナライザ VA2230A | オーディオ用測定器 | 230000 | ･周波数範囲:5Hz～210kHz ･入力レベル:1mV～100Vrms ･出力レベル:14.0～85.9dBV ･入力インピーダンス:1MΩ ･フィルタ:HPF(100Hz/200Hz) LPF(15kHz/20kHz/80kHz) ･PSO(IEC-A/DIN-AUDIO/CCIR-ARM) ･GP-IB I/F付 メーカ: TEXIO(ケンウッド) | 1 | 中古 | 1.5週間
016684 | TEXIO (ケンウッド) | デジタルシグナルジェネレータ DG-2432AZ1 | オーディオ用測定器 | 40000 | ・サンプリング周波数:96kHz/48kHz/44.1kHz/32kHz ・ビット数:24bit 2CH/16bit 2CH ・テストパターン波形:正弦波及び方形波 ・最大テストパターン数:100種類 ・OPTレベル調整(Z1仕様) メーカ: TEXIO (ケンウッド) | 1 | 中古 | 1.5週間
015997 | キーサイトテクノロジー (アジレント) | SP4T同軸スイッチ 87104B | アクセサリー・パーツ | 70000 | ･1回路4接点(SP4T) ･周波数範囲:DC～20GHz ･駆動電圧:DC24V ･アッテネータ/スイッチドライバー11713A/11713Bに接続出来ます。 メーカ: キーサイトテクノロジー (アジレント) | 1 | 中古 | 1.5週間
016318 | 多摩川電子 | 同軸型無反射終端器 CT-50NP | アクセサリー・パーツ | 15000 | ・周波数範囲:DC～1000MHz ・電力:50W ・インペダンス:50Ω ・VSWR:1.2 ・N型オスコネクタ メーカ: 多摩川電子 | 1 | 中古 | 1.5週間
017763 | キーサイトテクノロジー (HP) | 50Ω/75Ωミニロスパッド 11852B | アクセサリー・パーツ | 24000 | ・N型50Ωメス-N型75Ωオス ・周波数範囲:DC～3GHz ・挿入損失:5.7dB ・リターンロス:27dB ・最大入力:＋24dBm メーカ: キーサイトテクノロジー (HP) | 1 | 中古 | 1.5週間
017764 | キーサイトテクノロジー (HP) | 50Ω/75Ωミニロスパッド 11852A | アクセサリー・パーツ | 12000 | ・N型50Ωメス-N型75Ωオス ・周波数範囲:DC～1.3GHz ・挿入損失:5.7dB ・リターンロス:30dB ・最大入力:＋24dBm ・フラットネス:0.1dB以下 メーカ: キーサイトテクノロジー (HP) | 1 | 中古 | 1.5週間
017765 | キーサイトテクノロジー (HP) | 50Ω/75Ωミニロスパッド 11852A | アクセサリー・パーツ | 12000 | ・N型50Ωメス-N型75Ωオス ・周波数範囲:DC～1.3GHz ・挿入損失:5.7dB ・リターンロス:30dB ・最大入力:＋24dBm ・フラットネス:0.1dB以下 メーカ: キーサイトテクノロジー (HP) | 1 | 中古 | 1.5週間
017773 | キーサイトテクノロジー (HP) | 2.4mm - 3.5mm変換アダプタキット 85130F | アクセサリー・パーツ | 50000 | ・2.4mmメスー3.5mmオス 2.4mmメスー3.5mmメス変換アダプタ ・周波数範囲:DC～26.5GHz メーカ: キーサイトテクノロジー (HP) | 1 | 中古 | 1.5週間
017775 | キーサイトテクノロジー (HP) | 2.4mm - APC7変換アダプタキット 85130E | アクセサリー・パーツ | 40000 | ・2.4mmメス-APC7変換アダプター(2個) ・周波数範囲:DC～18GHz メーカ: キーサイトテクノロジー (HP) レンチは付属しません。 | 1 | 中古 | 1.5週間
017793 | キーサイトテクノロジー (HP) | 75ΩN型アクセサリーキット 11855A | アクセサリー・パーツ | 35000 | リターンロス:36dB(DC～1.3GHz) メーカ: キーサイトテクノロジー (HP) | 1 | 中古 | 1.5週間
017829 | キーサイトテクノロジー (HP) | 固定減衰器APC7 20dB 85051-60001 | アクセサリー・パーツ | 20000 | ・周波数範囲:DC～18GHz ・減衰量:20dB ・APC7コネクタ メーカ: キーサイトテクノロジー (HP) | 1 | 中古 | 1.5週間
017582 | パスターナック | ダイレクショナル カプラ PE2215-10 | アクセサリー・パーツ | 44000 | ・周波数範囲:2～18GHz ・結合減衰量:10dB ・挿入損失:1.3dB以下 ・最大入力:25W ・SMAメスコネクタ(入/出力共) メーカ: パスターナック | 1 | 中古 | 1.5週間
017583 | パスターナック | ダイレクショナル カプラ PE2215-10 | アクセサリー・パーツ | 44000 | ・周波数範囲:2～18GHz ・結合減衰量:10dB ・挿入損失:1.3dB以下 ・最大入力:25W ・SMAメスコネクタ(入/出力共) メーカ: パスターナック | 1 | 中古 | 1.5週間
016747 | キーサイトテクノロジー (HP) | プレーナドープバリアダイオードディテクタ 8474C | アクセサリー・パーツ | 42000 | ・周波数レンジ:10MHz～33GHz ・周波数応答:±0.45dB(～26.5GHz)±0.7dB(～33GHz) ・低レベル感度:>0.4mV/μW ・最大入力パワー:200mW ・出力極性:負 ・入力コネクタ:3.5mmオス/出力コネクタ SMCジャック メーカ: キーサイトテクノロジー (HP) | 1 | 中古 | 1.5週間
018291 | キーサイトテクノロジー (HP) | 2.4mm-3.5mmフレキシブルケーブルセット 85134F | アクセサリー・パーツ | 150000 | ・ケーブル長:62.9cm ・周波数範囲:DC～26.5GHz (50Ω) ・85134-60004(NMD2.4mmメスーPSC3.5mmメス) ・85134-60003(NMD2.4mmメスーNMD3.5mmオス) メーカ: キーサイトテクノロジー (HP) | 1 | 中古 | 1.5週間
018387 | キーサイトテクノロジー (アジレント) | 導波管アイソレータ R365A | アクセサリー・パーツ | 30000 | ・周波数範囲:26.5GHz～40.0GHz ・挿入損失:1.5dB ・アイソレーション:25dB ・最大入力:1.5W ・導波管:WR-28 ・フランジ:UG-599/U メーカ: キーサイトテクノロジー (アジレント) | 1 | 中古 | 1.5週間
018409 | アンリツ | パワーディバイダー 11N50B | アクセサリー・パーツ | 22000 | ・周波数範囲:DC～3GHz ・最大 SWR:1.25 ・挿入損失:7dB ・最大入力:1W ・Nメスコネクター(入出力共) メーカ: アンリツ | 1 | 中古 | 1.5週間
018534 | 多摩川電子 | 高電力用固定減衰器 UFA-100NPJ-30 | アクセサリー・パーツ | 22000 | ・周波数範囲:DC～3GHz ・許容電力:100W ・減衰量:30dB ・50ΩN型コネクタ(入力オス/出力メス) メーカ: 多摩川電子 | 1 | 中古 | 1.5週間
018658 | キーサイトテクノロジー (HP) | Nメスー3.5mmメス変換アダプタ 1250-1745 2個 | アクセサリー・パーツ | 15000 | 同軸変換アダプター(Nメスー3.5mmメス) 2個 メーカ: キーサイトテクノロジー (HP) | 1 | 中古 | 1.5週間
018772 | キーサイトテクノロジ― (HP) | パワーディバイダー 11667A | アクセサリー・パーツ | 65000 | ・周波数レンジ:DC～18GHz ・等価出力:SWR1.33 ・挿入損失:7dB ・最大入力:0.5W ・N型オスコネクタ(入力) N型メスコネクタ(出力) OP001 メーカ: キーサイトテクノロジ― (HP) | 1 | 中古 | 1.5週間
018908 | キーサイトテクノロジー (HP) | プレーナドープバリアダイオードディテクタ 8474C | アクセサリー・パーツ | 42000 | ・周波数レンジ:10MHz～33GHz ・周波数応答:±0.45dB(～26.5GHz)±0.7dB(～33GHz) ・低レベル感度:>0.4mV/μW ・最大入力パワー:200mW ・出力極性:負 ・入力コネクタ:3.5mmオス/出力コネクタ SMCジャック メーカ: キーサイトテクノロジー (HP) | 1 | 中古 | 1.5週間
018909 | キーサイトテクノロジー (HP) | プレーナドープバリアダイオードディテクタ 8474C | アクセサリー・パーツ | 42000 | ・周波数レンジ:10MHz～33GHz ・周波数応答:±0.45dB(～26.5GHz)±0.7dB(～33GHz) ・低レベル感度:>0.4mV/μW ・最大入力パワー:200mW ・出力極性:負 ・入力コネクタ:3.5mmオス/出力コネクタ SMCジャック メーカ: キーサイトテクノロジー (HP) | 1 | 中古 | 1.5週間
018980 | キーサイトテクノロジー (HP) | LCR用テストリード(1m) 16048A | アクセサリー・パーツ | 30000 | ・LCR用テストリード1m ・最大電圧:±40Vpeak(AC+DC) ・周波数範囲:DC～30MHz メーカ: キーサイトテクノロジー (HP) | 1 | 中古 | 1.5週間
019054 | 多摩川電子 | 同軸型無反射終端器 CT-50NP | アクセサリー・パーツ | 15000 | ・周波数範囲:DC～1000MHz ・電力:50W ・インピーダンス:50Ω ・VSWR:1.2 ・N型オスコネクタ メーカ: 多摩川電子 | 1 | 中古 | 1.5週間
019055 | 多摩川電子 | 同軸型無反射終端器 CT-50NP | アクセサリー・パーツ | 15000 | ・周波数範囲:DC～1000MHz ・電力:50W ・インピーダンス:50Ω ・VSWR:1.2 ・N型オスコネクタ メーカ: 多摩川電子 | 1 | 中古 | 1.5週間
019158 | キーサイトテクノロジ― (HP) | 3方向パワースプリッター 11850C | アクセサリー・パーツ | 30000 | ・周波数レンジ:DC～3GHz ・トラッキング:±0.3dB ±3.5° ・挿入損失:9.5dB +1dB/GHz ・入力ポート整合:20dB(DC～1.3GHz) 10dB(1.3GHz～3GHz) ・Nメスコネクタ(入出力共) メーカ: キーサイトテクノロジ― (HP) | 1 | 中古 | 1.5週間
019159 | キーサイトテクノロジ― (HP) | パワースプリッタ 11667A | アクセサリー・パーツ | 65000 | ・周波数レンジ:DC～18GHz ・等価出力:SWR1.33 ・挿入損失:7dB ・最大入力:0.5W ・Nメスコネクタ(入出力共) メーカ: キーサイトテクノロジ― (HP) | 1 | 中古 | 1.5週間
019265 | キーサイトテクノロジー (アジレント) | LCR用テストリード(4m) 16048E | アクセサリー・パーツ | 30000 | ・LCR用テストリード4m ・最大電圧:±40Vpeak(AC+DC) ・周波数範囲:DC～2MHz メーカ: キーサイトテクノロジー (アジレント) | 1 | 中古 | 1.5週間
019309 | キーサイトテクノロジー (HP) | APC7リターンケーブルセット 85132-60001 2本 | アクセサリー・パーツ | 24000 | APC7-APC7ケーブル54cm 2本 ・周波数範囲:DC～18GHz メーカ: キーサイトテクノロジー (HP) | 1 | 中古 | 1.5週間
019371 | キーサイトテクノロジー (HP) | 2.4mmテストポート ケーブルセット 85133F | アクセサリー・パーツ | 200000 | ・周波数範囲:DC～50GHz ・ケーブル長:62.9cm 85133-60016(NMD2.4mmメス-PSC2.4mmメス) 85133-60017(NMD2.4mmメス-NMD2.4mmオス) メーカ: キーサイトテクノロジー (HP) | 1 | 中古 | 1.5週間
019374 | キーサイトテクノロジー (HP) | NMDコネクタ用トルクレンチ 8710-1764 | アクセサリー・パーツ | 20000 | ・サイズ:3/4インチ ・締め付トルク:90N-cm/8lb-in ・NMD2.4mm/3.5mmコネクタ用 メーカ: キーサイトテクノロジー (HP) | 1 | 中古 | 1.5週間
019375 | キーサイトテクノロジー (HP) | NMDコネクタ用トルクレンチ 8710-1764 | アクセサリー・パーツ | 20000 | ・サイズ:3/4インチ ・締め付トルク:90N-cm/8lb-in ・NMD2.4mm/3.5mmコネクタ用 メーカ: キーサイトテクノロジー (HP) | 1 | 中古 | 1.5週間
S100020823 | 株式会社ＴＦＦ ケースレーインスツルメンツ社 | 2ﾁｬﾝﾈﾙｼｽﾃﾑｿｰｽﾒｰﾀ 2636B | 電圧・電流・電力測定器 | 700000 | 2600Bｼﾘｰｽﾞ(I-V特性試験用) 印加電圧ﾚﾝｼﾞ:200mV～200V 印加電流ﾚﾝｼﾞ:1nA～10A 電圧測定ﾚﾝｼﾞ:200mV～200V 電流測定ﾚﾝｼﾞ:100pA～10A ﾊﾟﾙｽ発生機能 I/F:GP-IB,RS-232C,ｲｰｻﾈｯﾄ,USB2.0 電源:AC100～250V(50～60Hz) メーカ: ＴＦＦ ケースレーインスツルメンツ社 保証期間: 3ヶ月 | 1 | 中古 | 1.5週間
S100000039 | 株式会社エヌエフ回路設計ブロック | 三相標準電力発生器 RX4763 | 電圧・電流・電力測定器 | 1580000 | 出力周波数:1.000Hz～500.000Hz(設定分解能:1mHz), 直流 50Hz/60Hz固定, ﾗｲﾝ同期, 外部同期可能,出力交流電圧/相電圧(最大電流):0～6.5V(30mA), 0～20V(60mA),0～65V(300mA), 0～100V(300mA), 0～200V(100mA) 出力交流 電流/相電流(最大電圧:7.7V):0～20mA, 0～65mA,0～200mA, 0～650mA, 0～2A, 0～6.5A 出力直流電圧/極性は＋または－を選択(最大電流):0～6.5V(30mA), 0～20V(60mA), 0～100V(300mA), 0～200V(100mA) 出力直流電流/極性は＋または－を選択(最大電圧:11V):0～20mA, 0～40mA, 0～200mA, 0～400mA,0～2A, 0～4A GP-IBｲﾝﾀﾌｪｰｽ付 メーカ: エヌエフ回路設計ブロック 保証期間: 1ヶ月 | 1 | 中古 | 1.5週間
S100004699 | 菊水電子工業株式会社 | ﾘｰｹｰｼﾞｶﾚﾝﾄﾃｽﾀ TOS3200 | 電圧・電流・電力測定器 | 76000 | 測定項目:TC(接触電流測定)/PCC(保護導体電流測定)/HETER(電圧･電流測定) 測定ﾓｰﾄﾞ:DC/RMS/PEAK 測定回路網(NTWK):7種類 測定範囲:DC/RMS:30μA～30mA PEAK:50μA～90mA(測定回路網によって異なる場合有) AB間電圧測定:DC/RMS10,000V～300.0V,PEAK15,000V～430.0V 入力ｲﾝﾋﾟｰﾀﾞﾝｽ:約40MΩ RS232C,GP-IB,USB(2.0),SIGNAL I/O メーカ: 菊水電子工業 保証期間: 1ヶ月 | 1 | 中古 | 1.5週間
S100014945 | 日置電機株式会社 | ﾊﾟﾜｰﾊｲﾃｽﾀ 3193-10/9600×6,9604,9605 | 電圧・電流・電力測定器 | 450000 | ※AC/DC直接入力ﾕﾆｯﾄが実装済みのためｸﾗﾝﾌﾟ使用不可 測定電路:単相～三相4線 電流(A):200m～50(op9600) 電圧(V):6～1k(op9600) 電力(W):V･Aの組合せによる 周波数測定(Hz):0.5～2MHz 電源:AC100,120,200,230V op9600:AC/DC直接入力ﾕﾆｯﾄ op9604:ﾌﾟﾘﾝﾀ･ﾕﾆｯﾄ op9605:高調波解析/ﾌﾘｯｶ測定ﾕﾆｯﾄ GP-IB,RS-232C付 メーカ: 日置電機 保証期間: 1ヶ月 | 1 | 中古 | 1.5週間
S100003623 | 日置電機株式会社 | ﾓｰﾀ･ﾊｰﾓﾆｯｸﾊｲﾃｽﾀ 3194/9602×6, 960301,9604, 9605-01 | 電圧・電流・電力測定器 | 450000 | 測定電路:単相～3相4線 電流(A):電流ｾﾝｻによる(op9602) 電圧(V):6～600(op9602) 電力(W):V･Aの組合せによる 周波数(Hz):- op9602:AC/DCｸﾗﾝﾌﾟ入力ﾕﾆｯﾄ op9603-01:外部信号入力ﾕﾆｯﾄ op9604:ﾌﾟﾘﾝﾀ･ﾕﾆｯﾄ op9605-01:高調波解析測定ﾕﾆｯﾄ(標準装備) FDD,GP-IB,RS-232C付 消耗品:9000030 9232(紙) ※使用ｸﾗﾝﾌﾟ入力ﾕﾆｯﾄ(9602)と同数の電流ｾﾝｻが別途必要 メーカ: 日置電機 保証期間: 1ヶ月 | 1 | 中古 | 1.5週間
S100003580 | 日置電機株式会社 | ｶﾚﾝﾄﾓﾆﾀ 3270 | 電圧・電流・電力測定器 | 60000 | 適合ｾﾝｻ:9273,9274,9275,9276 測定ﾚﾝｼﾞ:0.1～10A(9273,9274接続時),1～100A(9275,9276接続時) 出力電圧:1V/ﾚﾝｼﾞ 周波数帯域:DC～10MHz メーカ: 日置電機 保証期間: 1ヶ月 | 1 | 中古 | 1.5週間
S100002595 | 日置電機株式会社 | 電源ﾗｲﾝﾓﾆﾀ 3351/9448,9459,9612,9720-01 | 電圧・電流・電力測定器 | 98000 | 電源ﾗｲﾝﾓﾆﾀ:単相2線･単相3線･三相3線(50/60Hz) ﾁｬﾝﾈﾙ数(最大):電圧2ch(1回線)･電流12ch 測定項目:漏洩電流測定･主幹負荷測定･分岐負荷電流測定･ｲﾍﾞﾝﾄ検出内容 測定値:電圧･電流･電力(有効/無効/皮相)･力率/変位力率･電力量･基本波電流･周波数･位相角･電圧THD･ (漏洩電流時:電流(ﾌｨﾙﾀ機能付)･基本波電流･位相角) 波形:電圧･電流波形 測定ﾚﾝｼﾞ:電圧AC200V(測定範囲90～490V),電流1:負荷測定用 周波数帯域:基本周波数50/60Hz～3kHz ｲﾝﾀｰﾊﾞﾙ時間:1/2/10/15/30秒,1/2/5/10/15/30/60分 op9448:ｺﾝｾﾝﾄ入力ｺｰﾄﾞ op9459:ﾊﾞｯﾃﾘﾊﾟｯｸ op9612:RS232Cｹｰﾌﾞﾙ(PC接続用） op9720-01:携帯用ｹｰｽ メーカ: 日置電機 保証期間: 1ヶ月 | 1 | 中古 | 1.5週間
S100021096 | 日置電機株式会社 | ﾃﾞｨｽﾌﾟﾚｲﾕﾆｯﾄ/ACDCｵｰﾄｾﾞﾛｶﾚﾝﾄｾﾝｻ CM7290/9445-02,C0220,CT7742,L9094,L9095 | 電圧・電流・電力測定器 | 80000 | CT7000ｼﾘｰｽﾞ(ｶﾚﾝﾄｾﾝｻ)用 測定項目:直流/交流/直流+交流/周波数 入力ｺﾈｸﾀ:PL14 電源:単3ｱﾙｶﾘ乾電池,ACｱﾀﾞﾌﾟﾀ(op9445-02) op9445-02:ACｱﾀﾞﾌﾟﾀ opC0220:携帯用ｹｰｽ opCT7742:AC/DCｵｰﾄｾﾞﾛ･ｶﾚﾝﾄｾﾝｻ(DC～5kHz,AC/DC2000A,φ55mm) opL9094:ﾊﾞﾅﾅ端子用出力ｺｰﾄﾞ(長さ:1.5m) opL9095:BNC用出力ｺｰﾄﾞ(長さ:1.5m) メーカ: 日置電機 保証期間: 3ヶ月 | 1 | 中古 | 1.5週間
S100019330 | 日置電機株式会社 | AC/DCｶﾚﾝﾄﾌﾟﾛｰﾌﾞ CT6843 | 電圧・電流・電力測定器 | 88000 | 定格電流:AC/DC200A 周波数特性:DC～500kHz 測定可能導体径:φ20mm以下 出力電圧:0.01V/A 電源電圧:±11V～±15V メーカ: 日置電機 保証期間: 3ヶ月 | 1 | 中古 | 1.5週間
S100020761 | 日置電機株式会社 | ﾊﾟﾜｰｱﾅﾗｲｻﾞ PW6001-06 | 電圧・電流・電力測定器 | 1300000 | 交流電力計 測定ﾗｲﾝ:単相2線,単相3線,三相3線,三相4線 ﾁｬﾈﾙ数:6 電圧ﾚﾝｼﾞ:AC6V～1500V 電流ﾚﾝｼﾞ:ｸﾗﾝﾌﾟｾﾝｻに依存 電力ﾚﾝｼﾞ:2.4W～4.5MW(電圧/電流ﾚﾝｼﾞの組合せによる) 周波数測定ﾚﾝｼﾞ:0.1Hz～2MHz I/F:USB2.0(A),LAN,GP-IB,RS-232C 電源:AC100～240V(50/60Hz) ※測定には、電圧ｺｰﾄﾞと電流ｾﾝｻが必要 メーカ: 日置電機 保証期間: 3ヶ月 | 1 | 中古 | 1.5週間
S100014937 | 横河計測株式会社 | ﾌﾟﾚｼｼﾞｮﾝﾊﾟﾜｰｱﾅﾗｲｻﾞ 760304-04-MV-M/G6,B5,DT,FQ,DA,C5,C7,758917×4,758923×8,758929×4,760121,761921(WT3000) | 電圧・電流・電力測定器 | 1200000 | 4入力ｴﾚﾒﾝﾄﾓﾃﾞﾙ(30A入力ｴﾚﾒﾝﾄ),ﾓｰﾀﾊﾞｰｼﾞｮﾝ 電圧ﾚﾝｼﾞ:15～1000V(ｸﾚｽﾄﾌｧｸﾀ3のとき) 電流ﾚﾝｼﾞ:500mA～30A(直接入力 ｸﾚｽﾄﾌｧｸﾀ3のとき),電流外部ｾﾝｻ使用可 周波数帯域:DC,0.1Hz～1MHz 結線方式:単相2線,単相3線,三相3線(3電圧3電流測定可),三相4線 I/F:GP-IB,USB,Ethernet 電源:AC100～240V opG6:高度演算機能 opB5:内蔵ﾌﾟﾘﾝﾀ opDT:ﾃﾞﾙﾀ演算 opFQ:周波数測定追加 opDA:20ﾁｬﾈﾙD/A出力 opC5:USBﾎﾟｰﾄ(周辺機器) opC7:ｲｰｻﾈｯﾄ通信 op758917:測定ﾘｰﾄﾞ(75cm) op758923:安全端子ｱﾀﾞﾌﾟﾀ(ﾈｼﾞ締めﾀｲﾌﾟ) op758929:ﾜﾆｸﾞﾁｱﾀﾞﾌﾟﾀ(大,定格1000V) op760121:WTViewerｿﾌﾄｳｪｱ op761921:高調波/ﾌﾘｯｶ測定ｿﾌﾄｳｪｱ メーカ: 横河計測 保証期間: 1ヶ月 | 1 | 中古 | 1.5週間
S100018602 | 横河計測株式会社 | 電流ｾﾝｻ CT1000 | 電圧・電流・電力測定器 | 108000 | AC/DC電流ｾﾝｻ(電流出力方式) 定格電流:0～1000A(直流),1000Apeak(交流) 変流比:1500対1 測定帯域:DC～300kHz 1次側電流穴径:φ30mm 2次側ｺﾈｸﾀ:D-Sub9ﾋﾟﾝ 電源:±15V メーカ: 横河計測 保証期間: 3ヶ月 | 1 | 中古 | 1.5週間
S100019424 | 横河計測株式会社 | ﾌﾟﾚｼｼﾞｮﾝﾊﾟﾜｰｱﾅﾗｲｻﾞ WT3004E-2A0-30A4-D/ G6,B5,DA,C12,C7,C5,MTR,758917×4,758923×4,758929×4 | 電圧・電流・電力測定器 | 2400000 | 高精度電力計WT3000Eｼﾘｰｽﾞ 4入力ｴﾚﾒﾝﾄﾓﾃﾞﾙ(30A入力ｴﾚﾒﾝﾄ) 電圧ﾚﾝｼﾞ:15～1000V(ｸﾚｽﾄﾌｧｸﾀ3のとき) 電流ﾚﾝｼﾞ:500mA～30A(直接入力,ｸﾚｽﾄﾌｧｸﾀ3のとき),電流外部ｾﾝｻ使用可 周波数帯域:DC,0.1Hz～1MHz 結線方式:単相2線,単相3線,三相3線(3電圧3電流測定可),三相4線 I/F:GP-IB,USB(A,B),Ethernet,PCｶｰﾄﾞ(TYPEⅡ) 電源:AC100～240V opG6:高度演算機能 opB5:内蔵ﾌﾟﾘﾝﾀ opDA:20ﾁｬﾈﾙDA出力 opC12:USBﾎﾟｰﾄ(PC) opC7:ｲｰｻﾈｯﾄ通信 opC5:USBﾎﾟｰﾄ(周辺機器) opMTR:ﾓｰﾀ評価機能 op758917:測定ﾘｰﾄﾞ(75cm) op758923:安全端子ｱﾀﾞﾌﾟﾀ op758929:ﾜﾆｸﾞﾁｱﾀﾞﾌﾟﾀ(大,定格1000V) メーカ: 横河計測 保証期間: 3ヶ月 | 1 | 中古 | 1.5週間
S990359 | 横河計測株式会社 | 可変抵抗器 279303 | 電圧・電流・電力測定器 | 250000 | 0～111.1110MΩ 6ﾀﾞｲﾔﾙ 分解能:100Ω メーカ: 横河計測 保証期間: 1ヶ月 | 1 | 中古 | 1.5週間
S100010270 | 日置電機株式会社 | LCRﾊｲﾃｽﾀ 3532-50/9268-01,9518-01 | 回路素子測定器 | 180000 | 測定ﾊﾟﾗﾒｰﾀ:｜Z｜,｜Y｜,θ,Rp,Rs(ESR),G,X,B,Cp,Cs,Lp,Ls,D(tanδ),Q、測定範囲:10.00mΩ～200.00MΩ(測定周波数･信号による)、op9268-01:DCﾊﾞｲｱｽ電圧ﾕﾆｯﾄ(HDMI用)、op9518-01:GP-IBｲﾝﾀﾌｪｰｽ メーカ: 日置電機 保証期間: 1ヶ月 | 1 | 中古 | 1.5週間
S130081 | 日置電機株式会社 | 抵抗計 3541/9151-02 | 回路素子測定器 | 90000 | ４端子抵抗測定(11ﾚﾝｼﾞ）：0.1μΩ(20mΩﾚﾝｼﾞ)～110MΩ(100MΩﾚﾝｼﾞ),ﾛｰﾊﾟﾜｰ4端子抵抗測定(4ﾚﾝｼﾞ）：10μΩ(2Ωﾚﾝｼﾞ)～2.0kΩ(2KΩﾚﾝｼﾞ), GP-IB,RS232C付 op9151-02:GP-IBｹｰﾌﾞﾙ(2m) メーカ: 日置電機 保証期間: 1ヶ月 | 1 | 中古 | 1.5週間
S100003597 | 日置電機株式会社 | 保護導通試験器 3157/9296×2,9593-02 | 回路素子測定器 | 90000 | 基本測定機能:交流4端子低抵抗測定 測定電流範囲:AC3.0A～31.0A/130VA 発生周波数:50Hzまたは60Hz正弦波(設定可能) 抵抗測定範囲:0～1.800Ω 電源AC100V～120V,350VA(max) op9296:電流ﾌﾟﾛｰﾌﾞ×2 op9593-02:RS232Cｲﾝﾀﾌｪｰｽ メーカ: 日置電機 保証期間: 1ヶ月 | 1 | 中古 | 1.5週間
S130050 | 日置電機株式会社 | 超絶縁計 SM-8216 | 回路素子測定器 | 98000 | 1～5×10^13Ω, 10～1000VDC(7ﾚﾝｼﾞ) ｱﾅﾛｸﾞ表示 メーカ: 日置電機 保証期間: 1ヶ月 | 1 | 中古 | 1.5週間
S100014666 | 株式会社戸上電機製作所 | 日射計・温度ｾﾝｻｾｯﾄ LP-PYRA03 | 回路素子測定器 | 215000 | ﾃﾞﾙﾀｵｰﾑ全天日射計(ｸﾗｽ2,ISO9060準拠) 代表感度:7μV/(W/m^2) 測定放射範囲:0～2000W/m^2 ｽﾍﾟｸﾄﾙ範囲:305～2800nm ※OEM型番SPST-A-F2と同等品 メーカ: 戸上電機製作所 保証期間: 3ヶ月 | 1 | 中古 | 1.5週間
S100018730 | 株式会社戸上電機製作所 | ｽﾄﾘﾝｸﾞﾄﾚｰｻ SPST-A2 | 回路素子測定器 | 198000 | 太陽電池ﾓｼﾞｭｰﾙの電気的ｽﾄﾘﾝｸﾞ異常の検知装置(I-V特性測定装置,高電圧1000V対応) 測定モード:移動I-V特性測定,同時I-V特性測定,ｽﾄﾘﾝｸﾞ電圧/電流測定,電圧ﾃｽﾀ 電圧測定範囲:DC20V～DC1000V 電流測定範囲:DC0.5A～DC10A 電力測定範囲:10W～8000W I-V特性測定点数:100点(1ｽﾄﾘﾝｸﾞあたり) ﾃﾞｰﾀ保存件数:1日最大500ﾌｧｲﾙ×100日分(SDｶｰﾄﾞ) 電源:単3電池,ACｱﾀﾞﾌﾟﾀ(AC100～240V) メーカ: 戸上電機製作所 保証期間: 3ヶ月 | 1 | 中古 | 1.5週間
S100004003 | キーサイト・テクノロジー株式会社 | 周波数計 537A | 周波数・時間計測器 | 280000 | 周波数3.7～12.4GHzの同軸用直読周波数計 総合確度:0.17% 校正ｽﾃｯﾌﾟ:10MHz 同軸ｺﾈｸﾀ:N型(f) メーカ: キーサイト・テクノロジー 保証期間: 3ヶ月 | 1 | 中古 | 1.5週間
S100011638 | キーサイト・テクノロジー株式会社 | ﾕﾆﾊﾞｰｻﾙ周波数ｶｳﾝﾀ/ﾀｲﾏ 53230A/010,115,150,202,ABA | 周波数・時間計測器 | 460000 | 周波数範囲:DC～350MHz(DC結合､ﾁｬﾈﾙ1､2) 10～350MHz(AC結合､50Ω又は1MΩ,ﾁｬﾈﾙ1､2) 300M～15GHz(ﾁｬﾈﾙ3) 表示桁数:12 ﾀｲﾑﾍﾞｰｽ(経時変化):±0.3ppb/24時間(代表値) ±10ppb/30日間 周期(S):2.8n～1000 ｼﾝｸﾞﾙｼｮｯﾄ時間分解能:20ps op010:超高安定ﾀｲﾑﾍﾞｰｽ、op115:15GHzﾏｲｸﾛ波入力、op150:ﾊﾟﾙｽ･ﾏｲｸﾛ波測定、op,202:ｵﾌﾟｼｮﾝのﾏｲｸﾛ波入力(ﾌﾛﾝﾄﾊﾟﾈﾙのN型ｺﾈｸﾀ)、opABA:英文ﾏﾆｭｱﾙ メーカ: キーサイト・テクノロジー 保証期間: 1ヶ月 | 1 | 中古 | 1.5週間
S100018674 | 株式会社小野測器 | 高速F/Vｺﾝﾊﾞｰﾀ FV-1500 | 周波数・時間計測器 | 125000 | 入力周波数範囲:0.2Hz～320kHz 入力電圧:AC(0.3Vp-p～30Vp-p),DC(Lo:+1V以下,Hi:+4～+30V) 入力端子:BNC,端子台(切替) 電圧出力:0～10V 電流出力:0～16mA,4～20mA 出力端子:BNC/C02型(電圧出力),端子台(電流出力) 表示単位：Hz,r/min,m/min,USER 電源:ACｱﾀﾞﾌﾟﾀ(AC100～240V) メーカ: 小野測器 保証期間: 3ヶ月 | 1 | 中古 | 1.5週間
S100004026 | ココリサーチ株式会社 | F/Vｺﾝﾊﾞｰﾀ KAZ-723A | 周波数・時間計測器 | 70000 | 周波数範囲：0.04Hz～200kHz 測定分解能:160MHz 表示単位:Hz､rpm メーカ: ココリサーチ 保証期間: 1ヶ月 | 1 | 中古 | 1.5週間
S100023386 | キーサイト・テクノロジー株式会社 | ｵｼﾛｽｺｰﾌﾟ DSAV334A/800,805,808,809,N5445A,N5461A-1FP,N5465A-1FP,N5467B-1FP,N8806A-001･1FP | 記録計・波形・温度測定器 | 28000000 | Infiniium Vｼﾘｰｽﾞ 帯域幅:33GHz(2ch) ﾁｬﾈﾙ数:4 垂直分解能:8bit 最高ｻﾝﾌﾟﾘﾝｸﾞﾚｰﾄ:40GSa/s(4ﾁｬﾈﾙ) 最大ﾒﾓﾘ:50Mﾎﾟｲﾝﾄ(4ﾁｬﾈﾙ) 入力ｺﾈｸﾀ:3.5mm(AutoProbeⅡｲﾝﾀﾌｪｰｽ) I/F:LAN,USB2.0,USB3.0,GP-IB(op805) 電源:AC100～240V(50/60Hz) op800:Standard Removable SSD(500GB) op805:GI-IB op808:Performance verification and deskew fixture op809:ｼﾘｱﾙﾄﾘｶﾞﾊｰﾄﾞｳｪｱなしｽﾀﾝﾀﾞｰﾄﾞﾓﾃﾞﾙ opN5445A:ﾌﾟﾛｰﾌﾞﾍｯﾄﾞ opN5461A-1FP:ｼﾘｱﾙ･ﾃﾞｰﾀｲｺﾗｲｾﾞｰｼｮﾝ(sde)ｿﾌﾄｳｪｱ opN5465A-1FP:InfiniiSim波形変換ﾂｰﾙｾｯﾄ opN5467B-1FP:ﾕｰｻﾞ定義ｱﾌﾟﾘｹｰｼｮﾝ opN8806A-001:ｵｼﾛｽｺｰﾌﾟ用編集/実行用ﾕｰｻﾞ定義関数-op1FP:ﾕｰｻﾞ定義関数ﾊﾝﾄﾞﾙﾗｲｾﾝｽ メーカ: キーサイト・テクノロジー 保証期間: 6ヶ月 | 1 | 中古 | 1.5週間
S100019768 | キーサイト・テクノロジー株式会社 | ﾃﾞｼﾞﾀﾙｵｼﾛｽｺｰﾌﾟ MSOX3104T/DSOXLAN,N6457A | 記録計・波形・温度測定器 | 1200000 | InfiniiVision3000TXｼﾘｰｽﾞ ｱﾅﾛｸﾞﾁｬﾈﾙ数:4 ﾃﾞｼﾞﾀﾙﾁｬﾈﾙ数:16 最高ｻﾝﾌﾟﾘﾝｸﾞﾚｰﾄ:5GSa/s(ﾊｰﾌﾁｬﾈﾙ),2.5GSa/s(全てのﾁｬﾈﾙ) 帯域幅:1GHz ﾒﾓﾘ容量:2Mﾎﾟｲﾝﾄ(全てのﾁｬﾈﾙ) 垂直軸分解能:8bit ﾌﾟﾛｰﾌﾞ:N2843A(500MHz,10:1),N2756A(16chﾃﾞｼﾞﾀﾙ) I/F:RS-232C,USB2.0(A,B) 電源:AC100～120V(50/60/400Hz),AC100～240V(50/60Hz) opDSOXLAN:LAN/VGAﾓｼﾞｭｰﾙ opN6457A:ｿﾌﾄ･ｷｬﾘﾝｸﾞ･ｹｰｽ メーカ: キーサイト・テクノロジー 保証期間: 6ヶ月 | 1 | 中古 | 1.5週間
S100020859 | キーサイト・テクノロジー株式会社 | ﾃﾞｼﾞﾀﾙｵｼﾛｽｺｰﾌﾟ MSOX6004A/N2733B | 記録計・波形・温度測定器 | 1080000 | InfiniiVision6000-Xｼﾘｰｽﾞ ﾁｬﾈﾙ数:4+16 帯域幅:1GHz 最高ｻﾝﾌﾟﾘﾝｸﾞﾚｰﾄ:10Gｻﾝﾌﾟﾙ/s(全ﾁｬﾈﾙ) 最大ﾒﾓﾘ長:2Mﾎﾟｲﾝﾄ(全ﾁｬﾈﾙ) 垂直軸分解能:8bit 付属ﾌﾟﾛｰﾌﾞ:N2894A(700MHz,10:1),N2756A(16ﾃﾞｼﾞﾀﾙ･ﾁｬﾈﾙ) I/F:USB2.0(A,B),LAN(10/100/1000Base-T) 電源:AC100～120(50/60/400Hz),100～240V(50/60Hz) opN2733B:ｿﾌﾄ･ｷｬﾘﾝｸﾞ･ｹｰｽ メーカ: キーサイト・テクノロジー 保証期間: 6ヶ月 | 1 | 中古 | 1.5週間
S100020396 | 株式会社ＴＦＦ テクトロニクス社 | ﾃﾞｼﾞﾀﾙｵｼﾛｽｺｰﾌﾟ MDO4054C/SA3,ACD4000B,MDO4AFG,MDO4MSO | 記録計・波形・温度測定器 | 1800000 | MDO4000Cｼﾘｰｽﾞ(6-in-1ﾀｲﾌﾟ) ﾁｬﾈﾙ数:4(ｱﾅﾛｸﾞ),16(ﾃﾞｼﾞﾀﾙ) 周波数帯域:500MHz ﾚｺｰﾄﾞ長/20Mﾎﾟｲﾝﾄ(4ch) 垂直軸分解能:8bit ﾌﾟﾛｰﾌﾞI/F:TekVPI 付属ﾌﾟﾛｰﾌﾞ:TPP0500B,P6616(opMDO4MSO) I/F:USB2.0(A,B),LAN(10/100/1000Base-T) 電源:AC100～240V(50～60Hz) opSA3:内蔵ｽﾍﾟｸﾄﾗﾑ･ｱﾅﾗｲｻﾞ(9kHz～3GHz) opACD4000B:ｿﾌﾄ･ｷｬﾘﾝｸﾞｹｰｽ opMDO4AFG:任意波形/ﾌｧﾝｸｼｮﾝ･ｼﾞｪﾈﾚｰﾀ追加 opMDO4MSO:16ﾃﾞｼﾞﾀﾙ･ﾁｬﾈﾙ追加 メーカ: ＴＦＦ テクトロニクス社 保証期間: 6ヶ月 | 1 | 中古 | 1.5週間
S100020825 | 株式会社ＴＦＦ テクトロニクス社 | ﾃﾞｼﾞﾀﾙｵｼﾛｽｺｰﾌﾟ TDS3012C | 記録計・波形・温度測定器 | 340000 | 周波数帯域:DC～100MHz 感度:1mV/div～1V/div ｻﾝﾌﾟﾘﾝｸﾞ周波数:1.25GS/s 垂直分解能:9ﾋﾞｯﾄ ﾚｺｰﾄﾞ長:10k/ch ch数:2 画面:6.5型液晶TFTｶﾗｰﾃﾞｨｽﾌﾟﾚｲ ﾌﾟﾛｰﾌﾞ(P6139×2) FFT機能標準装備 入出力ﾎﾟｰﾄ:Ethernet(RJ-45,10Base-T LAN),USB2.0(USBﾌﾗｯｼｭ･ﾒﾓﾘを挿入可能) メーカ: ＴＦＦ テクトロニクス社 保証期間: 3ヶ月 | 1 | 中古 | 1.5週間
S100013460 | 株式会社ＴＦＦ テクトロニクス社 | ﾃﾞｼﾞﾀﾙ･ｽﾄﾚｰｼﾞ･ｵｼﾛｽｺｰﾌﾟ TPS2024B/TPS2PBND2,TPSBAT,TPSCHG | 記録計・波形・温度測定器 | 320000 | 周波数帯域:DC～200MHz 現象数:4 最高ｻﾝﾌﾟﾘﾝｸﾞﾚｰﾄ(GS/s):2.0 垂直分解能:8bit 最高ﾚｺｰﾄﾞ長(word/ch):2.5k opTPS2PBND2:TPS2000Bｼﾘｰｽﾞ用ﾊﾟﾜｰ･ﾊﾞﾝﾄﾞﾙ(P5122型ﾌﾟﾛｰﾌﾞ×4,TPS2PWR1ﾊﾟﾜｰ測定/解析ｿﾌﾄｳｪｱ) opTPSBAT:追加ﾊﾞｯﾃﾘ opTPSCHG:ﾊﾞｯﾃﾘ･ﾁｬｰｼﾞｬ メーカ: ＴＦＦ テクトロニクス社 保証期間: 1ヶ月 | 1 | 中古 | 1.5週間
S100003765 | 横河計測株式会社 | ｽｺｰﾌﾟｺｰﾀﾞ 701230-M-J3-HJ/M2,C8,C10,P4(DL750P) | 記録計・波形・温度測定器 | 198000 | 画面:10.4"TFTｶﾗｰ PCｶｰﾄﾞﾄﾞﾗｲﾌﾞ 25MW/CH:へのﾒﾓﾘ拡張 内蔵HDD30GB ｲｰｻﾈｯﾄ(10BASE-T/100BASE-TX) ﾌﾟﾛｰﾌﾞ電源4出力 消耗品:100005985 701966(紙) メーカ: 横河計測 保証期間: 1ヶ月 | 1 | 中古 | 1.5週間
S311161 | 横河計測株式会社 | ﾃﾞｼﾞﾀﾙｵｼﾛｽｺｰﾌﾟ 701730-M-J1/ B5,P4,C10(DL1740E) | 記録計・波形・温度測定器 | 198000 | 周波数帯域：DC～500MHz 現象数：4 最高ｻﾝﾌﾟﾙﾚｰﾄ（S/s）：1G 垂直分解能（bit）：8 ﾚｺｰﾄﾞ長（word/ch）：2M(ｲﾝﾀｰﾘｰﾌﾟﾓｰﾄﾞON時) 付属ﾌﾟﾛｰﾌﾞ（型番・数）：700988(ﾊﾟｯｼﾌﾞﾌﾟﾛｰﾌﾞ)×4 備考：GP-IB付 opJ1:FDD opB5:内蔵ﾌﾟﾘﾝﾀ opP4:701730,701740用ﾌﾟﾛｰﾌﾞﾊﾟﾜｰ opC10:ｲｰｻﾈｯﾄI/F 消耗品:9000059 B9850NX(紙) メーカ: 横河計測 保証期間: 1ヶ月 | 1 | 中古 | 1.5週間
S100014631 | 横河計測株式会社 | ｽｺｰﾌﾟｺｰﾀﾞ DL850-M-HJ/ B5,M2,HD1,C1,G2,P4 | 記録計・波形・温度測定器 | 700000 | ｽﾛｯﾄ数:8(別途ﾌﾟﾗｸﾞｲﾝﾓｼﾞｭｰﾙが必要) 最大ﾚｺｰﾄﾞ長:2Gpts(1ch時) I/F:USB2.0(A,B),LAN,SDｶｰﾄﾞ 電源:AC100～120/220～240V opB5:内蔵ﾌﾟﾘﾝﾀ opM2:ﾒﾓﾘ拡張(2Gﾎﾟｲﾝﾄ) opHD1:内蔵HDD opC1:GP-IBｲﾝﾀﾌｪｰｽ opG2:ﾕｰｻﾞ定義演算 opP4:ﾌﾟﾛｰﾌﾞ電源4出力 消耗品:9000129 B9988AE(紙) メーカ: 横河計測 保証期間: 1ヶ月 | 1 | 中古 | 1.5週間
S100012704 | キーサイト・テクノロジー株式会社 | ﾌﾟﾛｰﾌﾞｱﾝﾌﾟ N2802A | 記録計・波形・温度測定器 | 1600000 | InfiniiMaxⅢｼﾘｰｽﾞ･ﾌﾟﾛｰﾌﾞｱﾝﾌﾟ 帯域幅:25GHz メーカ: キーサイト・テクノロジー 保証期間: 6ヶ月 | 1 | 中古 | 1.5週間
S100010986 | キーサイト・テクノロジー株式会社 | 高ｲﾝﾋﾟｰﾀﾞﾝｽ・ｱﾀﾞﾌﾟﾀ N5449A | 記録計・波形・温度測定器 | 98000 | 高ｲﾝﾋﾟｰﾀﾞﾝｽ･ｵｼﾛｽｺｰﾌﾟ入力が必要なﾌﾟﾛｰﾌﾞと､Infiniium 90000 Xｼﾘｰｽﾞ･ｵｼﾛｽｺｰﾌﾟに接続｡AC/DC結合と､10:1と1:1の減衰設定を切り替え可能｡ メーカ: キーサイト・テクノロジー 保証期間: 1ヶ月 | 1 | 中古 | 1.5週間
S100015555 | 株式会社ＴＦＦ テクトロニクス社 | 差動ﾌﾟﾛｰﾌﾞ P7504 | 記録計・波形・温度測定器 | 270000 | P7500ｼﾘｰｽﾞ・TriModeﾌﾟﾛｰﾌﾞ 周波数帯域:4GHz 減衰比:(5:1,12.5:1) 差動入力ﾚﾝｼﾞ:±0.75V(5:1),±1.75V(12.5:1) ﾌﾟﾛｰﾌﾞｲﾝﾀﾌｪｰｽ:TekConnect ｹｰﾌﾞﾙ長:1.3m 消耗品:100016592 006823700(TAPE,ADHESIVE) 100016593 020275400(SOLDER KIT) メーカ: ＴＦＦ テクトロニクス社 保証期間: 1ヶ月 | 1 | 中古 | 1.5週間
S100012152 | 株式会社ＴＦＦ テクトロニクス社 | 受動ﾌﾟﾛｰﾌﾞ TPP1000 | 記録計・波形・温度測定器 | 65000 | 受動電圧ﾌﾟﾛｰﾌﾞ 周波数帯域:1GHz 減衰比:10対1 ﾀﾞｲﾅﾐｯｸﾚﾝｼﾞ:300V(CATⅡ) ｹｰﾌﾞﾙ長:1.3m ﾌﾟﾛｰﾌﾞI/F:TekVPI メーカ: ＴＦＦ テクトロニクス社 保証期間: 3ヶ月 | 1 | 中古 | 1.5週間
S100014677 | Ｈｏｔｔｉｎｇｅｒ Ｂａｌｄｗｉｎ Ｍｅｓｓｔｅｃｈｎｉｋ | 光絶縁ﾌﾟﾛｰﾌﾞ/受信･送信ﾕﾆｯﾄ ISOBE5600/REC,TRAN,BAT-CAR,BAT-CHAR(2),OPTC-100M | 記録計・波形・温度測定器 | 720000 | 高電圧,高EMI環境下での遠隔操作を可能とする光ﾌｧｲﾊﾞ絶縁ﾌﾟﾛｰﾌﾞ 周波数帯域:20MHz 入力ﾚﾝｼﾞ:±100mV～±50V(9ﾚﾝｼﾞ) 出力電圧:±2V(1MΩ負荷) CMRR:100dB以上(DC～10kHz) 光ﾌｧｲﾊﾞ:ﾏﾙﾁﾓｰﾄﾞ(50/125μm) 電源:ﾊﾞｯﾃﾘ(送信ﾕﾆｯﾄ),90～264V(受信ﾕﾆｯﾄ) opREC:絶縁ﾌﾟﾛｰﾌﾞ受信ﾕﾆｯﾄ opTRAN:絶縁ﾌﾟﾛｰﾌﾞ送信ﾕﾆｯﾄ opBAT-CAR:ﾊﾞｯﾃﾘ(ｷｬﾘｱ付) opBAT-CHAR(2):2ヶ対応ﾊﾞｯﾃﾘ充電器 opOPTC-100M:光ｹｰﾌﾞﾙ(100m,LC-LCｺﾈｸﾀ) メーカ: Ｈｏｔｔｉｎｇｅｒ Ｂａｌｄｗｉｎ Ｍｅｓｓｔｅｃｈｎｉｋ 保証期間: 1ヶ月 | 1 | 中古 | 1.5週間
S100023363 | キーサイト・テクノロジー株式会社 | ｼｸﾞﾅﾙｱﾅﾗｲｻﾞ N9030A/526,B40,EA3,MPB,P26,W7X,N9082B-1FP･2FP | 記録計・波形・温度測定器 | 6000000 | 周波数範囲:3Hz～26.5GHz(op526) 分解能帯域幅:1Hz～3MHz,4,5,6,8MHz 測定ﾚﾍﾞﾙ:-165～+30dBm(opP26) ｴｰｼﾞﾝｸﾞﾚｰﾄ:±1×10^-7/年 RF入力:N(ﾒｽ)50Ω(op526) I/F:GP-IB,USB2.0,LAN op526:周波数範囲(3Hz～26.5GHz) opB40:40MHzの解析帯域幅 opEA3:3.6GHz電子式ｱｯﾃﾈｰﾀ opMPB:ﾏｲｸﾛ波ﾌﾟﾘｾﾚｸﾀのﾊﾞｲﾊﾟｽ opP26:ﾌﾟﾘｱﾝﾌﾟ(9kHz～26.5GHz) opW7X:OS(Windows Embedded Standard 7) opN9082B-1FP:LTE TDD測定ｱﾌﾟﾘｹｰｼｮﾝ･2FP:LTE-Advanced TDD測定ｱﾌﾟﾘｹｰｼｮﾝ メーカ: キーサイト・テクノロジー 保証期間: 6ヶ月 | 1 | 中古 | 1.5週間
S100013461 | アンリツ株式会社 | ｽﾍﾟｸﾄﾗﾑﾏｽﾀ MS2712E/0009,0042,0043,0062,0063,0541,0542,65681,J0133C,YP-1079B | 記録計・波形・温度測定器 | 1200000 | 周波数範囲:100kHz～4GHz 測定ﾚﾍﾞﾙ:-157～+26dBm 分解能帯域幅:10Hz～3MHz ｺﾈｸﾀ:N型(ﾒｽ)50Ω I/F:USB(Type-A,mini-B) ﾏｯﾌﾟﾏｽﾀ･ｿﾌﾄｳｪｱ付 op0009:復調帯域幅拡張(20MHz) op0042:cdmaOne/CDMA2000 1X RF測定機能 op0043:cdmaOne/CDMA2000 1X 復調機能 op0062:CDMA2000 1xEV-DO RF測定機能 op0063:CDMA2000 1xEV-DO 復調機能 op0541:LTE RF測定機能 op0542:LTE 復調機能 op65681:ｿﾌﾄｷｬﾘﾝｸﾞｹｰｽ opJ0133C:同軸ｺｰﾄﾞ(2m) opYP-1079B:ﾙﾋﾞｼﾞｳﾑ基準信号発生器 メーカ: アンリツ 保証期間: 1ヶ月 | 1 | 中古 | 1.5週間
S100009856 | アンリツ株式会社 | ｼｸﾞﾅﾙｱﾅﾗｲｻﾞ MS2830A/002,020,022,040,MX269902A | 記録計・波形・温度測定器 | 980000 | 周波数範囲:9k～3.6GHz(op040) 最大入力ﾚﾍﾞﾙ:連続波平均電力+20dBm(入力ｱｯﾃﾈｰﾀ0dB) 分解能帯域幅:1Hz～3MHz(1-3ｼｰｹﾝｽ),50kHz,5MHz,10MHz,20MHz,31.25MHz RF入力:N(f)50Ω I/F:Ethernet(10/100/1000BASE-T),GPIB,USB(B),USB(A) op002:高安定基準発振器 op020:3.6GHzﾍﾞｸﾄﾙ信号発生器 op022:ﾍﾞｸﾄﾙ信号発生器用ﾛｰﾊﾟﾜｰ拡張 op040:3.6GHzｼｸﾞﾅﾙｱﾅﾗｲｻﾞ opMX269902A:TDMA IQproducer メーカ: アンリツ 保証期間: 1ヶ月 | 1 | 中古 | 1.5週間
S100019540 | 株式会社小野測器 | FFTｱﾅﾗｲｻﾞ DS-2104A/DS-0264A, DS-0297A,DS-0221W, DS-0222W,DS-0244, DS-0250W,AX-9023, 2210B(RJ459AV-BRWE) | 記録計・波形・温度測定器 | 580000 | CH:8 周波数帯ﾚﾝｼﾞ:4mHz～40kHz 入力ﾚﾝｼﾞ:-40～+20dBV DS-2104(DS-2100ﾒｲﾝﾕﾆｯﾄ+DS-0264汎用入力ﾕﾆｯﾄ4ch) opDS-0264:4ch汎用ﾕﾆｯﾄ opDS-0297A:ONO-LINKⅡCard（ﾉｰﾄPC用I/F）opDS-0221W:4～8ch用FFT解析ｿﾌﾄ opDS-0222W:4～8ch用ﾄﾗｯｷﾝｸﾞ解析ｿﾌﾄ opDS-0244:ｷｬﾝﾍﾞﾙ線図機能 opDS-0250W:4～8ch用ｽﾙｰﾌﾟｯﾄﾃﾞｨｽｸ機能 opAX-9023:RS232Cｹｰﾌﾞﾙ ﾉｰﾄﾊﾟｿｺﾝ付 メーカ: 小野測器 保証期間: 1ヶ月 | 1 | 中古 | 1.5週間
S100003791 | 株式会社ＴＦＦ テクトロニクス社 | GPIB/USBﾘﾝｸ･ｱﾀﾞﾌﾟﾀ TEK-USB-488 | 記録計・波形・温度測定器 | 32000 | PC(GPIB)で計測器(USB)をｺﾝﾄﾛｰﾙ ｺﾈｸﾀ:USB2.0(A,B),GPIB 電源:USB2.0(B)にて供給 メーカ: ＴＦＦ テクトロニクス社 保証期間: 3ヶ月 | 1 | 中古 | 1.5週間
S100023639 | キーサイト・テクノロジー株式会社 | RFﾍﾞｸﾄﾙ信号発生器 N5182B/022,1EA,1ER,403,506,656,UNV,N7601B-3FP･EFP･FFP･QFP･RFP,N7624B-3FP･HFP･JFP･SFP･TFP,N7625B-3FP･EFP･JFP･QFP･TFP | 発振機・信号発生器 | 5800000 | MXG Xｼﾘｰｽﾞ 周波数範囲:9kHz～6GHz(op506) 周波数分解能:0.001Hz 出力ﾚﾍﾞﾙ:-110～+24dBm(op1EA) ｺﾈｸﾀ:N(ﾒｽ)50Ω ｴｰｼﾞﾝｸﾞﾚｰﾄ:<±5×10^-10/日 I/F:GPIB,LAN(1000BaseT),USB2.0(A,B) 電源:AC100～120V(50,60,400Hz),AC220～240V(50,60Hz) op022:ﾍﾞｰｽﾊﾞﾝﾄﾞｼﾞｪﾈﾚｰﾀ･ﾒﾓﾘ･ｱｯﾌﾟｸﾞﾚｰﾄﾞ(32MSaから512MSa) op1EA:ﾊｲ･ﾊﾟﾜｰ op1ER:Flexible reference input(1～50 MHz) op403:校正済みAWGN op506:周波数範囲(9kHz～6GHz) op656:ARBﾍﾞｰｽﾊﾞﾝﾄﾞ･ｼﾞｪﾈﾚｰﾀ opUNV:拡張ﾀﾞｲﾅﾐｯｸ･ﾚﾝｼﾞ opN7601B:cdma2000/1xEV-DO用Signal Studio-op3FP:信号発生器への接続･opEFP:ﾍﾞｰｼｯｸcdma2000･opFFP:ﾍﾞｰｼｯｸ1xEV-DO･opQFP:ｱﾄﾞﾊﾞﾝｽﾄﾞcdma2000･opRFP:ｱﾄﾞﾊﾞﾝｽﾄﾞ1xEV-DO opN7624B:LTE/LTE-Advanced FDD用Signal Studio-op3FP:信号発生器への接続･opHFP:ﾍﾞｰｼｯｸLTE FDD･opJFP:ﾍﾞｰｼｯｸLTE-Advanced FDD･opSFP:ｱﾄﾞﾊﾞﾝｽﾄﾞLTE FDD･opTFP:ｱﾄﾞﾊﾞﾝｽﾄﾞLTE-Advanced FDD opN7625B:LTE/LTE-Advanced TDD用Signal Studio-op3FP:信号発生器への接続･opEFP:ﾍﾞｰｼｯｸLTE TDD･opJFP:ﾍﾞｰｼｯｸLTE-Advanced TDD･opQFP:ｱﾄﾞﾊﾞﾝｽﾄﾞLTE TDD･opTFP:ｱﾄﾞﾊﾞﾝｽﾄﾞLTE-Advanced TDD メーカ: キーサイト・テクノロジー 保証期間: 6ヶ月 | 1 | 中古 | 1.5週間
S100019301 | キーサイト・テクノロジー株式会社 | ﾌｧﾝｸｼｮﾝ/任意波形発生器 33521B/335MEM1U | 発振機・信号発生器 | 198000 | 周波数範囲:1μ～30MHz ﾁｬﾈﾙ数:1 出力ﾚﾍﾞﾙ(Vpp):1m～10(50Ω終端）出力ｲﾝﾋﾟｰﾀﾞﾝｽ(Ω):50 出力波形(標準):正弦波,方形波,ﾗﾝﾌﾟ波,ﾊﾟﾙｽ波,三角波,ｶﾞｳｼｱﾝ雑音,PRBS(擬似ﾗﾝﾀﾞﾑ･ﾊﾞｲﾅﾘ･ｼｰｹﾝｽ),DC 出力波形(内蔵任意波形):心電図波,指数立上がり,指数立下り,ｶﾞｳｼｱﾝ･ﾊﾟﾙｽ,ﾊｰﾊﾞｰｻｲﾝ波,ﾛｰﾚﾝﾂ波,Dﾛｰﾚﾝﾂ波,負のﾗﾝﾌﾟ波,sinc波 I/F:LAN,USB2.0(A,B),GPIB 電源:AC100V～240V op335MEM1U:16Mﾒﾓﾘ･ｱｯﾌﾟｸﾞﾚｰﾄﾞ メーカ: キーサイト・テクノロジー 保証期間: 1ヶ月 | 1 | 中古 | 1.5週間
S100020087 | キーサイト・テクノロジー株式会社 | 任意波形発生器 M8190A/002,02G×2, 12G,801×2,810×4, 811×4,AMP,DUC, M9045B,M9048A, M9505A-U20, Y1200B,Y1202A | 発振機・信号発生器 | 7000000 | AXIeﾓｼﾞｭｰﾙ測定器 ﾁｬﾈﾙ数:2 最大ｻﾝﾌﾟﾙﾚｰﾄ:12GSa/s 分解能:12ビット ｻﾝﾌﾟﾙﾒﾓﾘ:2GSa/ch ｺﾈｸﾀ:SMA I/F:PCIe op002:2ﾁｬﾈﾙ任意波形発生器 op02G:128MSaから2GSaﾒﾓﾘ/chへｱｯﾌﾟｸﾞﾚｰﾄﾞ op12G:12GSa/s,12bit分解能 op801:ﾏｲｸﾛ波位相整合ﾊﾞﾗﾝ,6.5GHz(最大)SMAｺﾈｸﾀ op810:50Ω同軸ｹｰﾌﾞﾙ(SMA-SMA,長さ457mm) op811:50Ω同軸ｹｰﾌﾞﾙ(SMA-SMA,長さ1220mm) opAMP:DC/AC増幅器追加 opDUC:ﾃﾞｼﾞﾀﾙ･ｱｯﾌﾟｺﾝﾊﾞｰｼﾞｮﾝ･ﾗｲｾﾝｽ opM9045B:PCIe ExpressCardｱﾀﾞﾌﾟﾀ opM9048A:PCIeﾃﾞｽｸﾄｯﾌﾟ･ｱﾀﾞﾌﾟﾀ opM9505A:5ｽﾛｯﾄAXIeｼｬｰｼ(AXIeｼｽﾃﾑ･ﾓｼﾞｭｰﾙ内蔵)-U20:with USB2.0 opY1200B:PCIeｹｰﾌﾞﾙ(×1～×8,長さ2.0m) opY1202A:PCIeｹｰﾌﾞﾙ(×8,長さ2.0m) メーカ: キーサイト・テクノロジー 保証期間: 6ヶ月 | 1 | 中古 | 1.5週間
S100020088 | キーサイト・テクノロジー株式会社 | ﾏﾙﾁﾁｬﾈﾙ同期ﾓｼﾞｭｰﾙ M8192A/801×2, 802×2 | 発振機・信号発生器 | 1200000 | M8190A(最大6台又は12個の独立したﾁｬﾈﾙ)同期ﾓｼﾞｭｰﾙ op801:ｸﾛｯｸ･ｹｰﾌﾞﾙ op802:ﾄﾘｶﾞ･ｹｰﾌﾞﾙ メーカ: キーサイト・テクノロジー 保証期間: 6ヶ月 | 1 | 中古 | 1.5週間
S100000506 | 株式会社エヌエフ回路設計ブロック | ﾏﾙﾁﾌｧﾝｸｼｮﾝｼﾝｾｻｲｻﾞ WF1946B | 発振機・信号発生器 | 180000 | 周波数範囲:0.01μ～15MHz、出力波形:正弦,方形,三角,ﾉｺｷﾞﾘ,ﾉｲｽﾞ,直流,任意 分解能:16bit,出力ﾚﾍﾞﾙ:0mVp-p～20Vp-p/開放(10Vﾚﾝｼﾞ時),0mVp-p～2Vp-p/開放(1Vﾚﾝｼﾞ時)、出力ｲﾝﾋﾟｰﾀﾞﾝｽ:50Ω,不平衡 変調:AM,FM(FSK),PM(PSK), PWM,DCｵﾌｾｯﾄ変調、任意波形記憶数:12 I/F:GP-IB,USB、2ch、ｽｲｰﾌﾟ機能、外部加算 メーカ: エヌエフ回路設計ブロック 保証期間: 1ヶ月 | 1 | 中古 | 1.5週間
S530001 | キーサイト・テクノロジー株式会社 | ﾊﾟﾜｰﾒｰﾀ 437B/030 | 電波測定器・ＥＭＩ測定器 | 138000 | 周波数範囲(Hz):100k～110G(使用するﾊﾟﾜｰｾﾝｻによる）測定ﾚﾍﾞﾙ(dBm):-70～+44(使用するﾊﾟﾜｰｾﾝｻによる）ch数:1ch 備考:GP-IB,ｱﾅﾛｸﾞﾒｰﾀ付 Agilent8480ｼﾘｰｽﾞﾊﾟﾜｰｾﾝｻ使用可能 メーカ: キーサイト・テクノロジー 保証期間: 1ヶ月 | 1 | 中古 | 1.5週間
S530050 | キーサイト・テクノロジー株式会社 | ﾊﾟﾜｰｾﾝｻ 8481H | 電波測定器・ＥＭＩ測定器 | 95000 | 周波数範囲(Hz):10M～18G、測定ﾚﾍﾞﾙ(dBm):-10～+35(3Wｾﾝｻ)、ｺﾈｸﾀﾀｲﾌﾟ:N型(ｵｽ)・50Ω、備考:Eｼﾘｰｽﾞ・8480ｼﾘｰｽﾞ及びN8480ｼﾘｰｽﾞのﾊﾟﾜｰｾﾝｻをPｼﾘｰｽﾞﾊﾟﾜｰﾒｰﾀに接続する場合、N1917A/B/C(Pｼﾘｰｽﾞﾒｰﾀｹｰﾌﾞﾙｱﾀﾞﾌﾟﾀ)が必要です。 メーカ: キーサイト・テクノロジー 保証期間: 1ヶ月 | 1 | 中古 | 1.5週間
S530470 | キーサイト・テクノロジー株式会社 | ﾊﾟﾜｰｾﾝｻ R8486A | 電波測定器・ＥＭＩ測定器 | 240000 | RFﾊﾟﾜｰｾﾝｻ 周波数範囲(Hz):26.5G～40G 測定ﾚﾍﾞﾙ(dBm):-30～+20 ch 数ｺﾈｸﾀ種類：- 備考：備考:導波管UG‐599/U メーカ: キーサイト・テクノロジー 保証期間: 1ヶ月 | 1 | 中古 | 1.5週間
S100020605 | キーサイト・テクノロジー株式会社 | USB熱電対ﾊﾟﾜｰ･ｾﾝｻ U8487A/100,301 | 電波測定器・ＥＭＩ測定器 | 400000 | USB熱電対ﾊﾟﾜｰｾﾝｻ 周波数範囲:10MHz～50GHz(op100） 測定ﾚﾍﾞﾙ(dBm):-35～+20 ｺﾈｸﾀﾀｲﾌﾟ:2.4mm(ｵｽ)50Ω op100:10MHz～50GHz op301:ﾊﾟﾜｰｾﾝｻ･ｹｰﾌﾞﾙ(USB 2.0) 1.5m メーカ: キーサイト・テクノロジー 保証期間: 3ヶ月 | 1 | 中古 | 1.5週間
S100009979 | アンリツ株式会社 | ﾕﾆﾊﾞｰｻﾙﾊﾟﾜｰｾﾝｻ MA2482D | 電波測定器・ＥＭＩ測定器 | 90000 | 周波数範囲:10MHz～18GHz 測定ﾚﾍﾞﾙ:-60～+20dBm 入力ｺﾈｸﾀ:N(m) メーカ: アンリツ 保証期間: 1ヶ月 | 1 | 中古 | 1.5週間
S100020168 | Ｒｏｈｄｅ ＆ Ｓｃｈｗａｒｚ | ﾊﾟﾜｰｾﾝｻ NRP-Z51/NRP-Z4-02 | 電波測定器・ＥＭＩ測定器 | 240000 | 熱電対ﾊﾟﾜｰｾﾝｻ 周波数範囲:DC～18GHz 測定ﾚﾍﾞﾙ:-35dBm～+20dBm ｺﾈｸﾀ:N型(ｵｽ) opNRP-Z4-02:USBｱﾀﾞﾌﾟﾀ･ｹｰﾌﾞﾙ(ﾊﾟｯｼﾌﾞ)2m メーカ: Ｒｏｈｄｅ ＆ Ｓｃｈｗａｒｚ 保証期間: 3ヶ月 | 1 | 中古 | 1.5週間
S100013403 | 東京電波株式会社 | 通過形電力計 WM-1/11C,11D,12C,12D,13C,13D | 電波測定器・ＥＭＩ測定器 | 150000 | 入力ｺﾈｸﾀ:N(J)50Ω、op11C/周波数範囲:100MHz～250MHz,電力範囲:5W、op11D/周波数範囲:200MHz～500MHz,電力範囲:5W、op12C/周波数範囲:100MHz～250MHz,電力範囲:10W、op12D/周波数範囲:200MHz～500MHz,電力範囲:10W、op13C/周波数範囲:100MHz～250MHz,電力範囲:25W、op13D/周波数範囲:200MHz～500MHz,電力範囲:25W メーカ: 東京電波 保証期間: 1ヶ月 | 1 | 中古 | 1.5週間
S100005196 | 株式会社フジソク | 広帯域通過形電力計 TLP-801A-08 | 電波測定器・ＥＭＩ測定器 | 50000 | 周波数範囲:50MHz～500MHz、測定電力:7W/30W/70W、入出力ｲﾝﾋﾟｰﾀﾞﾝｽ:50Ω、入出力ｺﾈｸﾀ:N(ﾒｽ) メーカ: フジソク 保証期間: 1ヶ月 | 1 | 中古 | 1.5週間
S550274 | キーサイト・テクノロジー株式会社 | 10ﾜｲﾔﾚｽ通信ﾃｽﾄｾｯﾄ E5515C/002,003,E1991B(E1963A-403,E1966A-102) | 電波測定器・ＥＭＩ測定器 | 800000 | 8960ｼﾘｰｽﾞ、I/F:GP-IB/LAN、op002:ｾｶﾝﾄﾞRFｿｰｽ op003:ﾌﾚｷｼﾌﾞﾙCDMA基地局ｴﾐｭﾚｰﾀ opE1991B:ﾃｽﾄ･ｱﾌﾟﾘｹｰｼｮﾝ･ｽｲｰﾄ(E1961A(AMPS/136)+E1962B(cdma2000/IS-95A)+E1963A(W-CDMA)+E1966A(1xEVDO)+E1968A-202(GSM/GPRS/EGPRS)+E1987A(高速ｽｲｯﾁﾝｸﾞ)+E1963A-403(W-CDMA HSDPAﾃｽﾄ･ﾓｰﾄﾞ)+E1966A-102(1xEV-DO ReleaseA)) メーカ: キーサイト・テクノロジー 保証期間: 1ヶ月 | 1 | 中古 | 1.5週間
S100018826 | キーサイト・テクノロジー株式会社 | ﾜｲﾔﾚｽ･ﾃｽﾄ･ｾｯﾄ E6640A/001,002, 504×2,V9071B-2FP, V9072B-2FP,V9073B-1FP･2FP･3FP, V9076B-1FP,V9080B-1FP, V9082B-1FP | 電波測定器・ＥＭＩ測定器 | 1400000 | EXMｼﾘｰｽﾞ 本体ｽﾛｯﾄ数:4(TRX1～4搭載可能) 周波数範囲(TRX1):380MHz～3.8GHz(op504) 帯域幅(TRX1):40MHz 周波数範囲(TRX2):380MHz～3.8GHz(op504) 帯域幅(TRX2):40MHz 周波数範囲(TRX3):未搭載 周波数範囲(TRX4):未搭載 ｴｰｼﾞﾝｸﾞﾚｰﾄ:<±0.10ppm/年 ｺﾈｸﾀ(RF1～4):N型(ﾒｽ),50Ω I/F:LAN(1000BBaseｰT),USB2.0(A),3.0(A) 電源:AC100～120,220～240V op001:TRX1 op002:TRX2 op504:周波数範囲:380MHz～3.8GHz(移動体通信) opV9071B-2FP:GSM/EDGE測定ｱﾌﾟﾘｹｰｼｮﾝ opV9072B-2FP:cdma2000測定ｱﾌﾟﾘｹｰｼｮﾝ opV9073B-1FP:W-CDMA測定ｱﾌﾟﾘｹｰｼｮﾝ･2FP:HSDPA/HSUPA測定ｱﾌﾟﾘｹｰｼｮﾝ･3FP:HSPA+測定ｱﾌﾟﾘｹｰｼｮﾝ opV9076B-1FP:1xEV-DO測定ｱﾌﾟﾘｹｰｼｮﾝ opV9080B-1FP:LTE FDD測定ｱﾌﾟﾘｹｰｼｮﾝ opV9082B-1FP:LTE TDD測定ｱﾌﾟﾘｹｰｼｮﾝ メーカ: キーサイト・テクノロジー 保証期間: 6ヶ月 | 1 | 中古 | 1.5週間
S100012372 | アンリツ株式会社 | ﾗｼﾞｵｺﾐｭﾆｹｰｼｮﾝｱﾅﾗｲｻﾞ MT8820C/001×2, 002×2,011,012, MX882000C-001, MX882001C-011･041,MX882010C, MX882050C-002･009,MN8110B×2 | 電波測定器・ＥＭＩ測定器 | 1600000 | 周波数:30MHz～2.7GHz 最大入力ﾚﾍﾞﾙ:+35dBm 50Ω Nｺﾈｸﾀ 出力ﾚﾍﾞﾙ範囲:-140～-10dBm(Main) 分解能:0.1dB 外部制御:GPIB,Ethernet(100Base-TX/10Base-T) 001:W-CDMA測定ﾊｰﾄﾞｳｪｱ 002:TDMA測定ﾊｰﾄﾞｳｪｱ 011:ｵｰﾃﾞｨｵﾎﾞｰﾄﾞ 012:ﾊﾟﾗﾚﾙﾌｫﾝ測定ﾊｰﾄﾞｳｪｱ opMX882000C:W-CDMA測定ｿﾌﾄｳｪｱ-001:W-CDMAﾎﾞｲｽｺｰﾃﾞｨｯｸ opMX882001C:GSM測定ｿﾌﾄｳｪｱ-011:EGPRS測定ｿﾌﾄｳｪｱ･041:GSM高速調整 opMX882010C:ﾊﾟﾗﾚﾙﾌｫﾝ測定ｿﾌﾄｳｪｱ opMX882050C:W-CDMA呼接続ｿﾌﾄｳｪｱ-002:W-CDMA外部ﾊﾟｹｯﾄﾃﾞｰﾀ･009:W-CDMA Band IX opMN8110B:I/Oｱﾀﾞﾌﾟﾀ(ｺｰﾙﾌﾟﾛｾｯｼﾝｸﾞI/O用) メーカ: アンリツ 保証期間: 1ヶ月 | 1 | 中古 | 1.5週間
S100023791 | Ｒｏｈｄｅ ＆ Ｓｃｈｗａｒｚ | 広帯域無線ｺﾐｭﾆｹｰｼｮﾝ･ﾃｽﾀ CMW500/B110A,B500I,B554N,B570B,B612A,B620A,B660H,B661H,B690B,KM300,KS300,KS590,PK50,S052S,S100A,S550N,S570B,S590D,S600B,PS505-06 | 電波測定器・ＥＭＩ測定器 | 8600000 | RFｼﾞｪﾈﾚｰﾀ+RFｱﾅﾗｲｻﾞ+ｼｸﾞﾅﾘﾝｸﾞ機能等 周波数範囲:70～3300MHz 周波数分解能:0.1Hz 出力ﾚﾍﾞﾙ:-130～-5dBm I/F:LAN,USB2.0 opB110A:ARB+ﾘｱﾙﾀｲﾑ･ﾍﾞｰｽﾊﾞﾝﾄﾞ･ｼﾞｪﾈﾚｰﾀ opB500I:SignalingUnitAdvanced(SUA),H500I(HW) opB554N:ﾏﾙﾁCMW PCleｲﾈｰﾌﾞﾗｰ(ｹｰﾌﾞﾙｾｯﾄ付) opB570B:RFｺﾝﾊﾞｰﾀﾓｼﾞｭｰﾙ opB612A:GPIBｲﾝﾀﾌｪｰｽ opB620A:ﾃﾞｼﾞﾀﾙﾋﾞﾃﾞｵｲﾝﾀｰﾌｪｰｽ opB660H:Option Carrier opB661H:Ethernet switch opB690B:高安定OCXO(±3×10^-8/年) opKM300:NB-IoT.Tx測定 opKS300:NB-IoT. Signalling opKS590:LTE Machine Type Communication (MTC),signaling/network emulation, generic feature opPK50:LTE Call boxﾊﾞﾝﾄﾞﾙｿﾌﾄｳｪｱ opS052S:ｿﾘｯﾄﾞｽﾃｲとﾄﾞﾗｲﾌﾞ opS100A:ﾍﾞｰｽﾊﾞﾝﾄﾞ測定ﾕﾆｯﾄ opS550N:Baseband interconnection, flexible link,for non-signaling/signaling/multi-CMW and IQ access,not installable post factory,R&SCMW module H550N (selection) opS570B:RFｺﾝﾊﾞｰﾀ opS590D:ｱﾄﾞﾊﾞﾝｽﾄﾞRFﾌﾛﾝﾄｴﾝﾄﾞ opS600B:ﾌﾛﾝﾄﾊﾟﾈﾙにﾃﾞｨｽﾌﾟﾚｲおよび操作ｷｰ有 opPS505-06: ﾒｲﾝﾌﾚｰﾑ(70MHz～3.3GHz) メーカ: Ｒｏｈｄｅ ＆ Ｓｃｈｗａｒｚ 保証期間: 6ヶ月 | 1 | 中古 | 1.5週間
S100017104 | Ｒｏｈｄｅ ＆ Ｓｃｈｗａｒｚ | ﾊｲｴﾝﾄﾞ無線ﾈｯﾄﾜｰｸｱﾅﾗｲｻﾞ TSMW-03/K29,K30,Z1,Z7,Z8,ZA3,ZE6,ROMES4,ROMES4T1W | 電波測定器・ＥＭＩ測定器 | 600000 | 周波数ﾚﾝｼﾞ:30MHz～6GHz RFﾊﾟｽ:2 電源:DC9～18V,PowerSupply(TSMW-Z1:AC100～240V) ※要Controller(PC) opK29:LTE Scanner opK30:LTE MIMO Scanner opZ1:Power Supply opZ7:MIMO Antennas 700MHz opZ8:MIMO Antenna Multiband opZA3:Magnetic Antenna Mount with GPS opZE6:Antenna(700～960NHz,1700～2500MHz) opROMES4:Drive Test Software opROMES4T1W:Scanner Driver for ROMES4 メーカ: Ｒｏｈｄｅ ＆ Ｓｃｈｗａｒｚ 保証期間: 3ヶ月 | 1 | 中古 | 1.5週間
S100021414 | ＬｉｔｅＰｏｉｎｔ | ﾜｲﾔﾚｽｺﾈｸﾃｨﾋﾞﾃｨﾃｽﾄｼｽﾃﾑ IQXELM16(0100-IXLM-014)/0150-IXLM-003,0300-IXLM-002,0300-IXLM-003,0300-IXLM-004 | 電波測定器・ＥＭＩ測定器 | 8000000 | 大量生産向ﾜｲﾔﾚｽｺﾈｸﾃｨﾋﾞﾃｨﾃｽﾄｼｽﾃﾑ(最大16台のﾃﾞﾊﾞｲｽ並列ﾃｽﾄ) 周波数帯:860～1000/1770～2600/3300～3800/4900～6000MHz 出力範囲(全ﾎﾟｰﾄがｱｸﾃｨﾌﾞな場合):+5～-95dBm(<=2700MHz),-5～-95dBm(>2700MHz) ｺﾈｸﾀ:N型(ﾒｽ) 対応ﾜｲﾔﾚｽ規格:Wi-Fi(802.11a/802.11ac/802.11ah/802.11b/802.11g/802.11j//802.11n/802.11p),Bluetooth(1.x/2.x/3.0),Bluetooth Low Energy(4.0/4.1/4.2) I/F:USB2.0(A),LAN(1000Base-T) 電源:AC100～240V(50/60Hz) op0150-IXLM-003:WLAN MIMO Kit op0300-IXLM-002:Bluetooth Suite Software License op0300-IXLM-003:SBT SW License op0300-IXLM-004:Tx/Rx interleaving SW License メーカ: ＬｉｔｅＰｏｉｎｔ 保証期間: 6ヶ月 | 1 | 中古 | 1.5週間
S100024860 | キーサイト・テクノロジー株式会社 | ﾍﾞｸﾄﾙ信号解析ｿﾌﾄｳｪｱ 89601B/200,300,AYA(PROBOOK450G3/2RA15PA#ABJ) | 電波測定器・ＥＭＩ測定器 | 800000 | 仕様は使用するXｼﾘｰｽﾞ･PSAｼﾘｰｽﾞ･ESAｼﾘｰｽﾞに依存 op200:基本ﾍﾞｸﾄﾙ信号解析ｿﾌﾄｳｪｱ op300:ﾊｰﾄﾞｳｪｱ･ｺﾈｸﾃｨﾋﾞﾃｨ opAYA:ﾍﾞｸﾄﾙ変調解析 opPROBOOK450G3/2RA15PA#ABJ:Win7 64bit(ﾉｰﾄPC) メーカ: キーサイト・テクノロジー 保証期間: 1ヶ月 | 1 | 中古 | 1.5週間
S100020152 | キーサイト・テクノロジー株式会社 | ﾍﾞｸﾄﾙｼｸﾞﾅﾙｱﾅﾗｲｻﾞ M9391A/300･B04･F06･M01,M9018A,M9037A-M16･WE6,M9080B-1TP･2TP,M9214A-ATO,M9300A-ATO,M9301A-ATO,M9350A-ATO,M9370A,Y1206A,Y1212A×3,Y1213A×3,Y1260A,Y1263A | 電波測定器・ＥＭＩ測定器 | 3600000 | PXIe VSA(M9300A,M9301A,M9350A,M9214Aの4ﾓｼﾞｭｰﾙで構成) 周波数ﾚﾝｼﾞ:1MHz～6GHz(opF06) 最大帯域幅:40MHz(opB04) op300:周波数基準(10/100MHz)･B04:最大帯域幅40MHz･F06:1MHz～6GHz周波数ﾚﾝｼﾞ･M01:128MSaﾒﾓﾘ opM9018A:18ｽﾛｯﾄPXIeｼｬｰｼ opM9037A-M16･WE6:Windows Embedded Standard 7(64bit,16GBﾒﾓﾘ) opM9080B-1TP:LTE FDD 測定ｱﾌﾟﾘｹｰｼｮﾝ(Transportable)･2TP:LTE-Advanced FDD測定ｱﾌﾟﾘｹｰｼｮﾝ(Transportable) opM9214A-ATO:ﾃﾞｼﾞﾀｲｻﾞ opM9300A-ATO:周波数基準 opM9301A-ATO:ｼﾝｾｻｲｻﾞ opM9350A-ATO:ﾀﾞｳﾝｺﾝﾊﾞｰﾀ opM9370A:PXIe Netword Analyzer(300KHz～4GHz) opY1206A:USBｷｰﾎﾞｰﾄﾞ,光学ﾏｳｽ opY1212A:PXI slot blockers opY1213A:PXI EMC Filler Panel kit opY1260A:GP-IBｶｰﾄﾞ opY1263A:Display Port to VGA Adapter メーカ: キーサイト・テクノロジー 保証期間: 6ヶ月 | 1 | 中古 | 1.5週間
S100014014 | キーサイト・テクノロジー株式会社 | 2ﾎﾟｰﾄ電子校正ﾓｼﾞｭｰﾙ 85092C/00F | その他の機器 | 500000 | PNA,ENAｼﾘｰｽﾞ使用可能(8753,8719,8720,8722は85097Bｲﾝﾀﾌｪｰｽｷｯﾄ必要),ﾌﾙ2ﾎﾟｰﾄ校正可能 周波数範囲(Hz):300k～9G ｺﾈｸﾀ:N型(ﾒｽ)50Ω op00F:ﾒｽ-ﾒｽ･ｺﾈｸﾀに交換 メーカ: キーサイト・テクノロジー 保証期間: 1ヶ月 | 1 | 中古 | 1.5週間
S100023630 | キーサイト・テクノロジー株式会社 | ﾊﾟﾙｽI/Oｱﾀﾞﾌﾟﾀ N1966A | その他の機器 | 20000 | PNA-X用 メーカ: キーサイト・テクノロジー 保証期間: 3ヶ月 | 1 | 中古 | 1.5週間
S100013343 | キーサイト・テクノロジー株式会社 | ﾃｽﾄﾎﾟｰﾄｹｰﾌﾞﾙ N4421AK20 | その他の機器 | 180000 | 長さ:3ft(約0.91m) ｺﾈｸﾀ:2.4mm(ｵｽ)-2.4mm(ﾒｽ) メーカ: キーサイト・テクノロジー 保証期間: 3ヶ月 | 1 | 中古 | 1.5週間
S700921 | キーサイト・テクノロジー株式会社 | 4ﾎﾟｰﾄ電子校正ﾓｼﾞｭｰﾙ N4431B/010 | その他の機器 | 1200000 | ﾎﾟｰﾄ数:4 周波数範囲:9k～13.5GHz op010:3.5mm(ﾒｽ)50Ω×4 PNA,ENAｼﾘｰｽﾞで使用可能 メーカ: キーサイト・テクノロジー 保証期間: 1ヶ月 | 1 | 中古 | 1.5週間
S100019280 | キーサイト・テクノロジー株式会社 | 2ﾎﾟｰﾄ電子校正ﾓｼﾞｭｰﾙ N4691B/00A, M0F | その他の機器 | 900000 | ﾎﾟｰﾄ数:2ﾎﾟｰﾄ ｺﾈｸﾀ:3.5mm 周波数ﾚﾝｼﾞ:300kHz～26.5GHz opM0F:3.5mm(ﾒｽ)-3.5mm(ｵｽ)･ｺﾈｸﾀ付きECalﾓｼﾞｭｰﾙ op00A:3.5mm(ｵｽ)-(ｵｽ)ｱﾀﾞﾌﾟﾀ,3.5mm(ﾒｽ)-(ﾒｽ)ｱﾀﾞﾌﾟﾀ,90N-cmﾄﾙｸ･ﾚﾝﾁ追加 PNA,ENAｼﾘｰｽﾞで使用可能(8753E,ES,ETまたは8720D,ES,ETは、85097Bｲﾝﾀﾌｪｰｽｷｯﾄが必要) メーカ: キーサイト・テクノロジー 保証期間: 3ヶ月 | 1 | 中古 | 1.5週間
S710060 | キーサイト・テクノロジー株式会社 | 検波器 85025B | その他の機器 | 180000 | 8757ｼﾘｰｽﾞ用ｱｸｾｻﾘ ﾃﾞｨﾃｸﾀ 周波数範囲:10MHz～26.5GHz 3.5mmｵｽ AC/DC検波用 メーカ: キーサイト・テクノロジー 保証期間: 1ヶ月 | 1 | 中古 | 1.5週間
S710030 | キーサイト・テクノロジー株式会社 | ｽｶﾗﾈｯﾄﾜｰｸｱﾅﾗｲｻﾞ 8757D | その他の機器 | 378000 | 周波数範囲(Hz)：10M～110G(同軸40G､導波管110G) 出力(dBm)：信号源による 分解能(Hz)：信号源による ｲﾝﾋﾟｰﾀﾞﾝｽｺﾈｸﾀ種類:50Ω N型(使用する検波器によって選択可能) 特長:ｶﾗｰﾃﾞｨｽﾌﾟﾚｲ ﾃﾞｨｽﾌﾟﾚｲ･ﾁｬﾝﾈﾙ:4 ﾃﾞｨﾃｸﾀ入力:3 ﾌﾟﾘﾝﾀ､ﾌﾟﾛｯﾀﾊﾞｯﾌｧ付 備考：GP-IB付 メーカ: キーサイト・テクノロジー 保証期間: 1ヶ月 | 1 | 中古 | 1.5週間
S100012671 | キーサイト・テクノロジー株式会社 | ﾉｲｽﾞｿｰｽ N4001A/001,002 | その他の機器 | 280000 | SNSｼﾘｰｽﾞ 周波数帯域:10MHz～18GHz ENR(過剰雑音比):15dB ｺﾈｸﾀ:N型(ｵｽ),(op001) op001:N型(ｵｽ)ｺﾈｸﾀ op002:SNSﾉｲｽﾞｿｰｽｹｰﾌﾞﾙ(1.5m) メーカ: キーサイト・テクノロジー 保証期間: 3ヶ月 | 1 | 中古 | 1.5週間
S100014797 | Ｎｏｉｓｅｃｏｍ | ﾉｲｽﾞｿｰｽ NC5110/05 | その他の機器 | 970000 | NC5000ｼﾘｰｽﾞ導波管型ﾉｲｽﾞ発生器 周波数範囲:75～105GHz ﾉｲｽﾞ出力:15.5dB(ENR) 導波管:WR10 ﾌﾗﾝｼﾞ:UG387/U 入力ﾊﾞｲｱｽ用ｺﾈｸﾀ:BNC(ﾒｽ) op05:出力ｱｲｿﾚｰﾀ メーカ: Ｎｏｉｓｅｃｏｍ 保証期間: 1ヶ月 | 1 | 中古 | 1.5週間
S100005059 | 横河計測株式会社 | OSWﾓｼﾞｭｰﾙ 735141-08-SA/ FCC(AQ2200-411) | 光測定器 | 300000 | 波長:1310nm/1550nm,op08:ﾎﾟｰﾄ構成1×8,opSA:光ﾌｧｲﾊﾞSMF,FCC:光ｺﾈｸﾀFC/PC メーカ: 横河計測 保証期間: 1ヶ月 | 1 | 中古 | 1.5週間
S100012611 | 横河計測株式会社 | 光ｽｲｯﾁﾓｼﾞｭｰﾙ 735142-22-SA-FCC(AQ2200-421) | 光測定器 | 370000 | AQ2200ｼﾘｰｽﾞ用 波長:1310nm/1550nm op22:ﾎﾟｰﾄ構成(ﾃﾞｭｱﾙ2×2) opSA:光ﾌｧｲﾊﾞ(SMF) opFCC:光ｺﾈｸﾀ(FC/PC) メーカ: 横河計測 保証期間: 1ヶ月 | 1 | 中古 | 1.5週間
S100010345 | 横河計測株式会社 | SGﾓｼﾞｭｰﾙ 735163(AQ2200-651) | 光測定器 | 300000 | 【RF OUT】 周波数設定範囲：620～720MHz(1/1ﾚｰﾄ設定時)、155～180MHz(1/4ﾚｰﾄ設定時) 周波数設定分解能：1Hz 出力：振幅0.8Vp-p±0.2Vp-p、1.3Vp-p±0.2Vp-p 波形：矩形波 【10MHz REF IN】入力：周波数範囲10MHz±2.0ppm 振幅300mVp-p～1200mVp-p 【10MHz REF OUT】出力：周波数範囲10MHz±2.0ppm（内部発振器使用時） 振幅800mVp-p±200mVp-p コネクタ：50Ω、SMA(f) メーカ: 横河計測 保証期間: 3ヶ月 | 1 | 中古 | 1.5週間
S100007026 | アンリツ株式会社 | CMA5ｼﾘｰｽﾞ光源(850/1300) 5L83-FU/CMA5-AC,AD-LS-ALL3,CMA5-POUCH-A | 光測定器 | 58000 | CMA5-AC:ACｱﾀﾞﾌﾟﾀ AD-LS-ALL3:FC/SC/ST LightSourceSet POUCH-A:ｷｬﾘﾝｸﾞﾎﾟｰﾁ メーカ: アンリツ 保証期間: 1ヶ月 | 1 | 中古 | 1.5週間
S100014844 | キーサイト・テクノロジー株式会社 | 光ｱｯﾃﾈｰﾀ N7764A/021 | 光測定器 | 1200000 | ﾁｬﾈﾙ数:4 波長ﾚﾝｼﾞ:1260nm～1640nm ｱｯﾃﾈｰﾀ･ﾚﾝｼﾞ:0dB～40dB ｱｯﾃﾈｰﾀ分解能:0.01dB 挿入損失(代表値):≦1.2dB(ｺﾈｸﾀを含まない)/≦2.2dB(ｺﾈｸﾀを含む) ｲﾝﾀﾌｪｰｽ:FC/PCｽﾄﾚｰﾄ･ｺﾈｸﾄ･ｺﾈｸﾀ(op021) ﾌｧｲﾊﾞﾀｲﾌﾟ:9/125μm SMF28 op021:FC/PCｽﾄﾚｰﾄ･ｲﾝﾀﾌｪｰｽ メーカ: キーサイト・テクノロジー 保証期間: 6ヶ月 | 1 | 中古 | 1.5週間
S100005035 | アンリツ株式会社 | 光ﾛｽﾃｽﾄｾｯﾄ 50LTS35OC-USC/LP-FC,CMA50-POUCH-A | 光測定器 | 280000 | SM 2波長ﾓﾃﾞﾙ SCｺﾈｸﾀ 反射減衰量測定(ORL)機能 自動測定(EZﾃｽﾄ) 光ﾊﾟﾜｰﾒｰﾀCATV機能 光源仕様 波長：SM･LD(1310nm/1550nm±20nm) 出力ﾊﾟﾜｰ：≧-7dBm 光ﾊﾟﾜｰﾒｰﾀ仕様 波長:850nm/1300nm/1310nm/1490nm/1550nm/1625nm 光ﾊﾟﾜｰ測定範囲:-50～+27dBm 可視光源標準搭載 opLP-FC:別途FCｺﾈｸﾀ(光ﾊﾟﾜｰﾒｰﾀ側) opCMA50-POUCH-A:ｷｬﾘﾝｸﾞﾎﾟｰﾁ/ｼｮﾙﾀﾞｰｽﾄﾗｯﾌﾟ メーカ: アンリツ 保証期間: 1ヶ月 | 1 | 中古 | 1.5週間
S1250070 | アンリツ株式会社 | 光検出器 MA9622A | 光測定器 | 30000 | MS9020D用 波長範囲(μm)：1.2～1.7 測定範囲 又は出力 (dBm)：-50～+23 -55～+20 測定 又は出力波形：CW ﾁｮｯﾌﾟ 発光素子：- 備考：ﾊｲﾊﾟﾜｰ用、交換可能光ｺﾈｸﾀ付 メーカ: アンリツ 保証期間: 1ヶ月 | 1 | 中古 | 1.5週間
S1250040 | アンリツ株式会社 | 光ﾛｽﾃｽﾄｾｯﾄ MS9020D | 光測定器 | 40000 | ﾊﾝﾃﾞｨﾀｲﾌﾟ(別途ｾﾝｻおよび光源ﾕﾆｯﾄ 必要) メーカ: アンリツ 保証期間: 1ヶ月 | 1 | 中古 | 1.5週間
S100011457 | サンテック株式会社 | 波長帯域幅可変光ﾌｨﾙﾀ OTF-950-C-S-F-SP-B | 光測定器 | 550000 | 波長可変範囲:1525～1565nm、帯域幅可変範囲:0.2～6.0nm(@-3dB)、光ｺﾈｸﾀ:FC/SPC、光ﾌｧｲﾊﾞ:SMF、I/F:GPIB,USB メーカ: サンテック 保証期間: 1ヶ月 | 1 | 中古 | 1.5週間
S100011461 | キーサイト・テクノロジー株式会社 | 光/電気ﾓｼﾞｭｰﾙ 86116C/025 | 光測定器 | 3400000 | 光ﾁｬﾈﾙ仕様:(波長ﾚﾝｼﾞ:1300nm～1620nm(校正済み波長:1310nm及び1550nm)、光ﾁｬﾈﾙ･ﾌｨﾙﾀﾘﾝｸﾞなしの帯域幅:45GHz(op025)、最大入力ﾊﾟﾜｰ:10mW(+10dBm,指定),40mW(+16dBm,最大ﾋﾟｰｸ))、電気ﾁｬﾈﾙ仕様:(電気ﾁｬﾈﾙ帯域幅:80GHz,50GHz,30GHz、遷移時間(代表値):6.4ps(55GHz),4.4ps(80GHz))、op025:40GHz光/80GHz電気ﾁｬﾈﾙ,17.0/25.8/27.7 Gb/sのﾘﾌｧﾚﾝｽﾚｼｰﾊﾞ、備考:ﾒｲﾝﾌﾚｰﾑ86100A･86100Bでは使用不可 メーカ: キーサイト・テクノロジー 保証期間: 6ヶ月 | 1 | 中古 | 1.5週間
S1350001 | キーサイト・テクノロジー株式会社 | O/E変換器 83440C/012 | 光測定器 | 198000 | O/E変換器、1.0～1.6μm、DC～20GHz、出力ｺﾈｸﾀ:3.5mm(ｵｽ) op012:光入力ｺﾈｸﾀFC/PC メーカ: キーサイト・テクノロジー 保証期間: 1ヶ月 | 1 | 中古 | 1.5週間
S100021161 | 横河計測株式会社 | OTDR AQ7280-HJ/ 739860,739872-M,AQ7282M-UFC | 光測定器 | 440000 | AQ7280ｼﾘｰｽﾞ 光ﾎﾟｰﾄ数:1 波長:850/1300nm(opAQ7282M-UFC) 適合ﾌｧｲﾊﾞ:GI50,GI62.5(MM) 距離ﾚﾝｼﾞ:0.2～100km ﾊﾟﾙｽ幅:3～5000ns 光ｺﾈｸﾀ:ﾕﾆﾊﾞｰｻﾙｱﾀﾞﾌﾟﾀ(FC) I/F:USB(A,mini-B) 電源:ACｱﾀﾞﾌﾟﾀ(AC100～240V,50/60Hz) op739860:ｿﾌﾄｷｬﾘﾝｸﾞｹｰｽ op739872-M:ACｱﾀﾞﾌﾟﾀ opAQ7282M-UFC:OTDRﾕﾆｯﾄ(2波長:850/1300nm(MM),ﾕﾆﾊﾞｰｻﾙｱﾀﾞﾌﾟﾀ(FC)) メーカ: 横河計測 保証期間: 3ヶ月 | 1 | 中古 | 1.5週間
S100020261 | キーサイト・テクノロジー株式会社 | 光変調ｱﾅﾗｲｻﾞ N4392A/100,300,320,410 | 光測定器 | 9000000 | 40/100Gｺﾋｰﾚﾝﾄ光通信向ﾃﾞﾊﾞｲｽ､装置のﾃｽﾄ等 ｻﾝﾌﾟﾘﾝｸﾞ･ﾚｰﾄ:63GS/s 光ﾚｼｰﾊﾞ大域幅:>23GHz 光波長ﾚﾝｼﾞ:1527.6～1565.5nm(op100) ｺﾈｸﾀ(ﾃﾞｼﾞﾀｲｻﾞ入力):2.92mm(ｵｽ) 電源:AC100～240V(50～60Hz) op100:Cﾊﾞﾝﾄﾞ光源 op300:23GHz光ﾚｼｰﾊﾞ op320:拡張局部発振器/信号源ﾊﾟｯｹｰｼﾞ op410:追加光変調方式ﾊﾟｯｹｰｼﾞ メーカ: キーサイト・テクノロジー 保証期間: 6ヶ月 | 1 | 中古 | 1.5週間
S100009686 | 古河電気工業株式会社 | 光ﾌｧｲﾊﾞｱﾝﾌﾟ ErFA11501-S-FS | 光測定器 | 180000 | WDM光増幅、波長:1570nm～1600nm、利得:30dB(ﾄｰﾀﾙ光入力ﾚﾍﾞﾙ-8dBmにて規定) メーカ: 古河電気工業 保証期間: 3ヶ月 | 1 | 中古 | 1.5週間
S100016241 | Ｖｉａｖｉソリューションズ株式会社 | 光ﾌｧｲﾊﾞ端面検査ｷｯﾄ FBP-S003 | 光測定器 | 150000 | FBPﾌﾟﾛｰﾌﾞ倍率:200/400x ﾃﾞｨｽﾌﾟﾚｲ:3.5"LCDﾊﾝﾄﾞﾍﾙﾄﾞ(HD1) 検査用Tip:SC-PCﾊﾞﾙｸﾍｯﾄﾞ,LC-PCﾊﾞﾙｸﾍｯﾄﾞ,ﾕﾆﾊﾞｰｻﾙ2.5mmPCﾊﾟｯﾁｺｰﾄﾞ,ﾕﾆﾊﾞｰｻﾙ1.25mmPCﾊﾟｯﾁｺｰﾄﾞ メーカ: Ｖｉａｖｉソリューションズ 保証期間: 1ヶ月 | 1 | 中古 | 1.5週間
S100009541 | 株式会社エヌエフ回路設計ブロック | ﾘﾓｰﾄｺﾝﾄﾛｰﾗ DP008 | 電源関連機器 | 66000 | DPｼﾘｰｽﾞ用ﾘﾓｰﾄｺﾝﾄﾛｰﾗ(本体の操作パネルと同様の操作・設定が可能) ｹｰﾌﾞﾙ長:3.5m メーカ: エヌエフ回路設計ブロック 保証期間: 3ヶ月 | 1 | 中古 | 1.5週間
S100009281 | 株式会社エヌエフ回路設計ブロック | ﾌﾟﾛｸﾞﾗﾏﾌﾞﾙ交流電源 DP060S/ PA-001-1722, PA-001-1723, PA-001-1724, PA-001-1725 | 電源関連機器 | 980000 | 電力容量:6kVA、形式:単相2線、交流電圧設定範囲:0.0V～155.0V(100Vﾚﾝｼﾞ,最大電流:60A),0.0V～310.0V(200Vﾚﾝｼﾞ最大電流:30A)、直流出力可能、周波数設定範囲:40Hz～550Hz、電源入力:100V～230V(但し最大250V以下,また170V以下での使用時は出力容量に制限あり)、I/F:RS232C,USB,GPIB(opPA-001-1725)、opPA-001-1722:AGC/拡張計測、opPA-001-1723:ｼｰｹﾝｽ/電源変動試験機能、opPA-001-1724:外部信号入力、opPA-001-1725:GPIB メーカ: エヌエフ回路設計ブロック 保証期間: 1ヶ月 | 1 | 中古 | 1.5週間
S100019641 | 株式会社エヌエフ回路設計ブロック | ﾌﾟﾛｸﾞﾗﾏﾌﾞﾙ交流電源 EC750SA | 電源関連機器 | 180000 | ﾌﾟﾛｸﾞﾗﾏﾌﾞﾙ交流電源(AC+DCﾓｰﾄﾞ) 出力電力:750VA 定格出力電圧:100Vrms/200Vrms 出力周波数設定範囲:1Hz～550Hz I/F:USB,RS-232C AC入力電圧:100V～230V(50/60Hz) メーカ: エヌエフ回路設計ブロック 保証期間: 3ヶ月 | 1 | 中古 | 1.5週間
S100000057 | 株式会社エヌエフ回路設計ブロック | 高効率ｼｽﾃﾑ電源ﾌﾞｰｽﾀ ES2000B | 電源関連機器 | 400000 | 電源環境ｼﾐｭﾚｰﾀES2000ｼﾘｰｽﾞ用2kVAﾌﾞｰｽﾀ 単相:ES2000S×1(2kVA)にES2000B(2kVA)をN台で構成,2kVA～20kVA 三相:ES2000U×1+ES2000P×2台(6kVA)にES2000B×3(6kVA)をN組で構成,6kVA～60kVA メーカ: エヌエフ回路設計ブロック 保証期間: 1ヶ月 | 1 | 中古 | 1.5週間
S1600370 | 株式会社エヌエフ回路設計ブロック | 高効率ｼｽﾃﾑ電源三相ｽﾚｰﾌﾞ ES2000P | 電源関連機器 | 480000 | ｺﾝﾎﾟｰﾈﾝﾄｽﾀｲﾙ ES2000U+ES2000P×2台で6kVA メーカ: エヌエフ回路設計ブロック 保証期間: 1ヶ月 | 1 | 中古 | 1.5週間
S100015291 | 株式会社エヌエフ回路設計ブロック | 三相信号発生器 TG1703(DPﾃﾞﾝｹﾞﾝｾﾝﾖｳ) | 電源関連機器 | 1080000 | ﾌﾟﾛｸﾞﾗﾏﾌﾞﾙ交流電源DPｼﾘｰｽﾞ専用三相信号発生器(特殊仕様:DPｼﾘｰｽﾞ以外では使用不可) 相数:三相(1φ2W,1φ3W,3φ4W,3φ3W(V結線)が可能) 振幅設定範囲:0～3Vrms(正弦波),0～4Vpk(任意波) 周波数範囲:1～500Hz 高調波加算:0.5次～64次 I/F:GPIB 電源:AC100～230V ※接続するDPｼﾘｰｽﾞには、外部信号入力(PA-001-1724)が必要。 メーカ: エヌエフ回路設計ブロック 保証期間: 1ヶ月 | 1 | 中古 | 1.5週間
S1600360 | 菊水電子工業株式会社 | ｺﾝﾊﾟｸﾄ交流電源 PCR1000M | 電源関連機器 | 198000 | 出力電圧(V)：1～135、2～270(AC(切替))、1.4～190、2.8～380(DC(切替)) 電力容量(VA)：1,000(AC) 、800W(DC) 出力ﾚﾝｼﾞ(Hz)：40～500 入力電圧(V)：AC90～132 180～250 (自動判別) 備考：RS-232C(D-sub9ﾋﾟﾝ)装備 メーカ: 菊水電子工業 保証期間: 3ヶ月 | 1 | 中古 | 1.5週間
S100007968 | 菊水電子工業株式会社 | 交流安定化電源 PCR2000M | 電源関連機器 | 270000 | 出力電圧(V):1～135､2～270(AC(切替))､1.4～190､2.8～380(DC(切替)) 電力容量(VA):2,000(AC) ､1,600W(DC) 出力ﾚﾝｼﾞ(Hz):40～500 入力電圧(V):AC90～132 180～250 (自動判別) RS-232C(D-sub9ﾋﾟﾝ)装備 メーカ: 菊水電子工業 保証期間: 3ヶ月 | 1 | 中古 | 1.5週間
S100000238 | 菊水電子工業株式会社 | 交流安定化電源 PCR4000LA | 電源関連機器 | 480000 | 単相 交流出力:4kVA,1V～150V(100Vﾚﾝｼﾞ)/40Amax,2V～300V(200Vﾚﾝｼﾞ)/20Amax 直流出力可能 周波数設定範囲:1Hz～999.9Hz 電源入力:85V～132V,170V～250V/47Hz～63Hz ※RS232C(ﾘﾓｺﾝｲﾝﾀﾌｪｰｽ)標準装備､三相/並列運転は各種ﾄﾞﾗｲﾊﾞとの組合せでｼｽﾃﾑ構築可能(同型番/同容量) メーカ: 菊水電子工業 保証期間: 1ヶ月 | 1 | 中古 | 1.5週間
S1600290 | 菊水電子工業株式会社 | ﾘﾓｰﾄｺﾝﾄﾛｰﾗ RC04-PCR-LA | 電源関連機器 | 75000 | 多機能ﾀｲﾌﾟ PCR-LA ｼﾘｰｽﾞ用 メーカ: 菊水電子工業 保証期間: 1ヶ月 | 1 | 中古 | 1.5週間
S100013713 | 株式会社高砂製作所 | ﾎﾟｰﾀﾌﾞﾙ電源 PP-2502A | 電源関連機器 | 60000 | 大容量ﾘﾁｳﾑ電池内蔵ﾎﾟｰﾀﾌﾞﾙ電源(停電時自動切替機能と充電中ﾗｲﾝ給電機能付) 交流定格負荷電力:250W(2.5A) 交流出力電圧:単相AC100V(50Hz又は60Hz) 交流出力端子:3極ｺﾝｾﾝﾄ×1 直流出力電圧:DC5V(最大500mA/ﾎﾟｰﾄ) 直流出力端子:USB(TYPE-A)×2 入力電圧:AC90～110V(50/60Hz) 並列接続:最大6台(同一のﾎﾟｰﾀﾌﾞﾙ電源) 出力可能時間(目安時間):約90分(1台,100W時) メーカ: 高砂製作所 保証期間: 1ヶ月 | 1 | 中古 | 1.5週間
S1610670 | キーサイト・テクノロジー株式会社 | 移動体通信用DC電源 66311B | 電源関連機器 | 90000 | 出力電圧(V)：0～15 出力電流(A)：0～3 表示：ﾃﾞｼﾞﾀﾙ 備考：GP-IB付 ｼﾘｰｽﾞﾚｷﾞｭﾚｰﾀﾀｲﾌﾟ メーカ: キーサイト・テクノロジー 保証期間: 1ヶ月 | 1 | 中古 | 1.5週間
S100016486 | キーサイト・テクノロジー株式会社 | DC電源ﾓｼﾞｭｰﾙ N6774A | 電源関連機器 | 98000 | N6700ｼﾘｰｽﾞ･DC電源ﾓｼﾞｭｰﾙ 出力電圧:DC35V 出力電流:8.5A 出力電力:300W メーカ: キーサイト・テクノロジー 保証期間: 1ヶ月 | 1 | 中古 | 1.5週間
S1611040 | 菊水電子工業株式会社 | ｺﾝﾊﾟｸﾄ可変ｽｲｯﾁﾝｸﾞ電源 PAK35-20A | 電源関連機器 | 50000 | 出力電圧(V)：0～35 出力電流(A)：0～20 入力電圧(ACV)：85～132 表示：ﾃﾞｼﾞﾀﾙ メーカ: 菊水電子工業 保証期間: 1ヶ月 | 1 | 中古 | 1.5週間
S1610800 | 菊水電子工業株式会社 | 直流安定化電源 PAN110-1.5A | 電源関連機器 | 53000 | 出力電圧(V)：0～110 出力電流(A)：0～1.5 入力電圧(ACV)：100 表示：ﾃﾞｼﾞﾀﾙ メーカ: 菊水電子工業 保証期間: 3ヶ月 | 1 | 中古 | 1.5週間
S100001482 | 菊水電子工業株式会社 | 直流安定化電源 PAN16-18A | 電源関連機器 | 70000 | 出力電圧範囲:0～16V 出力電流範囲:0～18A 表示:ﾃﾞｼﾞﾀﾙ メーカ: 菊水電子工業 保証期間: 1ヶ月 | 1 | 中古 | 1.5週間
S100009724 | 菊水電子工業株式会社 | ｲﾝﾃﾘｼﾞｪﾝﾄ･ﾊﾞｲﾎﾟｰﾗ電源 PBZ20-20 | 電源関連機器 | 320000 | PBZｼﾘｰｽﾞ 定格電力:400W 出力電圧:±20V 出力電流:±20A ﾌｧﾝｸｼｮﾝｼﾞｪﾈﾚｰﾀ内蔵 I/F:RS232C,GPIB,USB 電源:AC100～240V(50/60Hz) メーカ: 菊水電子工業 保証期間: 3ヶ月 | 1 | 中古 | 1.5週間
S100021215 | 菊水電子工業株式会社 | ｲﾝﾃﾘｼﾞｪﾝﾄ･ﾊﾞｲﾎﾟｰﾗ電源 PBZ60-6.7 | 電源関連機器 | 300000 | PBZｼﾘｰｽﾞ 定格電力:402W 出力電圧:±60V 出力電流:±6.7A ﾌｧﾝｸｼｮﾝｼﾞｪﾈﾚｰﾀ内蔵(周波数設定範囲:0.01Hz～100kHz,電圧設定範囲:0～126Vpp,波形編集にはopｿﾌﾄｳｪｱが必要) I/F:RS232C,GPIB,USB2.0(B) 電源:AC90～250V(47～63Hz) メーカ: 菊水電子工業 保証期間: 3ヶ月 | 1 | 中古 | 1.5週間
S100021271 | 菊水電子工業株式会社 | ﾜｲﾄﾞﾚﾝｼﾞ可変ｽｲｯﾁﾝｸﾞ電源 PWX1500MH/ AC5.5-3P3M-M4C-VCTF | 電源関連機器 | 225000 | PWXｼﾘｰｽﾞ直流安定化電源 定格出力電力:1500W 電圧可変範囲:0～230V 電流可変範囲:0～20A 直並列運転:2台まで直列可,ﾏｽﾀを含め4台まで並列可(要、並列運転信号ｹｰﾌﾞﾙ) I/F:LAN,USB2.0(B),RS-232C 入力電圧:AC85～265V(単相,47～63Hz) opAC5.5-3P3M-M4C-VCTF:AC電源ｺｰﾄﾞ(1500Wﾀｲﾌﾟ用) メーカ: 菊水電子工業 保証期間: 3ヶ月 | 1 | 中古 | 1.5週間
S1610830 | 株式会社高砂製作所 | ｽﾞｰﾑ直流電源 EX-750H2 | 電源関連機器 | 98000 | 出力電圧(V)：0～240 出力電流(A)：0～12.5 入力電圧(ACV)：85～264 表示：ﾃﾞｼﾞﾀﾙ 備考：最大出力電力750W メーカ: 高砂製作所 保証期間: 1ヶ月 | 1 | 中古 | 1.5週間
S100004645 | 株式会社高砂製作所 | 定電圧/定電流直流電源 HV1.5-03 | 電源関連機器 | 120000 | 出力電圧:0～1500V 出力電流:0～30mA 入力電圧:100ACV 1φ ﾘｯﾌﾟﾙ:5mVrms ｼﾘｰｽﾞﾚｷﾞｭﾚｰﾀﾀｲﾌﾟ メーカ: 高砂製作所 保証期間: 1ヶ月 | 1 | 中古 | 1.5週間
S100014598 | 株式会社高砂製作所 | 定電圧/定電流直流電源 HX0500-12M2 | 電源関連機器 | 300000 | 出力電圧:0～500V 出力電流:0～12A 出力電力:6kW 入力電圧:3相180～242V 表示:ﾃﾞｼﾞﾀﾙ I/F:RS-232C,RS-485 並列接続:同電圧ﾓﾃﾞﾙで最大10台(専用ﾌﾗｯﾄｹｰﾌﾞﾙが必要) メーカ: 高砂製作所 保証期間: 1ヶ月 | 1 | 中古 | 1.5週間
S100004663 | 株式会社高砂製作所 | ｽﾞｰﾑ直流電源 ZX-1600H | 電源関連機器 | 158000 | 定格出力電圧:640V、定格出力電源:20A、定格出力電力:1600W、入力電圧:AC85～250V/単相/45～65Hz メーカ: 高砂製作所 保証期間: 1ヶ月 | 1 | 中古 | 1.5週間
S100015365 | 株式会社テクシオ・テクノロジー | 直流安定化電源 PS20-20A | 電源関連機器 | 40000 | PS-Aｼﾘｰｽﾞ(ｽｲｯﾁﾝｸﾞ方式) 出力電力:400Wﾀｲﾌﾟ 出力電圧:0～20V 出力電流:0～20A 直並列動作:同一電圧機種最大2400Wまで(並列,op接続ｹｰﾌﾞﾙ必要),同一機種2台(直列,op接続ｹｰﾌﾞﾙ必要) 表示:ﾃﾞｼﾞﾀﾙ 入力電圧:100～240V メーカ: テクシオ・テクノロジー 保証期間: 1ヶ月 | 1 | 中古 | 1.5週間
S100021553 | 菊水電子工業株式会社 | 電子負荷装置 PLZ20005W(SR) | 電源関連機器 | 3650000 | PLZ-5W SRｼﾘｰｽﾞ(PLZ1205WとﾌﾞｰｽﾀｰPLZ2405WBをｱｾﾝﾌﾞﾙした大容量ﾓﾃﾞﾙ) 動作電圧:1～150V 電流:2160A 電力:20.4kW I/F:LAN/USB/RS-232C 入力電圧:AC90～250V(単相) メーカ: 菊水電子工業 保証期間: 3ヶ月 | 1 | 中古 | 1.5週間
S100011844 | 株式会社高砂製作所 | 交流電子負荷装置 EWL-4000 | 電源関連機器 | 880000 | 動作電圧:14～150Vrms(150Vﾚﾝｼﾞ)/14～300Ｖrms(300Vﾚﾝｼﾞ)、最大電流:40A(150Vﾚﾝｼﾞ)/20A(300Vﾚﾝｼﾞ)、最大負荷有効電力:4000W、最大負荷皮相電力:4000VA、定電流(CC)ﾓｰﾄﾞ:0～4A/0～40A(150Vﾚﾝｼﾞ),0～2A/0～20A（300Vﾚﾝｼﾞ)、定抵抗(CR)ﾓｰﾄﾞ:0.1～19.9Ω(ﾚﾝｼﾞ1)/20～400Ω(ﾚﾝｼﾞ2)、定電力(CP)ﾓｰﾄﾞ:0～4000W、I/F:RS-232C,RS-485 メーカ: 高砂製作所 保証期間: 1ヶ月 | 1 | 中古 | 1.5週間
S100015095 | 株式会社計測技術研究所 | AC/DC電子負荷 32616A/GPIB-USB-HS | 電源関連機器 | 1200000 | 定格電力:12.6kW 定格電流:126Arms 定格電圧:60～300Vrms 周波数ﾚﾝｼﾞ:DC,40～400Hz(CCﾓｰﾄﾞ) I/F:GP-IB,RS-232C 電源:AC100/200V opGPIB-USB-HS:GP-IBｲﾝﾀｰﾌｪｰｽ(NI) メーカ: 計測技術研究所 保証期間: 1ヶ月 | 1 | 中古 | 1.5週間
S100019345 | 株式会社計測技術研究所 | 大容量直流電子負荷装置 34325/13300F811 | 電源関連機器 | 2300000 | 定格電力:25kW 定格電圧:0～1000V 定格電流:0～25A,0～250A 入力電圧:AC100V～230V(50/60Hz) op13300F811:GP-IBｲﾝﾀﾌｪｰｽ メーカ: 計測技術研究所 保証期間: 1ヶ月 | 1 | 中古 | 1.5週間
S100017410 | 株式会社計測技術研究所 | 電子負荷装置 LN-1000C-G7/ LX-OP01,RC-02A | 電源関連機器 | 380000 | 電力:1kW 電圧:0～500V 電流:0～36A ﾌﾞｰｽﾀｰ接続:最大10kW,10台まで(要opLX-OP03:ﾏｽﾀ/ｽﾚｰﾌﾞ接続ｹｰﾌﾞﾙ) I/F:USB,GP-IB(opLX-OP01) 電源:AC85～264V opLX-OP01:GP-IB/DIDOｲﾝﾀｰﾌｪｰｽ opRC-02A:ﾘｯﾌﾟﾙﾉｲｽﾞ測定ﾓｼﾞｭｰﾙ ※G7ﾓﾃﾞﾙ:CEﾏｰｸ付 メーカ: 計測技術研究所 保証期間: 3ヶ月 | 1 | 中古 | 1.5週間
S100002594 | 日置電機株式会社 | 電源品質ｱﾅﾗｲｻﾞ 3197 | 電源関連機器 | 80000 | 測定項目:電圧･電流実効値/周波数/有効電力/無効電力/皮相電力/力率･変位力率/有効･無効電力量/高調波(第50次まで)/他 測定ﾗｲﾝ:単相2線/単相3線/三相3線/三相4線 測定ﾗｲﾝ周波数:自動(50～60Hz) 電圧測定ﾚﾝｼﾞ:600V 内部ﾒﾓﾘ容量:4MB ｲﾝﾀﾌｪｰｽ:USB2.0 管理･解析ｿﾌﾄ付 メーカ: 日置電機 保証期間: 3ヶ月 | 1 | 中古 | 1.5週間
S100024632 | 日置電機株式会社 | 電源品質ｱﾅﾗｲｻﾞ PW3198-90/ 9448×3,9661×4,C1001,PW9000,Z4003 | 電源関連機器 | 360000 | PW3198-90:PW3198+9624-50のｾｯﾄ販売品 測定ﾗｲﾝ:単相2線,単相3線,三相3線,三相4線のいずれかの測定に加え別途ch4で電圧/電流測定 電圧ﾚﾝｼﾞ:電圧測定600V,ﾄﾗﾝｼﾞｪﾝﾄ測定6000Vpeak 標準ﾒﾓﾘ容量:SDｶｰﾄﾞ(2GB) RS232C,LAN,USB-F 6.5型TFTｶﾗｰLCD op9448:ｺﾝｾﾝﾄ入力ｺｰﾄﾞ op9661:ｸﾗﾝﾌﾟｵﾝｾﾝｻ(AC500A) opC1001:携帯用ｹｰｽ opPW9000:結線ｱﾀﾞﾌﾟﾀ三相3線用 opZ4003:SDﾒﾓﾘｶｰﾄﾞ8GB ※9624-50:PQAﾊｲﾋﾞｭｰﾌﾟﾛ付き メーカ: 日置電機 保証期間: 1ヶ月 | 1 | 中古 | 1.5週間
S100020958 | 株式会社ノイズ研究所 | ﾉｲｽﾞｼﾐｭﾚｰﾀ INS-AX2-450/ 07-00022A | 電源関連機器 | 1600000 | INS-AX2ｼﾘｰｽﾞ･ｲﾝﾊﾟﾙｽﾉｲｽﾞ試験器 ﾊﾟﾙｽ出力電圧:0.01～4.00kV 立上り時間:1ns以下 出力ｲﾝﾋﾟｰﾀﾞﾝｽ:50Ω ﾊﾟﾙｽ幅:50/100/200/400/500/800/1000ns 最大EUT電力容量:単相･三相4線AC300V/DC65V,50A 駆動電源:AC100～240V(50/60Hz),110VA op07-00022A:USB光ﾓｼﾞｭｰﾙkit(USB-光変換,光ﾌｧｲﾊﾞｰ･ｹｰﾌﾞﾙ:5m) メーカ: ノイズ研究所 保証期間: 3ヶ月 | 1 | 中古 | 1.5週間
S100008281 | 菊水電子工業株式会社 | 充放電ｼｽﾃﾑｺﾝﾄﾛｰﾗ PFX2511/PFX2121,TL08-PFX | 電源関連機器 | 198000 | 菊水電子製直流電源と電子負荷で充放電試験ｼｽﾃﾑ構築 対応最大電圧：60V 対応最大電流:50A 充電ﾓｰﾄﾞ:CC-CV,CC 放置ﾓｰﾄﾞ:CC,CP,CCﾊﾟﾙｽ,CPﾊﾟﾙｽ opPFX2121:ｺﾝﾄﾛｰﾙﾕﾆｯﾄ opTL08-PFX:負荷ｹｰﾌﾞﾙ(電圧/電流/温直線のｾｯﾄ) メーカ: 菊水電子工業 保証期間: 1ヶ月 | 1 | 中古 | 1.5週間
S100016425 | 株式会社ノイズ研究所 | 低周波減衰波振動波試験器 SWCS-900-100K-B | 電源関連機器 | 400000 | IEC61000-4-18 Ed1.0対応 電圧出力:250～3000V 短絡電流:1.25～15A 発振周波数:100kHz CND電源容量:単相/三相AC240V20A,DC125V20A 電源:AC100～240V メーカ: ノイズ研究所 保証期間: 3ヶ月 | 1 | 中古 | 1.5週間
S100013621 | 株式会社ＴＦＦ ケースレーインスツルメンツ社 | ﾊﾞｯﾃﾘｼﾐｭﾚｰﾀ 2302 | 電源関連機器 | 98000 | ﾊﾞｯﾃﾘ駆動製品の試験用 電圧出力(DC):0～15V 電流出力(DC):最大5A(0～4V) ﾊﾟﾙｽ電流測定機能 ﾃﾞｼﾞﾀﾙﾎﾞﾙﾄﾒｰﾀ機能 I/F:GP-IB メーカ: ＴＦＦ ケースレーインスツルメンツ社 保証期間: 1ヶ月 | 1 | 中古 | 1.5週間
S100004386 | 横河電機株式会社 | ﾍﾟﾝﾚｺｰﾀﾞ 3701-83-B-0 (LR8100) | 記録計・波形・温度測定器 | 318000 | LRｼﾘｰｽﾞ ﾍﾟﾝ数：8 測定範囲(mV～V/FS)：0.1～200 紙送速度(mm/min･h)：10～600 記録幅(mm)：250 熱電対12種 消耗品:9000040 B9585AH(紙),9000041 B9585SH(ﾘﾎﾞﾝ),9000044 B9586YT(ﾍﾟﾝ) メーカ: 横河電機 保証期間: 1ヶ月 | 1 | 中古 | 1.5週間
S100002505 | 日置電機株式会社 | ﾒﾓﾘﾊｲｺｰﾀﾞ 8808-50/ 8992,9198×4, 9391,9418-15, 9447 | 記録計・波形・温度測定器 | 150000 | ｱﾅﾛｸﾞ4ch＋ﾛｼﾞｯｸ8ch 測定ﾚﾝｼﾞ:10mV～100V/DIV（13ﾚﾝｼﾞ） PCｶｰﾄﾞ（TYPEⅡ）ｽﾛｯﾄ×1 外部Ｉ/Ｆ:RS-232C 測定機能:ﾒﾓﾘﾚｺｰﾀﾞ、ﾚｺｰﾀﾞ、実効値＆ﾒﾓﾘﾚｺｰﾀﾞ、高調波解析 op8992:ﾌﾟﾘﾝﾀﾕﾆｯﾄ op9198:接続ｺｰﾄﾞ(CATⅡ300V, 線径φ5mmｹｰﾌﾞﾙ、 1.5m) op9391:携帯用ｹｰｽ(ｿﾌﾄｹｰｽ) op9418-15:ACｱﾀﾞﾌﾟﾀ(100～240V, 50/60Hz) 消耗品:9000248 9234(感熱紙) メーカ: 日置電機 保証期間: 1ヶ月 | 1 | 中古 | 1.5週間
S100013727 | 日置電機株式会社 | ﾒﾓﾘﾊｲｺｰﾀﾞ 8826/8936×16,9599,L9198×32 | 記録計・波形・温度測定器 | 700000 | ch数(ｱﾅﾛｸﾞ･ﾛｼﾞｯｸ):ｱﾅﾛｸﾞ32･ﾛｼﾞｯｸ32（ﾌﾟﾛｰﾌﾞ要） 測定範囲(V/Fs):5m～20 ﾒﾓﾘ（word/ch):2M（4ch時16M） ｻﾝﾌﾟﾙ(kS/s):100 備考:GP-IB付、op8936:ｱﾅﾛｸﾞﾕﾆｯﾄ op9599:ﾒﾓﾘﾎﾞｰﾄﾞ opL9198:接続ｺｰﾄﾞ(低圧用) 消耗品:9000028 9229(紙) メーカ: 日置電機 保証期間: 1ヶ月 | 1 | 中古 | 1.5週間
S100020285 | 日置電機株式会社 | ﾒﾓﾘﾊｲｺｰﾀﾞ MR8847-52/ 8966×4,9783, 9830,L9198×8, L9795-01×8, U8331,U8793×4(MR8847A) | 記録計・波形・温度測定器 | 1600000 | 256MWﾒﾓﾘﾓﾃﾞﾙ ｱﾅﾛｸﾞ:8ch(op8966×4) 測定ﾚﾝｼﾞ:5mV～20V/div(12ﾚﾝｼﾞ) 外部記録:CFｶｰﾄﾞ(op9830),SSD(opU8331) 表示部:10.4型SVGA-TFTｶﾗｰ液晶 外部I/F:LAN,USB 電源:AC100～240V(50/60Hz) op8966:ｱﾅﾛｸﾞﾕﾆｯﾄ(2ch) op9783:携帯用ｹｰｽ op9830:PCｶｰﾄﾞ(2GB) opL9198:接続ｺｰﾄﾞ(低圧用,小型ﾜﾆ口ｸﾘｯﾌﾟ) opL9795-01:接続ｹｰﾌﾞﾙ(U8793用) opU8331:SSDﾕﾆｯﾄ(128GB) opU8793:任意波形発生ﾕﾆｯﾄ(2ch,10mHz～100kHz) 消耗品:9000029 9231(紙) メーカ: 日置電機 保証期間: 3ヶ月 | 1 | 中古 | 1.5週間
S100021686 | 横河電機株式会社 | 拡張ﾕﾆｯﾄ GX60-EXN1M/KB-T6TS-05BL | 記録計・波形・温度測定器 | 58000 | GX10/GX20/GP10/GP20用拡張ﾕﾆｯﾄ 定格電源電圧100-240V AC 定格電源周波数:50/60Hz電源ｺｰﾄﾞ付 opKB-T6TS-05BL:LANｹｰﾌﾞﾙ5m) メーカ: 横河電機 保証期間: 3ヶ月 | 1 | 中古 | 1.5週間
S100004279 | ソニーマニュファクチュアリングシステムズ株式会社 | ﾃﾞｰﾀﾚｺｰﾀﾞ PC208AX/PCPS22,PCBK21×16 | 記録計・波形・温度測定器 | 80000 | ch数:2/4/8切替、記録速度:標準速･2倍速(2ch時は標準速のみ)、周波数特性:DC～10kHz(8ch･2倍速時)、最大記録時間6時間(記録速度･ﾃｰﾌﾟ容量による)、電源:AC/DC駆動、信号ｹｰﾌﾞﾙ16本付、要DATﾃｰﾌﾟ、opPCPS22:ACﾊﾟｯｸ、opPCBK21:信号ｹｰﾌﾞﾙ、消耗品:9000139 DGD-120P(ﾃｰﾌﾟ) メーカ: ソニーマニュファクチュアリングシステムズ 保証期間: 1ヶ月 | 1 | 中古 | 1.5週間
S100020208 | ティアック株式会社 | 入出力ﾕﾆｯﾄ AU-WXEPIO/ CL-407×32 | 記録計・波形・温度測定器 | 950000 | WX-7000ｼﾘｰｽﾞ用拡張入出力ﾕﾆｯﾄ ﾁｬﾈﾙ数:16 ｺﾈｸﾀ:BNC(ﾒｽ) opCL-407:入出力ｹｰﾌﾞﾙ,BNC-BNC(1.5m) メーカ: ティアック 保証期間: 3ヶ月 | 1 | 中古 | 1.5週間
S100014766 | リオン株式会社 | ﾃﾞｰﾀﾚｺｰﾀﾞ DA-20/MC-20CF2,NC-98C | 記録計・波形・温度測定器 | 160000 | CH数:4、周波数範囲:DC～20kHz opMC-20CF2:CFｶｰﾄﾞ(2GB)、opNC-98C:ACｱﾀﾞﾌﾟﾀ付 メーカ: リオン 保証期間: 1ヶ月 | 1 | 中古 | 1.5週間
S100004520 | リオン株式会社 | ﾃﾞｰﾀﾚｺｰﾀﾞ DA-40/MC-40HS2,NC-99 | 記録計・波形・温度測定器 | 320000 | CH数:8,周波数範囲:DC～20kHz,opMC40HS2:CFｶｰﾄﾞ(4GB),opNC-99:ACｱﾀﾞﾌﾟﾀ付 メーカ: リオン 保証期間: 1ヶ月 | 1 | 中古 | 1.5週間
S100014044 | グラフテック株式会社 | 電圧ﾕﾆｯﾄ GL7-V | 記録計・波形・温度測定器 | 108000 | 入力ch数:10ch/ﾕﾆｯﾄ 入力端子形状:M3ﾈｼﾞ式 入力方式:同時ｻﾝﾌﾟﾘﾝｸﾞ ｻﾝﾌﾟﾘﾝｸﾞ間隔:1ms～1h 測定ﾚﾝｼﾞ:電圧(100mV～100V,1-5V) A/D変換:16Bit 内蔵RAM:200万ﾃﾞｰﾀ メーカ: グラフテック 保証期間: 1ヶ月 | 1 | 中古 | 1.5週間
S100014021 | 日置電機株式会社 | ｱﾗｰﾑﾕﾆｯﾄ 8997 | 記録計・波形・温度測定器 | 48000 | 8423用 測定対象:ｱﾅﾛｸﾞ入力,ﾊﾟﾙｽ入力,回転数変動,ﾃﾞｨｼﾞﾀﾙ入力(各入力ﾕﾆｯﾄで測定した任意の15ch) 出力形態:ｵｰﾌﾟﾝｺﾚｸﾀ出力 ﾁｬﾈﾙ数:15ch 端子:M3ﾈｼﾞ締め式端子 出力ｼﾝｸ:10mA max,DC5～60V(しきい値を設定し、15ch独立で警報出力) ※記録間隔ごと、出力保持/非保持設定可能 メーカ: 日置電機 保証期間: 1ヶ月 | 1 | 中古 | 1.5週間
S100016337 | 日置電機株式会社 | ﾜｲﾔﾚｽﾛｷﾞﾝｸﾞｽﾃｰｼｮﾝ LR8410/C1007,Z1007 | 記録計・波形・温度測定器 | 120000 | 制御可能機種:LR8510,LR8511 制御可能台数:7台(最大105ch) 通信手段:Bluetooth2.1+EDR(本体-ﾕﾆｯﾄ間) 外部記憶:SDﾒﾓﾘ,USBﾒﾓﾘ I/F:LAN,USB2.0 電源:DC10～28V,ACｱﾀﾞﾌﾟﾀ(AC100～240V,Z1008) opC1007:携帯用ｹｰｽ opZ1007:ﾊﾞｯﾃﾘﾊﾟｯｸ メーカ: 日置電機 保証期間: 1ヶ月 | 1 | 中古 | 1.5週間
S100013242 | 横河電機株式会社 | ﾎﾟｰﾀﾌﾞﾙﾚｺｰﾀﾞ MV2000(48CH)ﾈｼﾞ端子 MV2048-3-4-1-2-1M/M1 | 記録計・波形・温度測定器 | 300000 | 入力点数:48ch 測定周期:1/2/5秒(高速ﾓｰﾄﾞ125ms) 入力種類:DCV(20mV～50V),熱電対,測温抵抗体,ﾃﾞｼﾞﾀﾙ入力,DCA 内部ﾒﾓﾘ:400MB 外部記録媒体:CFｶｰﾄﾞ(128MB付属),USB 入力端子形状:ﾈｼﾞ端子(M4) 電源電圧:100VAC,240VAC opM1:演算機能(ﾚﾎﾟｰﾄ機能含む) メーカ: 横河電機 保証期間: 1ヶ月 | 1 | 中古 | 1.5週間
S100015960 | 日本アビオニクス株式会社 | ｻｰﾓｸﾞﾗﾌｨ R300S(SR) | 記録計・波形・温度測定器 | 780000 | 構造物診断向けｻｰﾓｸﾞﾗﾌｨ 測定温度範囲:-40～120℃ 温度分解能:0.025℃(S/N改善時) 測定距離範囲:10cm～∞ 画素数:320×240ﾄﾞｯﾄ ﾃﾞｼﾞﾀﾙｽﾞｰﾑ:×1～4倍 動画保存:10fps(SDｶｰﾄﾞ) 記録媒体:SDｶｰﾄﾞ I/F:USB2.0(ﾏｽｽﾄﾚｰｼﾞ機能),ﾋﾞﾃﾞｵ出力(NTSC/PAL切替) 電源:ACｱﾀﾞﾌﾟﾀ,ﾊﾞｯﾃﾘ(専用ﾊﾞｯﾃﾘﾊﾟｯｸ) PCｿﾌﾄｳｪｱ:NS95000LT/STD(計測･解析･ﾚﾎﾟｰﾄ) ※超解像処理機能追加(R300SRと同機能) メーカ: 日本アビオニクス 保証期間: 1ヶ月 | 1 | 中古 | 1.5週間
S100005418 | Ｖａｉｓａｌａ | ﾊﾝﾃﾞｨﾀｲﾌﾟ湿度温度計 HM70/D1D1A0AJ | 記録計・波形・温度測定器 | 150000 | 温度測定範囲:-70～+180℃ 湿度測定範囲:0～100%RH 指示計:MI70(ﾊﾞｯﾃﾘ,ACｱﾀﾞﾌﾟﾀ付) ｾﾝｻﾌﾟﾛｰﾌﾞ:HMP77 PC/ｱﾅﾛｸﾞ用ｱｸｾｻﾘ:MI70LINKｿﾌﾄｳｪｱ+RS232Cｹｰﾌﾞﾙ(USBｹｰﾌﾞﾙ無し,ｱﾅﾛｸﾞ出力ｹｰﾌﾞﾙ無し) 取扱説明書:日本語 メーカ: Ｖａｉｓａｌａ 保証期間: 1ヶ月 | 1 | 中古 | 1.5週間
S100005432 | Ｖａｉｓａｌａ | 湿度温度計 HMI41/HMP45 | 記録計・波形・温度測定器 | 60000 | 湿度測定範囲：0～100%RH,温度測定範囲：-20～+60℃,演算値:露点温度/絶対湿度/湿球温度/混合比,opHMP45:Pt1000Ω IEC751 1/3 ｸﾗｽB メーカ: Ｖａｉｓａｌａ 保証期間: 1ヶ月 | 1 | 中古 | 1.5週間
S100008267 | 株式会社共和電業 | 熱電対ｶｰﾄﾞ CTA-40A | その他の機器 | 108000 | 適合熱電対:k(CA),T(CC)､入力ﾁｬﾝﾈﾙ数:8ch､測定ﾚﾝｼﾞ:K1230(-200～1230℃)､K480(-200～480℃)､K240(-200～240℃)､T400(-200～400℃)､T210(-00～210℃)､総合精度:周囲温度20±3℃ ±(0.5%rdg+1)℃以内/ 周囲温度0～40℃時 ±(0.5%rdg+2)℃以内､応答周波数範囲:DC～10Hz メーカ: 共和電業 保証期間: 1ヶ月 | 1 | 中古 | 1.5週間
S100005496 | 株式会社共和電業 | 動ひずみ測定器ｶｰﾄﾞ DPM-42A | その他の機器 | 80000 | 測定対象:ひずみｹﾞｰｼﾞ/ひずみｹﾞｰｼﾞ式変換器 測定数:4ch 応答周波数範囲:DC～5kHz 適応ﾌﾞﾘｯｼﾞ抵抗:120～1000Ω EDX2000用ｶｰﾄﾞ メーカ: 共和電業 保証期間: 1ヶ月 | 1 | 中古 | 1.5週間
S2000340 | 株式会社共和電業 | 動ひずみ測定器 DPM-711B | その他の機器 | 68000 | ﾌﾞﾘｯｼﾞ電源:交流2Vrms,0.5Vrms切換,1ch(収納ｹｰｽで多ﾁｬﾝﾈﾙ化可能)、応答周波数：DC～2.5kHz(±10%)、搬送周波数：5kHz、電源：AC90～110V,DC10.5～15V、SN比：46dBp-p(ﾚﾝｼﾞ100×10^-6ひずみ)，52dBp-p(ﾚﾝｼﾞ100×10^-6以外) メーカ: 共和電業 保証期間: 1ヶ月 | 1 | 中古 | 1.5週間
S100011635 | 株式会社共和電業 | 動ひずみ測定器 DPM-952A | その他の機器 | 120000 | ﾌﾞﾘｯｼﾞ電源:AC 2Vrms,0.5Vrms切り替え、適用ﾌﾞﾘｯｼﾞ抵抗:60～1,000Ω、周波数範囲:DC～5kHz、出力:±10V、ﾌｨﾙﾀ:10,30,100,300,1,000Hz,FLAT(ﾛｰﾊﾟｽﾌｨﾙﾀ) 0.2Hz,OFF(ﾊｲﾊﾟｽﾌｨﾙﾀ)、平衡調整方式:純電子式ｵｰﾄﾊﾞﾗﾝｽ、ｲﾝﾊﾞｰﾀ･ﾉｲｽﾞ低減ﾀｲﾌﾟ メーカ: 共和電業 保証期間: 1ヶ月 | 1 | 中古 | 1.5週間
S100008711 | 株式会社共和電業 | ﾕﾆｯﾄﾍﾞｰｽ/ﾓﾆﾀｶｰﾄﾞ MCD-16A/DPE-71A(U-59) | その他の機器 | 270000 | 16ch収納用、6種類のﾕﾆｯﾄを任意に組合せ可能(最大16ch)、電源:AC100～240V,DC9～18V、DPE-71A(ﾓﾆﾀｶｰﾄﾞ,4桁ﾃﾞｨｼﾞﾀﾙ表示)、出力ｹｰﾌﾞﾙ:BNC-BNC(U-59) メーカ: 共和電業 保証期間: 1ヶ月 | 1 | 中古 | 1.5週間
S100014135 | ｉｍｃ | 8ch差動ｱﾝﾌﾟﾓｼﾞｭｰﾙ CRC-LV3-8/ DS-G-V1-M-C-1.5×2 | その他の機器 | 250000 | ﾁｬﾈﾙ数:8ch ｻﾝﾌﾟﾘﾝｸﾞ周波数:最大100kHz/ch 入力電圧ﾚﾝｼﾞ:±5m～±50V(差動入力,7ﾚﾝｼﾞ) opDS-G-V1-M-C-1.5:4ch-BNC(ｵｽ)ｹｰﾌﾞﾙ加工(1.5m) メーカ: ｉｍｃ 保証期間: 1ヶ月 | 1 | 中古 | 1.5週間
S100013092 | 株式会社共和電業 | ﾕﾆﾊﾞｰｻﾙﾚｺｰﾀﾞ EDX-100A-2H/ CDV-40B-F×2,FV-1A×16,U-39×2,UIA345-12 | その他の機器 | 500000 | ｽﾛｯﾄ数:2 ｱﾅﾛｸﾞ入力:16ch(ひずみ,電圧) 周波数範囲:DC～50kHz(opCDV-40B-F) ﾃﾞｰﾀ記録:CFｶｰﾄﾞ I/F:LAN,USB2.0(Bｺﾈｸﾀ) opCDV-40B-F:ひずみ/電圧測定ｶｰﾄﾞ(ｱﾝﾁｴﾘｱｼﾞﾝｸﾞﾌｨﾙﾀ付),8ch opFV-1A:電圧変換ｱﾀﾞﾌﾟﾀ opU-39:8ﾁｬﾈﾙ入力ｹｰﾌﾞﾙ(長さ:1m) opUIA345-12:ACｱﾀﾞﾌﾟﾀ メーカ: 共和電業 保証期間: 1ヶ月 | 1 | 中古 | 1.5週間
S100020452 | 株式会社共和電業 | ﾕﾆﾊﾞｰｻﾙﾚｺｰﾀﾞ EDX-200A-4H/ CVM-41A×4,U-15×32,U-121×4,UEA360-1540 | その他の機器 | 1600000 | ｽﾛｯﾄ数:4 入力ﾁｬﾈﾙ数:32ch(opCVM-41A×4) 測定対象:ひずみｹﾞｰｼﾞ,ひずみｹﾞｰｼﾞ式変換器,電圧,圧電型加速度計(増幅器内蔵型) 応答周波数:DC～5kHz 測定ﾚﾝｼﾞ:±50V(電圧測定) ﾃﾞｰﾀ記憶:CFｶｰﾄﾞ(推奨品) I/F:USB2.0(B),LAN 電源:ACｱﾀﾞﾌﾟﾀ,DC10～36V ※TEDS機能,最大8台同期計測 opCVM-41A:ひずみ/電圧/加速度測定ｶｰﾄﾞ opU-15:電圧入力ｹｰﾌﾞﾙ opU-121:CVM用入力ｹｰﾌﾞﾙ opUEA360-1540:ACｱﾀﾞﾌﾟﾀ メーカ: 共和電業 保証期間: 3ヶ月 | 1 | 中古 | 1.5週間
S100011471 | 株式会社共和電業 | ﾈｯﾄﾜｰｸﾀｰﾐﾅﾙBOX NTB-101A-120/ SA-10A-EDS | その他の機器 | 60000 | ﾌﾞﾘｯｼﾞ電源:定電圧ﾌﾞﾘｯｼﾞ電源、ｾﾝｻ入力用端子形状:ﾈｼﾞはんだ端子、1ｹﾞｰｼﾞ適応抵抗値:120Ω、測定ﾁｬﾝﾈﾙ数:4、ｽｷｬﾆﾝｸﾞ速度:0～±30000×10^-6 ひずみ(約0.5秒/ﾁｬﾈﾙ),±30000×10^-6 ひずみ以上測定時(約1秒/ﾁｬﾈﾙ)、I/F:専用ｲﾝﾀﾌｪｰｽ（CAN準拠）ｹｰﾌﾞﾙ総延長最大1km、opSA-10A-EDS:ACｱﾀﾞﾌﾟﾀ メーカ: 共和電業 保証期間: 1ヶ月 | 1 | 中古 | 1.5週間
S100005503 | 株式会社共和電業 | ｾﾝｻｲﾝﾀﾌｪｰｽ PCD-300B-F/ UI-11A | その他の機器 | 98000 | ﾛｰﾊﾟｽﾌｨﾙﾀ内蔵 測定対象:ひずみｹﾞｰｼﾞ,ひずみｹﾞｰｼﾞ式変換器、測定ﾁｬﾝﾈﾙ:4(同期により最大16ch。別途N90必要) 抵抗:1,2ｹﾞｰｼﾞ法120Ω,4ｹﾞｰｼﾞ法120Ω～1kΩ、応答周波数範囲:DC～200Hz、USBｲﾝﾀﾌｪｰｽ、UI-11A:入力ｱﾀﾞﾌﾟﾀ メーカ: 共和電業 保証期間: 1ヶ月 | 1 | 中古 | 1.5週間
S100011486 | 株式会社共和電業 | ﾊﾝﾃﾞｨﾃﾞｰﾀﾛｶﾞｰ SME-100A/ N-102 | その他の機器 | 60000 | 測定ﾁｬﾈﾙ1ch(ﾈｯﾄﾜｰｸﾀｰﾐﾅﾙﾎﾞｯｸｽ接続で最大33ch)、ｻﾝﾌﾟﾘﾝｸﾞ周期:0～±30000×10^-6ひずみ(約0.5秒)、測定範囲:0～±300000×10^-6ひずみ（定電圧ﾌﾞﾘｯｼﾞ電源)、opN-102:通信ｹｰﾌﾞﾙ(1m) メーカ: 共和電業 保証期間: 1ヶ月 | 1 | 中古 | 1.5週間
S100022430 | 株式会社共和電業 | 高速ﾃﾞｰﾀﾛｶﾞ UCAM-550A/ LANｹｰﾌﾞﾙ,US-50A,USS-51B×5,UT-50A×5 | その他の機器 | 600000 | 測定ﾁｬﾈﾙ数:最大50ﾁｬﾈﾙ/台(測定ﾕﾆｯﾄ5台まで混載可能) ｻﾝﾌﾟﾘﾝｸﾞ周波数:1,2,10,20,50Hz DCS-100A(ﾀﾞｲﾅﾐｯｸﾃﾞｰﾀ収録ｿﾌﾄｳｪｱ)付 opLANｹｰﾌﾞﾙ:LANｹｰﾌﾞﾙ opUS-50A:同期ｹｰﾌﾞﾙ opUSS-51B:ひずみﾕﾆｯﾄ opUT-50A:入力部保護・防塵用端子ｶﾊﾞｰ メーカ: 共和電業 保証期間: 3ヶ月 | 1 | 中古 | 1.5週間
S100010645 | 株式会社共和電業 | ﾃﾞｰﾀﾛｶﾞ UCAM-60B-AC/USS-62B×3,UCS-60B,USI-67A | その他の機器 | 580000 | 測定対象:ひずみｹﾞｰｼﾞ,ひずみｹﾞｰｼﾞ式変換器,測温機能付き土木変換器,ﾎﾟﾃﾝｼｮﾒｰﾀ式ｾﾝｻ,熱電対,直流電圧､測定ch数:専用ｽｷｬﾅ実装時 最大30,外部ｽｷｬﾅ実装時 最大1000､設定･測定･ｸﾞﾗﾌ表示はﾊﾟｿｺﾝで実行 ｲﾝﾀﾌｪｰｽ:RS-232C(D-sub9ｵｽ),LAN(10BASE-T/100BASE0-TX) opUSS-62B:ｽｷｬﾆﾝｸﾞﾕﾆｯﾄ10CH､opUSI-67A:ｽｷｬﾅｲﾝﾀｰﾌｪｰｽ､opUCS-60B:制御ｿﾌﾄｳｴｱ メーカ: 共和電業 保証期間: 1ヶ月 | 1 | 中古 | 1.5週間
S100015477 | 株式会社共和電業 | 熱電対ﾕﾆｯﾄ UST-51B | その他の機器 | 97000 | UCAM-550A用熱電対ﾕﾆｯﾄ(静的測定) 測定ﾁｬﾈﾙ:10 測定対象:温度(熱電対) 対応熱電対:K,T,E,J,Rﾀｲﾌﾟ メーカ: 共和電業 保証期間: 3ヶ月 | 1 | 中古 | 1.5週間
S100005475 | 株式会社共和電業 | 電圧ﾕﾆｯﾄ(10ch) USV-51A | その他の機器 | 50000 | UCAM-500用電圧ﾕﾆｯﾄ CH数:10、電圧測定範囲:0～±20V メーカ: 共和電業 保証期間: 1ヶ月 | 1 | 中古 | 1.5週間
S100000177 | 株式会社東京測器研究所 | ｽｲｯﾁﾎﾞｯｸｽ ASW-50C-05 | その他の機器 | 360000 | TDS-530,TDS-540用ｽｲｯﾁﾎﾞｯｸｽ 測定点:50 測定対象:ひずみｹﾞｰｼﾞ,ひずみｹﾞｰｼﾞ式変換器,直流電圧,熱電対 ※NDISﾜﾝﾀｯﾁｺﾈｸﾀ付き メーカ: 東京測器研究所 保証期間: 1ヶ月 | 1 | 中古 | 1.5週間
S100004513 | 株式会社東京測器研究所 | ｽｲｯﾁﾎﾞｯｸｽ(ｺﾈｸﾀ付) ISW-50G-05 | その他の機器 | 360000 | TDS-530,TDS-540用ｽｲｯﾁﾎﾞｯｸｽ 測定点:50 測定対象:ひずみｹﾞｰｼﾞ,ひずみｹﾞｰｼﾞ式変換器,直流電圧,熱電対,白金測温抵抗体 ※NDISﾜﾝﾀｯﾁｺﾈｸﾀ付き メーカ: 東京測器研究所 保証期間: 1ヶ月 | 1 | 中古 | 1.5週間
S100014809 | 株式会社東京測器研究所 | ﾏﾙﾁﾚｺｰﾀﾞひずみ4ｹﾞｰｼﾞﾕﾆｯﾄ TMR-221 | その他の機器 | 260000 | TMR-200ｼﾘｰｽﾞ 測定点数:8 入力:ひずみ,電圧(opCR-4010使用時) 適用ゲージ抵抗:120～350Ω 電源:TMR-211より供給 メーカ: 東京測器研究所 保証期間: 1ヶ月 | 1 | 中古 | 1.5週間
S100005494 | 株式会社共和電業 | 小型三軸加速度変換器 AS-20TG | その他の機器 | 98000 | 定格容量:±196.1m/s^2(±20G)、応答周波数範囲:DC～250Hz メーカ: 共和電業 保証期間: 1ヶ月 | 1 | 中古 | 1.5週間
S100025189 | リオン株式会社 | ｻｰﾎﾞ加速度計用電源 LF-20/NC-97A | その他の機器 | 72000 | LS-10C/40C用、ﾁｬﾝﾈﾙ数:3ch 出力:ｼｸﾞﾅﾙｱｳﾄ1(ｽｲｯﾁで選択) 周波数範囲:DC～100Hz(DIRECT),0.02～100Hz(FILTER) 出力感度:0.5V/(m/s^2)(DIRECT,LS-40C使用時),0.3V/(m/s^2)(DIRECT,LS-10C使用時),約0.55V/(m/s^2)(FILTER,LS-40C使用時),0.33V/(m/s^2)(FILTER,LS-10C使用時) opNC-97A:ACｱﾀﾞﾌﾟﾀ メーカ: リオン 保証期間: 1ヶ月 | 1 | 中古 | 1.5週間
S100014764 | リオン株式会社 | ｻｰﾎﾞ加速度計 LS-40C | その他の機器 | 140000 | ｻｰﾎﾞ式 最大測定加速度:±20m/s^2 ｹｰﾌﾞﾙ:1m(8pinｺﾈｸﾀ付) 質量:約230g 電源:DC±15V メーカ: リオン 保証期間: 1ヶ月 | 1 | 中古 | 1.5週間
S100005536 | リオン株式会社 | 振動計ﾕﾆｯﾄ UV-05A | その他の機器 | 50000 | 測定ﾁｬﾝﾈﾙ数:1ch 入力種類:電圧式加速度ﾋﾟｯｸｱｯﾌﾟ,ﾌﾟﾘｱﾝﾌﾟ内蔵型加速度ﾋﾟｯｸｱｯﾌﾟ 測定ﾓｰﾄﾞ:ACC(加速度),VEL(速度),DISP(変位) 別途ACｱﾀﾞﾌﾟﾀ必要 メーカ: リオン 保証期間: 1ヶ月 | 1 | 中古 | 1.5週間
S2110230 | リオン株式会社 | 振動計ﾕﾆｯﾄ UV-06 | その他の機器 | 30000 | 入力ﾁｬﾝﾈﾙ数:2ch 入力種類:圧電式加速度ﾋﾟｯｸｱｯﾌﾟ/ﾌﾟﾘｱﾝﾌﾟ内蔵型加速度ﾋﾟｯｸｱｯﾌﾟ 別途ACｱﾀﾞﾌﾟﾀ必要 メーカ: リオン 保証期間: 1ヶ月 | 1 | 中古 | 1.5週間
S100010620 | リオン株式会社 | ｲﾝﾀﾌｪｰｽﾕﾆｯﾄ UV-22 | その他の機器 | 95000 | UN-14,UV-15用、UN-14/U-V15を合計16台まで接続可能 ｲﾝﾀｰﾌｪｰｽ:USB1.1,ｲｰｻｰﾈｯﾄ(10/100Base-T/TX) 電源:DC9～15V(別途ACｱﾀﾞﾌﾟﾀ:NC-97/NC-99,専用ﾊﾞｯﾃﾘﾕﾆｯﾄ:BP-17,ｼｶﾞﾚｯﾄｱﾀﾞﾌﾟﾀ:CC-82等ｵﾌﾟｼｮﾝが必要) メーカ: リオン 保証期間: 1ヶ月 | 1 | 中古 | 1.5週間
S100008623 | リオン株式会社 | 振動ﾚﾍﾞﾙ計（検定済証付き） VM-53A/ NC-34(128M) | その他の機器 | 180000 | 測定周波数範囲：1～80Hz、測定ﾚﾍﾞﾙ範囲：25～120dB(Z方向)、30～120dB(X/Y方向)、PV-83C(3方向振動ﾋﾟｯｸｱｯﾌﾟ)付属、ｲﾝﾀｰﾌｪｰｽ用ｺﾈｸﾀ(D-sub9ﾋﾟﾝｵｽ型)標準装備、BNC出力（3方向独立)、CFｶｰﾄﾞ(128MB)、NC-34：ACｱﾀﾞﾌﾟﾀ メーカ: リオン 保証期間: 1ヶ月 | 1 | 中古 | 1.5週間
S100019792 | リオン株式会社 | 振動ﾚﾍﾞﾙ計（検定済証付き） VM-55EX/ NC-98C | その他の機器 | 350000 | VX-55EX(機能拡張ﾌﾟﾛｸﾞﾗﾑ)付ﾓﾃﾞﾙ 測定周波数範囲:1～80Hz 測定ﾚﾍﾞﾙ範囲:25～120dB(鉛直方向),30～120dB(水平方向) 振動ﾋﾟｯｸｱｯﾌﾟ:PV-83C(3方向) I/F:USB,RS-232C,SDｶｰﾄﾞ 電源:単3形乾電池,ACｱﾀﾞﾌﾟﾀ(opNC-98C),外部電源(DC5～7V) opNC-98C:ACｱﾀﾞﾌﾟﾀ メーカ: リオン 保証期間: 3ヶ月 | 1 | 中古 | 1.5週間
S100005521 | リオン株式会社 | 汎用振動計 VM-82/NC-34 | その他の機器 | 76000 | 加速度:0.002～20G 速度:0.3～1000mm/s 変位:0.001～100mm ﾋﾟｯｸｱｯﾌﾟ(PV-57)付 opNC-34:ACｱﾀﾞﾌﾟﾀ メーカ: リオン 保証期間: 1ヶ月 | 1 | 中古 | 1.5週間
S100005514 | Ｂｒｕｅｌ ＆ Ｋｊａｅｒ | ﾁｬｰｼﾞｱﾝﾌﾟ(ﾓﾆﾀﾒｰﾀ付) 2635(ME3511) | その他の機器 | 98000 | ﾁｬｰｼﾞ入力端子:10-32UNF/BNC 最大ﾁｬｰｼﾞ入力:～10^5pC 最大出力:8V(8mA)Peak DCｵﾌｾｯﾄ:<±50mV 設定感度:0.01mV～10V/pC 電源:単1乾電池×3 メーカ: Ｂｒｕｅｌ ＆ Ｋｊａｅｒ 保証期間: 1ヶ月 | 1 | 中古 | 1.5週間
S100009354 | Ｂｒｕｅｌ ＆ Ｋｊａｅｒ | 4ﾁｬﾝﾈﾙﾁｬｰｼﾞｺﾝﾃﾞｨｼｮﾆﾝｸﾞｱﾝﾌﾟ 2692/A,0S4 | その他の機器 | 198000 | 周波数範囲:0.1(Hz)～100kHz(加速度)、最大入力:10nC(Peak)、ｱﾅﾛｸﾞ出力:(ｺﾈｸﾀ:BNC,最大出力:3.16Vpeak) opA:Aﾌｨﾙﾀ op0S4:積分機能なし メーカ: Ｂｒｕｅｌ ＆ Ｋｊａｅｒ 保証期間: 1ヶ月 | 1 | 中古 | 1.5週間
S100014380 | Ｂｒｕｅｌ ＆ Ｋｊａｅｒ | 音響振動ﾃﾞｰﾀ収集ｼｽﾃﾑ 3053-B-120/7708,3099-A,AO-0699-D-100×12 | その他の機器 | 480000 | 周波数ﾚﾝｼﾞ:DC～25.6kHz 電圧ﾚﾝｼﾞ:10Vpeak 入力ch数:12 ADC:12bit ｺﾈｸﾀ:SMB I/F:LAN 電源:ACｱﾀﾞﾌﾟﾀ op7708:ﾃﾞｰﾀﾚｺｰﾀﾞ･ｿﾌﾄｳｪｱ op3099-A:ノードﾛｯｸ･ﾗｲｾﾝｽ opAO-0699-D-100:低雑音ｹｰﾌﾞﾙ,10-32UNF(ｵｽ)-SMB(ﾒｽ) メーカ: Ｂｒｕｅｌ ＆ Ｋｊａｅｒ 保証期間: 1ヶ月 | 1 | 中古 | 1.5週間
S100002465 | リオン株式会社 | ﾚﾍﾞﾙﾚｺｰﾀﾞ(検査合格証付） LR-07 | その他の機器 | 320000 | 周波数範囲:1Hz～100kHz(50dB時:1Hz～20kHz) ﾚﾍﾞﾙ範囲:10～50dB 騒音/振動ﾚﾍﾞﾙ記録/周波数分析/ 各種音響機器/ﾄﾗﾝｽﾃﾞｭｰｻなどの特性試験や電圧のﾘﾆｱ記録まで使用可｡電源:ACｱﾀﾞﾌﾟﾀ(別途),単1乾電池×6 消耗品:9000112 RP01D(ﾛｰﾙ紙), 100005995 LB25A(RED)(ﾍﾟﾝ)他 メーカ: リオン 保証期間: 1ヶ月 | 1 | 中古 | 1.5週間
※税抜き10万円未満のご購入の際は送料として3,000円（税抜）申し受けております。 ※商品は中古品の為保証がなく、初回納品の際に不具合がありましたら返品が可能です。